## Лист1
УТВЕРЖДАЮ
Первый заместитель директора - главный инженер
филиала ПАО " МРСК Центра"-"Воронежэнерго"
В. А. Антонов
29.01.2018г
Плана-график отключений ЛЭП и оборудования РЭС на февраль 2018 г.
№ п/п | Отключаемые потребители |  | Наименование оборудования | Дата отключения | Время отключения | Дата включения | Время включения | Причина отключения (вид работ) | Недоотпуск, кВт*ч | Примечание (Наименование РЭС, служб)
| Наименование населенного пункта | Объекты (улица, дом)
Борисоглебский участок
Аннинский РЭС
ПС 110 кВ Анна
| п.г.т. Анна | ул. Никитина, ул. Леонова, ул. Калинина, ул. Западная, ул. Воронежская, ул. Дубравная | ВЛ-0,4-1 ТП 1-95 ПС Анна | 2018-02-12 | 8:00 | 2018-02-16 | 17:00 | Регулировка стрелы провеса (с включением на ночь) |  | Аннинский РЭС
| с. Сабуровка | быт | ВЛ-0,4-1 ТП-11-12 ПС Анна | 2018-02-19 | 8:00 | 2018-02-22 | 17:00 | Расчистка трассы (с включением на ночь) |  | Аннинский РЭС
| с. Сабуровка | быт | ВЛ-0,4-2 ТП-11-12 ПС Анна | 2018-02-19 | 8:00 | 2018-02-22 | 17:00 | Расчистка трассы (с включением на ночь) |  | Аннинский РЭС
| с. Старая Тойда | ул.Спортивная, ул. Луговая | ВЛ-0,4-1 ТП-14-10 ПС Анна | 2018-02-05 | 8:00 | 2018-02-09 | 17:00 | Расчистка трассы (с включением на ночь) |  | Аннинский РЭС
| с. Старая Тойда | ул.Спортивная, ул. Луговая | ВЛ-0,4-2 ТП-14-10 ПС Анна | 2018-02-05 | 8:00 | 2018-02-09 | 17:00 | Расчистка трассы (с включением на ночь) |  | Аннинский РЭС
| п. Дмитровский, п. Панкратовский, с. Старая Тойда | все потребители | ВЛ-10-14 ПС Анна | 2018-02-12 | 8:00 | 2018-02-16 | 17:00 | Расчистка трассы (с включением на ночь) |  | Аннинский РЭС
ПС 35 кВ Садовое
| с. Садовое | ГСУСОССЗН "Садовский дом-интернат для престарелых и инвалидов", ул. Летчиков, Дет.сад, кирпичный завод, пилорама, ул. Максима Горького, ул. Новая, ул. Карла Маркса, ул. Большая Советская | ВЛ-10-9 ПС Садовое | 2018-02-19 | 8:00 | 2018-02-22 | 17:00 | Регулировка стрелы провеса (с включением на ночь) |  | Аннинский РЭС
| с. Садовое | ул.Урицкого, ул. Летчиков, ул. Конопляновка | ВЛ-0,4-1 ТП 8-10 ПС Садовое | 2018-02-05 | 8:00 | 2018-02-09 | 17:00 | Расчистка трассы (с включением на ночь) |  | Аннинский РЭС
| с. Садовое | ул.Урицкого | ВЛ-0,4-2 ТП 8-10 ПС Садовое | 2018-02-05 | 8:00 | 2018-02-09 | 17:00 | Расчистка трассы (с включением на ночь) |  | Аннинский РЭС
ПС 35 кВ Рубашовка
| п. свх Пугачевский Центральная усадьба | все потребители | ВЛ-10-4 ПС Рубашевка | 2018-02-05 | 8:00 | 2018-02-09 | 17:00 | Расчистка трассы (с включением на ночь) |  | Аннинский РЭС
| с. Большие Ясырки | все потребители | ВЛ-10-2 ПС Рубашевка | 2018-02-19 | 8:00 | 2018-02-22 | 17:00 | Расчистка трассы (с включением на ночь) |  | Аннинский РЭС
ПС 110 кВ Архангельское
| с. Никольское (Никольское с/п) | население | ВЛ-0,4 -1 ТП 6-4 ПС Архангельское | 2018-02-05 | 8:00 | 2018-02-09 | 17:00 | Расчистка трассы (с включением на ночь) |  | Аннинский РЭС
| с. Никольское (Никольское с/п) | население | ВЛ-0,4 -2 ТП 6-4 ПС Архангельское | 2018-02-05 | 8:00 | 2018-02-09 | 17:00 | Расчистка трассы (с включением на ночь) |  | Аннинский РЭС
| с. Артюшкино, с. Островки | все потребители | ВЛ-10-3 ПС Архангельское | 2018-02-12 | 8:00 | 2018-02-16 | 17:00 | Расчистка трассы (с включением на ночь) |  | Аннинский РЭС
| п. Красный лог | население | ВЛ-0,4 -1 ТП 6-12 ПС Архангельское | 2018-02-26 | 8:00 | 2018-02-28 | 17:00 | Расчистка трассы (с включением на ночь) |  | Аннинский РЭС
| п. Красный лог | население | ВЛ-0,4 -2 ТП 6-12 ПС Архангельское | 2018-02-26 | 8:00 | 2018-02-28 | 17:00 | Расчистка трассы (с включением на ночь) |  | Аннинский РЭС
ПС 35 кВ Васильевка
| с. Нащекино | ул. Заречная,быт | ВЛ-0,4-1 ТП-2-8 ПС Васильевка | 2018-02-19 | 8:00 | 2018-02-22 | 17:00 | Расчистка трассы (с включением на ночь) |  | Аннинский РЭС
| с. Нащекино | ул. Заречная,быт | ВЛ-0,4-2 ТП-2-8 ПС Васильевка | 2018-02-19 | 8:00 | 2018-02-22 | 17:00 | Расчистка трассы (с включением на ночь) |  | Аннинский РЭС
Борисоглебский РЭС
ПС 35 кВ Третьяки
| с. Третьяки | бытовые боненты ул. Ленинская | ВЛ 0,4 кВ №1 от ТП10-12 ПС 35 Третьяки | 2018-02-19 08:00 | 8:00 | 2018-02-19 17:00 | 17:00 | Расчистка трассы ВЛ 0,4 кВ (эксплуатация) | 37 | Борисоглебский РЭС
| с. Воскресеновка | бытовые боненты ул. Нововоскресеновская | ВЛ 0,4 кВ №1 от ТП5-7 ПС 35 Третьяки | 2018-02-20 08:00 | 8:00 | 2018-02-20 17:00 | 17:00 | Расчистка трассы ВЛ 0,4 кВ (эксплуатация) | 71 | Борисоглебский РЭС
ПС 35 кВ Миролюбие
| п. Миролюбие | бытовые абоненты ул. Садовая | ТП4-9 ПС 35 Миролюбие | 2018-02-27 08:00 | 8:00 | 2018-02-27 12:00 | 12:00 | Техническое обслуживание (эксплуатация) | 179 | Борисоглебский РЭС
| п. Миролюбие | бытовые абоненты ул. Весны | ТП4-10 ПС 35 Миролюбие | 2018-02-27 13:00 | 13:00 | 2018-02-27 17:00 | 17:00 | Техническое обслуживание (эксплуатация) | 185 | Борисоглебский РЭС
ПС 35 кВ Губари
| с. Губари | бытовые боненты ул. Советская | ВЛ 0,4 кВ №1 от ТП1-5 ПС 35 Губари | 2018-02-06 08:00 | 8:00 | 2018-02-06 17:00 | 17:00 | Расчистка трассы ВЛ 0,4 кВ (эксплуатация) | 68 | Борисоглебский РЭС
| с. Губари | бытовые боненты ул. Троцкого, Буденного | ВЛ 0,4 кВ №1 от ТП5-8 ПС 35 Губари | 2018-02-07 08:00 | 8:00 | 2018-02-07 17:00 | 17:00 | Расчистка трассы ВЛ 0,4 кВ (эксплуатация) | 58 | Борисоглебский РЭС
| с. Тюковка | ИП Свиридов Е.И, Борисоглебское РайПО (магазин №33), МКОУ БГО Тюковская ООШ | ТП4-7 ПС 35 Губари | 2018-02-20 13:00 | 13:00 | 2018-02-20 17:00 | 17:00 | Техническое обслуживание (эксплуатация) | 140 | Борисоглебский РЭС
ПС 35 кВ Танцырей
| с. Танцырей | ООО "Мана", КФХ Потолова Н.В. | ТП1-1 ПС 35 Танцырей | 2018-02-05 08:00 | 8:00 | 2018-02-05 12:00 | 12:00 | Техническое обслуживание (эксплуатация) | 157 | Борисоглебский РЭС
| с. Танцырей | КФХ Шишкин Д.П. | ТП1-2 ПС 35 Танцырей | 2018-02-05 13:00 | 13:00 | 2018-02-05 17:00 | 17:00 | Техническое обслуживание (эксплуатация) | 120 | Борисоглебский РЭС
| с. Петровское | бытовые абоненты ул. Советская, Петровский лесхоз, Борисоглебское РайПО (магазин №64) | ТП2-7 ПС 35 Танцырей | 2018-02-06 08:00 | 8:00 | 2018-02-06 12:00 | 12:00 | Техническое обслуживание (эксплуатация) | 145 | Борисоглебский РЭС
| с. Петровское | бытовые боненты ул. Советская | ТП2-3 ПС 35 Танцырей | 2018-02-06 13:00 | 13:00 | 2018-02-06 17:00 | 17:00 | Техническое обслуживание (эксплуатация) | 155 | Борисоглебский РЭС
| с. Петровское | бытовые абоненты ул. Украинская | ТП2-6 ПС 35 Танцырей | 2018-02-08 08:00 | 8:00 | 2018-02-08 12:00 | 12:00 | Техническое обслуживание (эксплуатация) | 190 | Борисоглебский РЭС
| с. Петровское | бытовые абоненты ул. Краснопетровская | ТП2-24 ПС 35 Танцырей | 2018-02-08 13:00 | 13:00 | 2018-02-08 17:00 | 17:00 | Техническое обслуживание (эксплуатация) | 120 | Борисоглебский РЭС
| с. Петровское | СОНТ "Хоперские дали" (скважина), КФХ Борисенко Е.П. | ТП3-4 ПС Танцырей | 2018-02-09 08:00 | 8:00 | 2018-02-09 12:00 | 12:00 | Техническое обслуживание (эксплуатация) | 200 | Борисоглебский РЭС
| с. Петровское | ООО "ТПК Каргил", Жуков Ю.В., ЗАО "Вотек Мобайл", МБУ БГО "ОСС и ОПБ" | ТП3-9 ПС 35 Танцырей | 2018-02-09 13:00 | 13:00 | 2018-02-09 17:00 | 17:00 | Техническое обслуживание (эксплуатация) | 135 | Борисоглебский РЭС
| с. Петровское | бытовые абоненты ул. Петровская, ИП Башкатова И.А. | ТП3-10 ПС 35 Танцырей | 2018-02-12 08:00 | 8:00 | 2018-02-12 12:00 | 12:00 | Техническое обслуживание (эксплуатация) | 120 | Борисоглебский РЭС
| с. Петровское | МКОУ БГО Петровская СОШ (Детский сад) | ТП3-11 ПС 35 Танцырей | 2018-02-12 13:00 | 13:00 | 2018-02-12 17:00 | 17:00 | Техническое обслуживание (эксплуатация) | 160 | Борисоглебский РЭС
| с. Петровское | бытовые боненты ул. Петровская | ВЛ 0,4 кВ №2 от ТП3-10 ПС 35 Танцырей | 2018-02-13 08:00 | 8:00 | 2018-02-13 17:00 | 17:00 | Расчистка трассы ВЛ 0,4 кВ (эксплуатация) | 57 | Борисоглебский РЭС
| с. Петровское | бытовые боненты ул. Петровская | ВЛ 0,4 кВ №3 от ТП3-10 ПС 35 Танцырей | 2018-02-16 08:00 | 8:00 | 2018-02-16 17:00 | 17:00 | Расчистка трассы ВЛ 0,4 кВ (эксплуатация) | 63 | Борисоглебский РЭС
ПС 35 кВ Чигорак
| с. Богана | бытовые боненты ул. Советская | ВЛ 0,4 кВ №1 от ТП4-13 ПС 35 Чигорак | 2018-02-01 08:00 | 8:00 | 2018-02-01 17:00 | 17:00 | Расчистка трассы ВЛ 0,4 кВ (эксплуатация) | 40 | Борисоглебский РЭС
| с. Богана | бытовые абоненты ул. Гражданскаская, ОПК "Боганской" (скважина) | ТП4-12 ПС 35 Чигорак | 2018-02-02 08:00 | 8:00 | 2018-02-02 10:00 | 10:00 | Техническое обслуживание (эксплуатация) | 155 | Борисоглебский РЭС
| с. Богана | бытовые абоненты ул. Советская, ОАО "Газпром газораспределение Воронеж" | ТП4-13 ПС 35 Чигорак | 2018-02-02 10:00 | 10:00 | 2018-02-02 12:00 | 12:00 | Техническое обслуживание (эксплуатация) | 180 | Борисоглебский РЭС
| с. Богана | бытовые абоненты ул. Ленинская, КФХ Шальнев Н.С. | ТП4-9 ПС 35 Чигорак | 2018-02-02 13:00 | 13:00 | 2018-02-02 15:00 | 15:00 | Техническое обслуживание (эксплуатация) | 145 | Борисоглебский РЭС
| с. Богана | бытовые боненты ул. Революционная, МБУК БГО "ЦКС" (клуб) | ТП4-10 ПС 35 Чигорак | 2018-02-02 15:00 | 15:00 | 2018-02-02 17:00 | 17:00 | Техническое обслуживание (эксплуатация) | 135 | Борисоглебский РЭС
| с. Богана | бытовые абоненты ул. Советская, МКОУ БГО Боганская СОШ | ТП4-18 ПС 35 Чигорак | 2018-02-05 08:00 | 8:00 | 2018-02-05 10:00 | 10:00 | Техническое обслуживание (эксплуатация) | 190 | Борисоглебский РЭС
| с. Богана | бытовые абоненты ул. Советская, ОАО "Ростелеком" (АТС), ФГУП "Почта России", МБУЗ "Борисоглебская ЦРБ" (ФАП), КУ ВО "Лесная охрана" | ТП4-15 ПС 35 Чигорак | 2018-02-05 10:00 | 10:00 | 2018-02-05 12:00 | 12:00 | Техническое обслуживание (эксплуатация) | 210 | Борисоглебский РЭС
| с. Богана | бытовые абоненты ул. Революционная, Борисоглебское РайПО (магазин №12), ООО "Сталкер" (магазин) | ТП4-11 ПС 35 Чигорак | 2018-02-05 13:00 | 13:00 | 2018-02-05 15:00 | 15:00 | Техническое обслуживание (эксплуатация) | 185 | Борисоглебский РЭС
| с. Чигорак | бытовые боненты ул. Красная | ТП601 ПС 35 Чигорак | 2018-02-05 15:00 | 15:00 | 2018-02-05 17:00 | 17:00 | Техническое обслуживание (эксплуатация) | 170 | Борисоглебский РЭС
| с. Богана | бытовые боненты ул. Ленинская | ВЛ 0,4 кВ №1 от ТП4-6 ПС 35 Чигорак | 2018-02-06 08:00 | 8:00 | 2018-02-06 17:00 | 17:00 | Расчистка трассы ВЛ 0,4 кВ (эксплуатация) | 45 | Борисоглебский РЭС
| с. Чигорак | бытовые абоненты ул. Первомайская, МБОУ БГО Чигоракская СОШ, Борисоглебский РПК (магазины №5, 6), ПАО "Ростелеком" (АТС), Филиал отд. Сбербанка | ТП6-2 ПС 35 Чигорак | 2018-02-09 08:00 | 8:00 | 2018-02-09 10:00 | 10:00 | Техническое обслуживание (эксплуатация) | 225 | Борисоглебский РЭС
| с. Чигорак | бытовые боненты ул. Первомайская | ТП6-3 ПС 35 Чигорак | 2018-02-09 10:00 | 10:00 | 2018-02-09 12:00 | 12:00 | Техническое обслуживание (эксплуатация) | 175 | Борисоглебский РЭС
| с. Чигорак | бытовые боненты ул. Первомайская | ТП6-4 ПС 35 Чигорак | 2018-02-09 13:00 | 13:00 | 2018-02-09 15:00 | 15:00 | Техническое обслуживание (эксплуатация) | 130 | Борисоглебский РЭС
| с. Чигорак | КФХ Никулин А.Ю. (Мехток) | ТП6-5 ПС 35 Чигорак | 2018-02-09 15:00 | 15:00 | 2018-02-09 17:00 | 17:00 | Техническое обслуживание (эксплуатация) | 150 | Борисоглебский РЭС
| с. Богана | бытовые боненты ул. Революционнаяая | ВЛ 0,4 кВ №2 от ТП4-11 ПС 35 Чигорак | 2018-02-12 08:00 | 8:00 | 2018-02-12 17:00 | 17:00 | Расчистка трассы ВЛ 0,4 кВ (эксплуатация) | 57 | Борисоглебский РЭС
| с. Чигорак | бытовые боненты ул. Ленинская | ТП6-9 ПС 35 Чигорак | 2018-02-13 08:00 | 8:00 | 2018-02-13 12:00 | 12:00 | Техническое обслуживание (эксплуатация) | 180 | Борисоглебский РЭС
| с. Чигорак | бытовые боненты ул. 40 лет Октября, КФХ Никулин А.Ю. (магазин) | ТП6-10 ПС 35 Чигорак | 2018-02-13 13:00 | 13:00 | 2018-02-13 15:00 | 15:00 | Техническое обслуживание (эксплуатация) | 170 | Борисоглебский РЭС
| с. Чигорак | бытовые боненты ул. 40 лет Октября, ОПК "Чигоракский" | ТП6-7 ПС 35 Чигорак | 2018-02-13 15:00 | 15:00 | 2018-02-13 17:00 | 17:00 | Техническое обслуживание (эксплуатация) | 200 | Борисоглебский РЭС
| с. Петровское | бытовые боненты ул. Садовая | ВЛ 0,4 кВ №3 от ТП3-12 ПС 35 Чигорак | 2018-02-15 08:00 | 8:00 | 2018-02-15 17:00 | 17:00 | Расчистка трассы ВЛ 0,4 кВ (эксплуатация) | 38 | Борисоглебский РЭС
| с. Богана | бытовые боненты ул. Пионерская | ВЛ 0,4 кВ №1 от ТП4-4 П 35 Чигорак | 2018-02-15 08:00 | 8:00 | 2018-02-15 17:00 | 17:00 | Расчистка трассы ВЛ 0,4 кВ (эксплуатация) | 46 | Борисоглебский РЭС
| с. Чигорак | бытовые боненты ул. 40 лет Октября, ИП Лапыгин Д.Ю., Малинченко О.Ю., КФХ Ханин А.И., МБУК БГО "ЦКС" (клуб) | ТП6-11 ПС 35 Чигорак | 2018-02-16 08:00 | 8:00 | 2018-02-16 10:00 | 10:00 | Техническое обслуживание (эксплуатация) | 155 | Борисоглебский РЭС
| с. Чигорак | ИП Почечуев В.Н., Попов Н.С. | ТП6-13 ПС 35 Чигорак | 2018-02-16 10:00 | 10:00 | 2018-02-16 12:00 | 12:00 | Техническое обслуживание (эксплуатация) | 180 | Борисоглебский РЭС
| с. Чигорак | ОПК "Чигоракский", КУ ВО "Борисоглебская спецшкола-интенрнат", Курбанова Л.Н. | ТП6-14 ПС 35 Чигорак | 2018-02-16 13:00 | 13:00 | 2018-02-16 15:00 | 15:00 | Техническое обслуживание (эксплуатация) | 145 | Борисоглебский РЭС
| с. Богана | бытовые боненты ул. Ленинская | ВЛ 0,4 кВ №1 от ТП4-5 ПС 35 Чигорак | 2018-02-19 08:00 | 8:00 | 2018-02-19 17:00 | 17:00 | Расчистка трассы ВЛ 0,4 кВ (эксплуатация) | 50 | Борисоглебский РЭС
| с. Чигорак | бытовые боненты ул. Красная | ТП6-15 ПС 35 Чигорак | 2018-02-20 08:00 | 8:00 | 2018-02-20 12:00 | 12:00 | Техническое обслуживание (эксплуатация) | 170 | Борисоглебский РЭС
| с. Чигорак | бытовые боненты ул. Красная | ТП6-17 ПС 35 Чигорак | 2018-02-20 13:00 | 13:00 | 2018-02-20 15:00 | 15:00 | Техническое обслуживание (эксплуатация) | 130 | Борисоглебский РЭС
| с. Чигорак | бытовые боненты ул. 40 лет Октября, ИП Фомин А.В., Сизинцева О.Н. | ТП6-16 ПС 35 Чигорак | 2018-02-20 15:00 | 15:00 | 2018-02-20 17:00 | 17:00 | Техническое обслуживание (эксплуатация) | 145 | Борисоглебский РЭС
| с. Богана | бытовые боненты ул. Революционная | ВЛ 0,4 кВ №1 от ТП4-10 ПС 35 Чигорак | 2018-02-26 08:00 | 8:00 | 2018-02-26 17:00 | 17:00 | Расчистка трассы ВЛ 0,4 кВ (эксплуатация) | 63 | Борисоглебский РЭС
ПС 35 кВ Макашевка
| с. Макашевка | бытовые боненты ул. Красная, Октябрьская | ВЛ 0,4 кВ №2 от ТП2-5 ПС 35 Макашевка | 2018-02-08 08:00 | 8:00 | 2018-02-08 17:00 | 17:00 | Расчистка трассы ВЛ 0,4 кВ (эксплуатация) | 38 | Борисоглебский РЭС
| с. Горелка | бытовые боненты ул. Советская | ВЛ 0,4 кВ №3 от ТП4-11 ПС 35 Макашевка | 2018-02-09 08:00 | 8:00 | 2018-02-09 17:00 | 17:00 | Расчистка трассы ВЛ 0,4 кВ (эксплуатация) | 47 | Борисоглебский РЭС
| с. Макашевка | бытовые абоненты ул. Пролетарская, ИП Хрипунов Г.И. | ТП2-3 ПС 35 Макашевка | 2018-02-15 08:00 | 8:00 | 2018-02-15 10:00 | 10:00 | Техническое обслуживание (эксплуатация) | 200 | Борисоглебский РЭС
| с. Макашевка | бытовые абоненты ул. Садовая, Фрунзе, Пушкина, Свободы, Трудовая, Буденовское лесничество, Борисоглебское РайПО (магазин №40), ОПК "Импульс" (скважина), ОАО "Газпромгазораспределение Воронеж" | ТП3-1 ПС 35 Макашевка | 2018-02-15 10:00 | 10:00 | 2018-02-15 12:00 | 12:00 | Техническое обслуживание (эксплуатация) | 185 | Борисоглебский РЭС
| с. Макашевка | бытовые абоненты ул. Гагарина | ТП3-12 ПС 35 Макашевка | 2018-02-15 13:00 | 13:00 | 2018-02-15 15:00 | 15:00 | Техническое обслуживание (эксплуатация) | 175 | Борисоглебский РЭС
| с. Макашевка | ООО "Макашевское" | ТП3-11 ПС 35 Макашевка | 2018-02-15 15:00 | 15:00 | 2018-02-15 17:00 | 17:00 | Техническое обслуживание (эксплуатация) | 230 | Борисоглебский РЭС
| с. Макашевка | ООО "Макашевское" (мехток) | ТП3-2 ПС 35 Макашевка | 2018-02-16 08:00 | 8:00 | 2018-02-16 10:00 | 10:00 | Техническое обслуживание (эксплуатация) | 135 | Борисоглебский РЭС
| с. Макашевка | бытовые абоненты ул. Ленинская, Буденного | ТП3-5 ПС 35 Макашевка | 2018-02-16 10:00 | 10:00 | 2018-02-16 12:00 | 12:00 | Техническое обслуживание (эксплуатация) | 157 | Борисоглебский РЭС
| с. Макашевка | бытовые абоненты ул. Свободы, пл. Революции | ТП3-6 ПС 35 Макашевка | 2018-02-16 13:00 | 13:00 | 2018-02-16 15:00 | 15:00 | Техническое обслуживание (эксплуатация) | 120 | Борисоглебский РЭС
| с. Макашевка | бытовые абоненты ул. Коммуны, Калинина, Борисоглебское РайПО (магазин №36), ИП Суслова В.В., МКОУ БГО Макашевская СОШ | ТП3-7 ПС 35 Макашевка | 2018-02-16 15:00 | 15:00 | 2018-02-16 17:00 | 17:00 | Техническое обслуживание (эксплуатация) | 190 | Борисоглебский РЭС
| с. Макашевка | ОАО "Ростелеком" (АТС), ФГУП "Почта России", МБУ БГО "ОСС и ОПБ", МБУЗ "Борисоглебская ЦРБ" (ФАП), МКОУ БГО Макашевская СОШ (котельная), МБУК БГО "ЦКС" (клуб) | ТП3-8 ПС 35 Макашевка | 2018-02-20 08:00 | 8:00 | 2018-02-20 10:00 | 10:00 | Техническое обслуживание (эксплуатация) | 155 | Борисоглебский РЭС
| с. Макашевка | Борисоглебское РайПО (кафе) | ТП3-10 ПС 35 Макашевка | 2018-02-20 10:00 | 10:00 | 2018-02-20 12:00 | 12:00 | Техническое обслуживание (эксплуатация) | 180 | Борисоглебский РЭС
| с. Горелка | бытовые абоненты ул. Проезжая, ОПК "Горельский", ООО "Агрогарант", ОАО "Газпромгазораспределение Воронеж" | ТП4-1 ПС 35 Макашевка | 2018-02-21 08:00 | 8:00 | 2018-02-21 12:00 | 12:00 | Техническое обслуживание (эксплуатация) | 178 | Борисоглебский РЭС
| с. Горелка | бытовые абоненты ул. Бугровая | ТП4-2 ПС 35 Макашевка | 2018-02-21 13:00 | 13:00 | 2018-02-21 15:00 | 15:00 | Техническое обслуживание (эксплуатация) | 135 | Борисоглебский РЭС
| с. Горелка | ООО "Агрогарант" | ТП4-3 ПС 35 Макашевка | 2018-02-21 15:00 | 15:00 | 2018-02-21 17:00 | 17:00 | Техническое обслуживание (эксплуатация) | 187 | Борисоглебский РЭС
| с. Горелка | ОПК "Горельский" | ТП4-5 ПС 35 Макашевка | 2018-02-22 08:00 | 8:00 | 2018-02-22 12:00 | 12:00 | Техническое обслуживание (эксплуатация) | 123 | Борисоглебский РЭС
| с. Горелка | ООО "Золотой Колос" | ТП4-6 ПС 35 Макашевка | 2018-02-22 13:00 | 13:00 | 2018-02-22 16:00 | 16:00 | Техническое обслуживание (эксплуатация) | 137 | Борисоглебский РЭС
Грибановский РЭС
ПС 110 кВ Грибановка
| пгт Грибановский | ул. Кр.Заря, Набережная, Чайковского | КТП-10/0,4кВ №17-20 ВЛ-10-17 ПС Грибановка | 2018-02-05 | 9:00 | 2018-02-07 | 17:00 | Техническое Обслуживание КТП.(ТО) | 54 | Грибановский РЭС.
ПС 35 кВ Б.Алабухи
| с. Малые Алабухи 1-е | ул. Метальникова, Революции, Молодежная | КТП-10/0,4кВ №5-24 ВЛ-10-5 ПС Б. Алабухи | 2018-02-14 | 9:00 | 2018-02-16 | 17:00 | Техническое Обслуживание КТП.(ТО) | 48 | Грибановский РЭС.
ПС 35 кВ Новогольелань
| с. Новомакарово | ул. Октябрьская | ВЛ-0,4кВ №3 КТП№1-14 ПС Н. Елань | 2018-02-19 | 9:00 | 2018-02-21 | 17:00 | Вырубка отдельно стоящих деревьев. (ТО) | 36 | Грибановский РЭС.
| с. Новогольелань | ул. Калинина | КТП-10/0,4кВ №4-1 ВЛ-10-4 ПС Н.Елань | 2018-02-26 | 9:00 | 2018-02-28 | 17:00 | Техническое Обслуживание КТП.(ТО) | 24 | Грибановский РЭС.
ПС 35 кВ Н.Карачан
| с. Нижний Карачан | ул. Лермонтова, Северная | КТП-10/0,4кВ №4-26 ВЛ-10-4 ПС Н. Карачан | 2018-02-07 | 9:00 | 2018-02-09 | 17:00 | Техническое Обслуживание КТП.(ТО) | 42 | Грибановский РЭС.
Новохоперский РЭС
ПС 110 кВ Новохоперск
| г. Новохоперск | ул. Ильича | ВЛ-0,4 кВ № 2 ТП 7-2 110/35/10 Новохоперск | 2018-02-15 | 9:00 | 2018-02-15 | 17:00 | Обслуживание НО оп. 8-53 |  | Новохоперский РЭС
| г. Новохоперск | ул. Кирова | ВЛ-0,4 кВ № 4 ТП 4-13 110/35/10 Новохоперск | 2018-02-16 | 9:00 | 2018-02-16 | 16:00 | Обслуживание НО оп. 8-26 |  | Новохоперский РЭС
| г. Новохоперск | ул. Маяковского | ВЛ-0,4 кВ № 1 ТП 7-4 110/35/10 Новохоперск | 2018-02-19 | 9:00 | 2018-02-19 | 17:00 | Обслуживание НО оп. 9-36 |  | Новохоперский РЭС
| г. Новохоперск | ул. Привокзальная | ВЛ-0,4 кВ № 2 ТП 7-4 110/35/10 Новохоперск | 2018-02-20 | 9:00 | 2018-02-20 | 17:00 | Обслуживание НО оп. 2-31 |  | Новохоперский РЭС
| г. Новохоперск | ул. Кооперативная | ВЛ-0,4 кВ № 1 ТП 7-3 110/35/10 Новохоперск | 2018-02-21 | 9:00 | 2018-02-21 | 17:00 | Обслуживание НО оп. 8-38 |  | Новохоперский РЭС
Поворинский РЭС
ПС 35 кВ Ильмень
| с. Мазурка | ул. Пролетарская, К.Маркса | ТП 2-2 | 2018-02-15 | 8:00 | 2018-02-15 | 12:00 | ТО | 140 | Поворинский РЭС
| с. Мазурка | ул Фрунзе | ТП 2-3 | 2018-02-15 | 13:00 | 2018-02-15 | 17:00 | ТО | 200 | Поворинский РЭС
| с. Мазурка | ул. Восточная | ВЛ-0,4кВ №2 от ТП 2-16 | 2018-02-06 | 13:00 | 2018-02-06 | 17:00 | Расчистка ВЛ | 80 | Поворинский РЭС
| с. Мазурка | ул. К Маркса | ВЛ-0,4кВ №2 от ТП 2-15 | 2018-02-07 | 13:00 | 2018-02-07 | 17:00 | Расчистка ВЛ | 70 | Поворинский РЭС
| с. Ильмень | ул. Ленинская | ВЛ-0,4кВ №2 от ТП 2-14 | 2018-02-08 | 13:00 | 2018-02-08 | 17:00 | Расчистка ВЛ | 30 | Поворинский РЭС
| с. Ильмень | ул. Луч | ВЛ-0,4кВ №2 от ТП 2-13 | 2018-02-09 | 13:00 | 2018-02-09 | 17:00 | Расчистка ВЛ | 70 | Поворинский РЭС
ПС 35 кВ Октябрьское
| с. Октябрьское | ул.: Советская, Красная, Ленинская, Набережная-1, Заречная, Кардон Клочковский, Крестьянская, Красная, Южная, Трудовая. | ВЛ-10кВ №2 | 2018-02-05 | 9:00 | 2018-02-05 | 17:00 | ТП | 650 | Поворинский РЭС
| с. Октябрьское | ул. Советская, Заречная | ТП 2-6 | 2018-02-07 | 9:00 | 2018-02-07 | 17:00 | ТО | 70 | Поворинский РЭС
ПС 35 кВ Пески
| с. Пески | ул. Гражданская, ст. Разина, Верейская | ТП 2-7 | 2018-02-16 | 8:00 | 2018-02-16 | 12:00 | ТО | 140 | Поворинский РЭС
| с. Пески | ул. Береговая | ТП 2-8 | 2018-02-16 | 13:00 | 2018-02-16 | 17:00 | ТО | 200 | Поворинский РЭС
| с. Пески | ул. Береговая | ТП 2-9 | 2018-02-19 | 8:00 | 2018-02-19 | 12:00 | ТО | 150 | Поворинский РЭС
| с. Пески | ул. Береговая | ТП 2-10 | 2018-02-19 | 13:00 | 2018-02-19 | 17:00 | ТО | 170 | Поворинский РЭС
| с. Пески | ул. Трудовая, Теплякова, Коммуна | ТП 2-15 | 2018-02-20 | 8:00 | 2018-02-20 | 12:00 | ТО | 220 | Поворинский РЭС
| с. Пески | ул. Хоперская | ТП 4-15 | 2018-02-20 | 13:00 | 2018-02-20 | 17:00 | ТО | 310 | Поворинский РЭС
| с. Пески | ул. 2-я Советская, пер. Советский | ВЛ-0,4кВ №1 от ТП 10-1 | 2018-02-05 | 8:00 | 2018-02-05 | 17:00 | Расчистка ВЛ | 70 | Поворинский РЭС
| с. Пески | ул. Береговая | ВЛ-0,4кВ №2 от ТП 2-10 | 2018-02-12 | 8:00 | 2018-02-12 | 17:00 | Расчистка ВЛ | 60 | Поворинский РЭС
| с. Пески | ул. Теплякова | ВЛ-0,4кВ №2 от ТП 2-1 | 2018-02-13 | 8:00 | 2018-02-13 | 17:00 | Расчистка ВЛ | 50 | Поворинский РЭС
Таловский РЭС
ПС 35 кВ Абрамовка
| Козловский | ул. Советская, Ленина, МТФ | ВЛ 10 кВ №8 отп 5 отв 2 оп 1 | 2018-02-01 | 9:00 | 2018-02-01 | 16:00:00 | Демонтаж РТП 8-14 | 160 | Таловский РЭС
| Синявка | МТМ | ТП 3-5 | 2018-02-06 | 9:00 | 2018-02-06 | 16:00:00 | ТО ТП | 160 | Таловский РЭС
| Шахов | Ул. Речная | ВЛ 0,4 кВ №1 от ТП 2-6 оп 1-19 | 2018-02-08 | 9:00 | 2018-02-08 | 16:00:00 | расчистка трассы | 145 | Таловский РЭС
| Нива | ул. Дорожная | ВЛ 0,4 кВ №1 от ТП 9-1 оп 1-33 | 2018-02-12 | 9:00 | 2018-02-12 | 16:00:00 | расчистка трассы | 65 | Таловский РЭС
| Синявка | Зерноток | ТП 3-8 | 2018-02-15 | 9:00 | 2018-02-15 | 16:00:00 | ТО ТП | 65 | Таловский РЭС
| Синявка | ул. Октябрьская | ВЛ -10 кВ №3 отп 3 оп 8 | 2018-02-22 | 9:00 | 2018-02-22 | 16:00:00 | ТО РТП | 65 | Таловский РЭС
| Абрамовка | ул. Горького | ВЛ -10 кВ №6 отп 1 оп 1 | 2018-02-26 | 9:00 | 2018-02-26 | 12:00 | ТО РТП 6-1 | 65 | Таловский РЭС
| Абрамовка | ул. Садовая | ВЛ -10 кВ №6 отп 1 оп 5 | 2018-02-26 | 12:00 | 2018-02-26 | 16:00:00 | ТО РТП 6-1 | 65 | Таловский РЭС
ПС 110 кВ Докучаево
| Терехово | ул. Нижняя, Верхняя | ТП 2-10 | 2018-02-06 | 9:00 | 2018-02-06 | 17:00:00 | ТО ТП | 1200 | Таловский РЭС
| Институт | 2 участок | ВЛ 0,4 кВ №1 отТП 6-4 оп 1-7 | 2018-02-08 | 9:00 | 2018-02-08 | 17:00:00 | расчистка трассы | 1200 | Таловский РЭС
| Порохово | ул. Молодёжная | ТП 2-14 | 2018-02-12 | 9:00 | 2018-02-12 | 17:00:00 | ТО ТП | 1200 | Таловский РЭС
| Институт | 1-й участок , ул. Коминтерна | ВЛ 0,4 кВ №1 оп 1-4 от КТП 1-7 | 2018-02-19 | 9:00 | 2018-02-19 | 17:00:00 | расчистка трассы |  | Таловский РЭС
| Утиный | ул. Свободы, мира, школьная, зелёная | ВЛ -10 кВ №3 отп 1 отв 2 оп 1-4 | 2018-02-21 | 9:00 | 2018-02-21 | 17:00:00 | расчистка трассы |  | Таловский РЭС
ПС 110 кВ Таловая-тяговая
| Таловая | пр.Буденого | ВЛ 0,4 кВ №1 оп 41-51 от ТП 7-12 | 2018-02-05 | 9:00 | 2018-02-05 | 17:00:00 | распределение нагрузок | 120 | Таловский РЭС
| Таловая | ул.Свобода | ТП 7-11 | 2018-02-07 | 9:00 | 2018-02-07 | 17:00:00 | ТО ТП | 120 | Таловский РЭС
| Таловая | ул.Первомайская | ТП 7-16 | 2018-02-22 | 9:00 | 2018-02-22 | 17:00:00 | ТО ТП |  | Таловский РЭС
ПС 110 кВ Таловая-районная
| Таловая | ул.Заречная | ВЛ 0,4 кВ №1 оп 11-43 от ТП 1-19 | 2018-02-27 | 9:00 | 2018-02-27 | 17:00:00 | расчистка трассы |  | Таловский РЭС
ПС 35 кВ Орловка
| Никольский | МТФ | ТП 4-2 | 2018-02-26 | 9:00 | 2018-02-26 | 17:00:00 | ТО ТП |  | Таловский РЭС
ПС 35 кВ Авангард
| Шанино | ул. Дворянская | ВЛ 0,4 кВ №1, от ТП 3-2 оп 1-17 | 2018-02-19 | 9:00 | 2018-02-19 | 16:00:00 | распределение нагрузок | 32 | Таловский РЭС
ПС 35 кВ Тишанка
| Тишанка | ул. Красина, Набережная | КТП 2-5 | 2018-02-02 | 9:00 | 2018-02-02 | 15:00 | ТО ТП | 65 | Таловский РЭС
| Тишанка | ул. Трудовая, Коминтерна | КТП 2-6 | 2018-02-05 | 9:00 | 2018-02-05 | 16:00:00 | ТО ТП | 65 | Таловский РЭС
| Тишанка | Церковь | КТП 3-1 | 2018-02-06 | 9:00 | 2018-02-06 | 16:00:00 | ТО ТП | 65 | Таловский РЭС
| Тишанка | Лесхоз | КТП 3-2 | 2018-02-07 | 9:00 | 2018-02-07 | 16:00:00 | ТО ТП | 65 | Таловский РЭС
| Тишанка, Бирюч | ул. Центральная, Московская, Колхозная | ВЛ 10 кВ №5 оп 144-152 | 2018-02-08 | 9:00 | 2018-02-08 | 16:00:00 | расчистка трассы | 65 | Таловский РЭС
| Тишанка | ул. Свободы, Кирова | ВЛ 0,4 кВ №2 от ТП 1-4 оп 12-20 | 2018-02-12 | 9:00 | 2018-02-12 | 16:00:00 | расчистка трассы | 65 | Таловский РЭС
| Бирюч | ул. Колхозная | ВЛ 0,4 №1 от ТП 5-8 оп 2-31 | 2018-02-13 | 9:00 | 2018-02-13 | 16:00:00 | расчистка трассы | 65 | Таловский РЭС
| Тишанка | ул. Свободы | ВЛ 0,4 №1 от ТП 1-4 оп 1-40 | 2018-02-15 | 9:00 | 2018-02-15 | 16:00:00 | расчистка трассы | 65 | Таловский РЭС
| Тишанка | ул. Свободы | ВЛ 0,4 №3 от ТП 1-4 оп 1-22 | 2018-02-19 | 9:00 | 2018-02-19 | 16:00:00 | расчистка трассы | 65 | Таловский РЭС
| Тишанка | ул. Комсомольская | ВЛ 0,4 №2 от ТП 2-10 оп 1-14 | 2018-02-20 | 9:00 | 2018-02-20 | 16:00:00 | расчистка трассы | 65 | Таловский РЭС
ПС 35 кВ Троицкая-1
| Троицкий | МТФ | КТП 4-4 | 2018-02-01 | 9:00 | 2018-02-01 | 16:00 | ТО ТП |  | Таловский РЭС
Терновский РЭС
ПС 35 кВ К.Отделец
| с. Костино-Отделец | ул. Садовая | ВЛ-0,4кВ №2 КТП-9-3 | 2018-02-06 | 9:00 | 2018-02-06 | 17:00 | Расчистка трассы в пр. № 22-28 | 43.52 | Терновский РЭС
| с. Костино-Отделец | ул. Садовая | ВЛ-0,4кВ №1 КТП-9-3 | 2018-02-07 | 9:00 | 2018-02-07 | 17:00 | Расчистка трассы в пр. № 7-10 | 38.4 | Терновский РЭС
| д.Тагайка | ул. Кирова | ВЛ-0,4кВ №1 КТП-1-11 | 2018-02-12 | 9:00 | 2018-02-12 | 17:00 | Расчистка трассы в пр. № 8-14 | 25.6 | Терновский РЭС
| с. Костино-Отделец | ул. Садовая | ВЛ-0,4кВ №1 КТП-9-3 | 2018-02-13 | 9:00 | 2018-02-13 | 17:00 | Расчистка трассы в пр. № 10-14 | 38.4 | Терновский РЭС
ПС 110 кВ Терновка
| с. Терновка | АЗС ,быт, школа | ВЛ-10кВ № 2 | 2018-02-05 | 9:00 | 2018-02-05 | 17:00 | Регулировка стрелы провеса в пр. №53-58, 53-53/2 | 1664 | Терновский РЭС
| с. Терновка | АЗС ,быт, школа | ВЛ-10кВ № 2 | 2018-02-08 | 9:00 | 2018-02-08 | 17:00 | Для безопастного производства работ на ВЛ-0,4 кВ №3 КТП-2-6 | 1664 | Терновский РЭС
| с. Терновка | ул. Первомайская | ВЛ-0,4кВ №3 КТП-2-6 | 2018-02-08 | 9:00 | 2018-02-08 | 17:00 | Демонтаж провода в пр. № 2-3 | 43.52 | Терновский РЭС
ПС 110 кВ Народное
| с. Новокирсановка | Администрация, АТС, Почта, ФАП, Школа, Газ. Котельная | ВЛ-0,4 кВ №3 КТП-8-5 | 2018-02-01 | 9:00 | 2018-02-01 | 17:00 | Расчистка трассы пр. № 3-8 | 43.52 | Терновский РЭС
| с. Липяги | ул. Мичуринская | ВЛ-0,4 кВ №1 КТП-1-6 | 2018-02-06 | 9:00 | 2018-02-06 | 17:00 | Расчистка трассы пр. № 33-38 | 40.96 | Терновский РЭС
| д. Коршуновка | ул. 60лет Победы | ВЛ-0,4 кВ №1 КТП-1-3 | 2018-02-08 | 9:00 | 2018-02-08 | 17:00 | Расчистка трассы пр. № 10-14,30-32 | 65.28 | Терновский РЭС
| с. Новокирсановка | ул. Центральная | ВЛ-0,4 кВ №2 КТП-8-5 | 2018-02-13 | 9:00 | 2018-02-13 | 17:00 | Расчистка трассы пр. № № 2-6,13-17 | 43.52 | Терновский РЭС
| с. Алешки | ул. Ким | ВЛ-0,4 кВ №2 КТП-4-12 | 2018-02-20 | 9:00 | 2018-02-20 | 17:00 | Расчистка трассы пр. № 8-11,13-16 | 65.28 | Терновский РЭС
| с. Липяги | ул. Набережная | ВЛ-0,4 кВ №2 КТП-1-8 | 2018-02-21 | 9:00 | 2018-02-21 | 17:00 | Расчистка трассы пр. № 9-11,19-21 | 104.96 | Терновский РЭС
ПС 35 кВ Кисельное
| с.Луначаровка | ул. Советская | ВЛ-0,4 кВ №1 КТП-4-2 | 2018-02-15 | 9:00 | 2018-02-15 | 17:00 | Расчистка трассы в пр. №3-4, 9-12 | 162.56 | Терновский РЭС
ПС 35 кВ Есипово
| с.Есипово | ОАО "Есиповская нива" | КТП № 2-1 | 2018-02-19 | 9:00 | 2018-02-19 | 17:00 | диагностические испытания | 158.72 | Терновский РЭС
| с.Русаново | ул. Заливная | КТП № 4-20 | 2018-02-19 | 9:00 | 2018-02-19 | 17:00 | диагностические испытания | 39.68 | Терновский РЭС
| д.Чубровка | Ул. Проезжая | КТП № 5-6 | 2018-02-27 | 9:00 | 2018-02-27 | 17:00 | диагностические испытания | 39.04 | Терновский РЭС
| д.Чубровка | Ул. Советская | КТП № 5-8 | 2018-02-27 | 9:00 | 2018-02-27 | 17:00 | диагностические испытания | 32.64 | Терновский РЭС
Эртильский РЭС
ПС 35 кВ Гнилуша
| с.Старый-эртиль. | ул. Ленина | ТП II-3 ПС 35 Гнилуша | 20.02.2018 . | 11:00 | 20.02.2018 . | 17:00 | ТО КТП | 61.9697 | Эртильский РЭС
| с.Гнилуша | ул. Минская | ВЛ 0,4 ф1 ТП III-20 ПС 35 Гнилуша | 26.02.2018 . | 9:00 | 26.02.2018 . | 17:00 | Расчистка | 38 | Эртильский РЭС
ПС 35 кВ Эртиль-город
| г.Эртиль | ул.Дорожная | ТП 10/0,4 II-4 ПС 35 Эртиль-город | 09.02.2018 . | 9:00 | 09.02.2018 . | 12:00 | ТО КТП | 42 | Эртильский РЭС
| г.Эртиль | ул. Набережная | ТП 10/0,4 II-3 ПС 35 Эртиль-город | 09.02.2018 . | 12:00 | 09.02.2018 . | 17:00 | ТО КТП | 42 | Эртильский РЭС
| г.Эртиль | ул Ленина,Центральная | ТП 10/0,4 IV-45 ПС 35 Эртиль-город | 15.02.2018 . | 9:00 | 15.02.2018 . | 12:00 | ТО КТП | 48 | Эртильский РЭС
| г.Эртиль | ул. Школьная ул.Центральная | ТП 10/0,4 VIII-65 ПС 35 Эртиль-город | 15.02.2018 . | 12:00 | 15.02.2018 . | 17:00 | ТО КТП | 48 | Эртильский РЭС
| г.Эртиль | ул. Крылова | ТП 10/0,4 II-59 ПС 35 Эртиль-город | 16.02.2018 . | 9:00 | 16.02.2018 . | 12:00 | ТО КТП | 36 | Эртильский РЭС
| г.Эртиль | ул. Ордженикидза | ТП 10/0,4 II-39 ПС 35 Эртиль-город | 16.02.2018 . | 12:00 | 16.02.2018 . | 17:00 | ТО КТП | 36 | Эртильский РЭС
| г.Эртиль | ул. Солнечная | ВЛ 0.4кВ №2 ТП VIII-1 ПС 35 Эртиль-город | 22.02.2018 . | 9:00 | 22.02.2018 . | 17:00 | Расчистка | 38 | Эртильский РЭС
ПС 110 кВ Щучье
| с.Щучье | ул.Кирова | ТП-IV-13 ПС Щучье | 01.02.2018 . | 9:00 | 01.02.2018 . | 17:00 | ТО КТП | 48 | Эртильский РЭС
| с.Щучье | ул.Гагарина | ТП-V-8 ПС Щучье | 05.02.2018 . | 9:00 | 05.02.2018 . | 17:00 | ТО КТП | 42 | Эртильский РЭС
| с.Щучье | ул.Свободы. | ТП-VI-3 ПС Щучье | 08.02.2018 . | 9:00 | 08.02.2018 . | 17:00 | ТО КТП | 58 | Эртильский РЭС
| с.Щучье | ул. Речная | ВЛ 0.4 №2 ТП-VI-10 ПС Щучье | 08.02.2018 . | 9:00 | 08.02.2018 . | 17:00 | Расчистка | 38 | Эртильский РЭС
| с.Щучье | ул. Гагарина | ТП-VI-24 ПС Щучье | 15.02.2018 . | 9:00 | 15.02.2018 . | 17:00 | ТО КТП | 60.1939 | Эртильский РЭС
ПС 35 кВ Ростоши
| с. Ростоши | ул.Полевая | ВЛ-0,4-1 от ТП 2-7 ПС Ростоши | 08.02.2018 . | 9:00 | 08.02.2018 . | 17:00 | Расчистка | 56 | Эртильский РЭС
| с. Ростоши | ул. Лесная | ВЛ-0,4-1 от ТП 2-8 ПС Ростоши | 09.02.2018 . | 9:00 | 09.02.2018 . | 17:00 | Расчистка | 45 | Эртильский РЭС
| с. Ростоши | ул.Центральная | КТП 10/0,4 IV-7 ПС Ростоши 35/10 | 12.02.2018 . | 9:00 | 12.02.2018 . | 11:00 | ТО КТП | 63.7455 | Эртильский РЭС
| с. Ростоши | ул. Лесная | КТП 10/0,4 IV-10 ПС Ростоши 35/10 | 12.02.2018 . | 11:00 | 12.02.2018 . | 14:00 | ТО КТП | 63.7455 | Эртильский РЭС
| с. Ростоши | ул. Советская | КТП 10/0,4 IV-9 ПС Ростоши 35/10 | 12.02.2018 . | 14:00 | 12.02.2018 . | 17:00 | ТО КТП | 63.7455 | Эртильский РЭС
| с. Ростоши | ул. Красная | КТП 10/0,4 IV-11 ПС Ростоши 35/10 | 13.02.2018 . | 9:00 | 13.02.2018 . | 11:00 | ТО КТП | 38 | Эртильский РЭС
| с. Ростоши | ул. Школьная | КТП 10/0,4 IV-12 ПС Ростоши 35/10 | 13.02.2018 . | 11:00 | 13.02.2018 . | 14:00 | ТО КТП | 38 | Эртильский РЭС
| с. Ростоши | ул. Ленина | КТП 10/0,4 IV-20 ПС Ростоши 35/10 | 13.02.2018 . | 14:00 | 13.02.2018 . | 17:00 | ТО КТП | 38 | Эртильский РЭС
| с. Ростоши | ул. Южная | КТП 10/0,4 VII-1 ПС Ростоши 35/10 | 14.02.2018 . | 9:00 | 14.02.2018 . | 11:00 | ТО КТП | 42 | Эртильский РЭС
| с. Ростоши | ул Ватутина | КТП 10/0,4 VII-2 ПС Ростоши 35/10 | 14.02.2018 . | 11:00 | 14.02.2018 . | 14:00 | ТО КТП | 42 | Эртильский РЭС
| с. Ростоши | ул.Центральная | КТП 10/0,4 VII-6 ПС Ростоши 35/10 | 14.02.2018 . | 14:00 | 14.02.2018 . | 17:00 | ТО КТП | 42 | Эртильский РЭС
| с. Ростоши | ул. Лермонтова | КТП 10/0,4 VII-7 ПС Ростоши 35/10 | 19.02.2018 . | 9:00 | 19.02.2018 . | 11:00 | ТО КТП | 36 | Эртильский РЭС
| с. Ростоши | ул. Веселова | КТП 10/0,4 VII-9 ПС Ростоши 35/10 | 19.02.2018 . | 11:00 | 19.02.2018 . | 14:00 | ТО КТП | 36 | Эртильский РЭС
| с. Ростоши | ул. Красная. ул 9 Января | КТП 10/0,4 VII-10 ПС Ростоши 35/10 | 19.02.2018 . | 14:00 | 19.02.2018 . | 17:00 | ТО КТП | 36 | Эртильский РЭС
| с. Ростоши | ул. Зеленая | КТП 10/0,4 VII-3 ПС Ростоши 35/10 | 20.02.2018 . | 9:00 | 20.02.2018 . | 11:00 | ТО КТП | 48 | Эртильский РЭС
| с. Ростоши | ул. Ватутина | КТП 10/0,4 VII-4 ПС Ростоши 35/10 | 20.02.2018 . | 11:00 | 20.02.2018 . | 14:00 | ТО КТП | 48 | Эртильский РЭС
| с. Ростоши | ул. Советская | КТП 10/0,4 VII-5 ПС Ростоши 35/10 | 20.02.2018 . | 14:00 | 20.02.2018 . | 17:00 | ТО КТП | 48 | Эртильский РЭС
ПС 35 кВ Майская
| п. Превомайский | ул.Школьная | ВЛ 0,4 ф2 ТП III-1 ПС 35 Майская | 01.02.2018 . | 9:00 | 01.02.2018 . | 17:00 | Расчистка | 58.4182 | Эртильский РЭС
| п. Превомайский | ул.Ленина | ВЛ 0,4 ф2 ТП III-1 ПС 35 Майская | 02.02.2018 . | 9:00 | 02.02.2018 . | 17:00 | Расчистка | 60.1939 | Эртильский РЭС
| п. Превомайский | ул.Северная | ВЛ 0,4 ф3 ТП II-8 ПС 35 Майская | 05.02.2018 . | 9:00 | 05.02.2018 . | 17:00 | Расчистка | 54.8667 | Эртильский РЭС
| п. Превомайский | ул.Набережная | ВЛ 0,4 ф1 ТП II-9 ПС 35 Майская | 06.02.2018 . | 9:00 | 06.02.2018 . | 17:00 | Расчистка | 56.6424 | Эртильский РЭС
| п. Превомайский | ул.Ф.Энгельса | ВЛ 0,4 ф2 ТП III-14 ПС 35 Майская | 07.02.2018 . | 9:00 | 07.02.2018 . | 17:00 | Расчистка | 61.9697 | Эртильский РЭС
Воронежский участок
Верхнехавский РЭС
ПС 110 кВ В.Хава
| с.Беловка | ул.Заречная, ул.Луговая | КТП 10/0.4 №7-3 ПС В.Хава | 2018-02-05 | 9:00 | 2018-02-05 | 17:00 | ТО | 25 | Верхнехавский РЭС
| с.Беловка | ул.50 лет Советской власти | КТП 10/0.4 №7-4 ПС В.Хава | 2018-02-05 | 9:00 | 2018-02-05 | 17:00 | ТО | 20 | Верхнехавский РЭС
| с.Большая Приваловка | ул.Тамбовская | СТП 10/0.4 №7-5 ПС В.Хава | 2018-02-06 | 9:00 | 2018-02-06 | 17:00 | ТО | 20 | Верхнехавский РЭС
| с.Большая Приваловка | ул.Подлесная | МТП 10/0.4 №7-6 ПС В.Хава | 2018-02-06 | 9:00 | 2018-02-06 | 17:00 | ТО | 18 | Верхнехавский РЭС
| с.Казановка | всё село | КТП 10/0.4 №7-7 ПС В.Хава | 2018-02-06 | 9:00 | 2018-02-06 | 17:00 | ТО | 21 | Верхнехавский РЭС
| с.В.Хава | ул.Маяковского, К.Маркса, Ломоносова, Калинина, Мира, Пушкина, Новая, Солнечная, пер.Энергетиков, Ломоносова. | ВЛ-10-6 ПС В.Хава | 2018-02-14 | 9:00 | 2018-02-16 | 17:00 | ТР | 178 | Верхнехавский РЭС
| с.Богословка,с.1 Васильевка,с.Матвеевка,с.Анненка | Все улицы данных населенных пунктов | ВЛ-10-6 ПС В.Хава | 2018-02-14 | 9:00 | 2018-02-16 | 17:00 | ТР | 178 | Верхнехавский РЭС
| с.В.Хава | ул.Луговая | ВЛ-0.4 кВ-1 от КТП-2-2 ПС В.Хава | 2018-02-26 | 9:00 | 2018-02-26 | 17:00 | ТР |  | Верхнехавский РЭС
| с.В.Хава | ул.Луговая | ВЛ-0.4 кВ-2 от КТП-2-2 ПС В.Хава | 2018-02-27 | 9:00 | 2018-02-27 | 17:00 | ТР |  | Верхнехавский РЭС
ПС 35 кВ Углянец
| с.Углянец | ул.Жукова, ул.Пушкина, ул.Маршака, ул.Грибоедова, ул.Чехова, ул.Кораблинова, ул.Новая, ул.Колхозная | КТП 10/0.4 №4-10 ПС Углянец | 2018-02-19 | 9:00 | 2018-02-19 | 17:00 | ТО | 20 | Верхнехавский РЭС
| с.Углянец | ул.Лесная, ул.Подгорная | КТП 10/0.4 №4-11 ПС Углянец | 2018-02-19 | 9:00 | 2018-02-19 | 17:00 | ТО | 22 | Верхнехавский РЭС
| с.Углянец | ул.Ленина, ул.Железнодорожная | КТП 10/0.4 №4-12 ПС Углянец | 2018-02-20 | 9:00 | 2018-02-20 | 17:00 | ТО | 25 | Верхнехавский РЭС
| с.Углянец | ул.1 Мая, ул.Ленина, ул.Ватутина | КТП 10/0.4 №4-14 ПС Углянец | 2018-02-21 | 9:00 | 2018-02-21 | 17:00 | ТО | 23 | Верхнехавский РЭС
| с.Углянец | ул.Ленина, ул.Железнодорожная | КТП 10/0.4 №4-15 ПС Углянец | 2018-02-21 | 9:00 | 2018-02-21 | 17:00 | ТО | 18 | Верхнехавский РЭС
Воронежский РЭС
ПС 110 кВ Студенческая
| Рамонский район, д.Новоподклетное | ул.Маршала Толбухина, Димитрова, Одинцова, Горчакова | ВЛ-0,4 №2 ТП-9-18 ВЛ-10кВ №9 ПС 110кВ Студенческая | 2018-02-07 | 8:00 | 2018-02-07 | 17:00 | Установка опор № 2.13-2.15, монтаж провода сип в пролётах 2.12-2.15 | 18 | Воронежский
| Воронеж (мкр.Подгорное) | ул. Серафима Саровского | ВЛ-0,4кВ №3 ТП-20-23 ВЛ-10кВ №20 ПС 110кВ Студенческая | 2018-02-08 | 8:00 | 2018-02-08 | 17:00 | Обрезка кроны деревьев пр.оп.2-24 | 25 | Воронежский
| Рамонский район, д.Новоподклетное | ул.Маршала Толбухина, Димитрова, Одинцова, Горчакова | ВЛ-0,4 №2 ТП-9-18 ВЛ-10кВ №9 ПС 110кВ Студенческая | 2018-02-15 | 8:00 | 2018-02-15 | 17:00 | Установка опоры № 4.1.1, монтаж провода СИП в пролётах опор № 4.1-4.1.1 | 20 | Воронежский
| Воронеж (мкр.Подгорное) | ул. Дружеская | ВЛ-0,4 №3 ТП-20-25 ВЛ-10кВ №20 ПС 110кВ Студенческая | 2018-02-19 | 8:00 | 2018-02-19 | 17:00 | Установка опор № 3.1, монтаж провода сип в пролётах 3-3.1 | 37 | Воронежский
| Воронеж (мкр.Подгорное) | ул. Дмитрия Горина д.8-42 | ВЛ-0,4кВ №2 ТП-20-23 ВЛ-10кВ №20ПС 110кВ Студенческая | 2018-02-20 | 8:00 | 2018-02-20 | 17:00 | Обрезка кроны деревьев пр.оп.5-20, 17-17.3 | 25 | Воронежский
| Рамонский район, д.Новоподклетное | ул. Генерала Ватутина, Скобелева, Толбухина | ВЛ-0,4 №2 ТП-9-19 ВЛ-10кВ №9 ПС 110кВ Студенческая | 2018-02-20 | 8:00 | 2018-02-20 | 17:00 | Установка опор № 22-25, монтаж провода сип в пролётах 21-25 | 23 | Воронежский
| Рамонский район, д.Новоподклетное, Воронеж (мкр.Подгорное) | ул. Маршала Василевского, Головина | ВЛ 0,4кВ №1 ТП-20-20 ВЛ-10кВ №20ПС 110кВ Студенческая | 2018-02-26 | 8:00 | 2018-02-26 | 17:00 | Технологическое присоединение | 23 | Воронежский
| Воронеж (мкр.Подгорное) | ул. Апраксина | ВЛ 0,4кВ №3 ТП 20-4 ВЛ 10-20 ПС 110кВ Студенческая | 2018-02-27 | 8:00 | 2018-02-27 | 17:00 | Монтаж ПУ на оп. № 18 с подключением к действующей ВЛ. | 25 | Воронежский
| Рамонский р.он жилой массив хутор Ветряк, | жилой массив хутор Ветряк, ул. Транспортная | ВЛ 0.4кВ №2 ТП-14-5 ВЛ-10кВ №14ПС 110кВ Студенческая | 28.02.2018 | 8:00 | 28.02.2018 | 17:00 | Установка опоры № 17.1, монтаж провода сип в пролётах 17-17.1 | 23 | Воронежский
ПС 110 кВ № 28 Тепличная
| Воронеж (мкр 1 Мая | ул. Небесная | ВЛ 0,4кВ №4 ТП-8-13ВЛ-10кВ №08 ПС 110кВ № 28 Тепличная | 2018-02-08 | 8:00 | 2018-02-08 | 17:00 | Установка опоры № 2.1, монтаж провода сип в пролётах 2-2.1 | 41 | Воронежский
| Воронеж (мкр.Первое Мая) | Ул.Берегового | ТП -8-14 ВЛ 10 кВ № 08 ПС 110 кВ № 28 Тепличная | 09.02.2018 | 8:00 | 09.02.2018 | 17:00 | Техобслуживание ТП,Ревизия грозозащиты. | 140 | Воронежский
| Воронеж ДНТ Тихий Дон 4 | Пр.Патриотов 57к, ул.Лунная, пер.Барышниковой, Милициной, Сомовым | ВЛ 0,4кВ №2 ТП-8-40 ВЛ-10кВ №08 ПС 110кВ № 28 Тепличная | 2018-02-12 | 8:00 | 2018-02-12 | 17:00 | Установка опоры № 7.3.1, монтаж провода СИП в пролётах опор № 7.3-7.3.1. | 20 | Воронежский
| Воронеж ДНТ Тихий Дон 2 | ул. Волховского, Нижнедевицкая | ВЛ 0,4кВ №2 ТП-5-7 ВЛ-10кВ №05 ПС 110кВ № 28 Тепличная | 2018-02-13 | 8:00 | 2018-02-13 | 17:00 | Установка опоры № 3.1, монтаж провода сип в пролётах 3-3.1 . | 34 | Воронежский
| Воронеж (мкр.Первое Мая) | мкр. Первое Мая полностью, ООО "Новатор", ООО "ЮВМилк", ООО "Дивногорье", ООО "Катрен", пос.Гардарика, Мострансгаз, Насосная ТЭЦ-2 филиала ПАО "Квадра" | ВЛ 10 кВ № 08 ПС 110 кВ № 28 Тепличная | 2018-02-21 | 8:00 | 2018-02-21 | 17:00 | Подключение нового участка ВЛ к оп.№ 15 | 260 | Воронежский
ПС 110 кВ № 18 Туббольница
| Воронеж (мкр Малышево ) | ул. Октябрьская | ВЛ 0,4 кВ № 2 ТП 4-12 ВЛ 10кВ № 04 ПС 110кВ № 18 Туббольница | 2018-02-06 | 8:00 | 2018-02-06 | 17:00 | Установка опор № 9.20-9.22, монтаж провода сип в пролётах 9.19-9.22 | 20 | Воронежский
| Воронеж (мкр Малышево ) | Ул. Октябрьская д.140-186 (четная сторона) | ВЛ-0,4кВ №2 ТП-4-7 ВЛ 10 кВ № 04 ПС 110 кВ №18 Туббольница | 2018-02-15 | 8:00 | 2018-02-15 | 17:00 | Установка опор № 9.20-9.22, монтаж провода сип в пролётах 9.19-9.22 | 20 | Воронежский
| Воронеж (мкр Малышево ) | ул. Лесная, Зеленодольская, Ясногорская | ВЛ 0,4кВ №2 ТП-4-9 ВЛ-10кВ №04ПС 110кВ № 18 Туббольница | 2018-02-27 | 8:00 | 2018-02-27 | 17:00 | Установка опор № 9.20-9.22, монтаж провода сип в пролётах 9.19-9.22 | 25 | Воронежский
| Воронеж (мкр Малышево ) | ул. 41-го пограничного полка | ВЛ 0,4кВ №1 ТП 126 ПС 110кВ №18 Туббольница | 2018-02-28 | 8:00 | 2018-02-28 | 17:00 | Установка опор № 9.20-9.22, монтаж провода сип в пролётах 9.19-9.22 | 25 | Воронежский
РП 10 кВ Град
| Рамонский р-он с.Ямное | ул. Набережная | ВЛ 0.4кВ №1 ТП-3-90 ВЛ 10кВ№ 03 РП Град | 2018-02-16 | 8:00 | 2018-02-16 | 17:00 | Установка Опоры № 1.1монтаж провода СИП в пролётах опор № 1-1.1 Тольская А.А. Рамонский Р-он с. Ямное ул. Набережная уч. 1-2в № договора 4175841 15кВт | 34 | Воронежский
ПС 35 кВ № 8
| Воронеж (мкр.Подклетное) | Ул.Мусихина, Песочная | ВЛ 0,4 кВ № 1 ТП-1-7 ВЛ 6 кВ № 01 ПС 35 кВ № 8 | 2018-02-06 | 8:00 | 2018-02-06 | 17:00 | Регулировка стрелы провеса,Замена вязок в пролетах опор № 1-10 | 20 | Воронежский
| Воронеж (мкр.Подклетное) | ул. Счастливая, пер.9 Января, территориальный отдел развития мкр. Подклетное, МБОУ СОШ №25 | ТП-1-4 ВЛ 6 кВ №01 ПС 35 кВ №8 | 2018-02-19 | 8:00 | 2018-02-19 | 17:00 | Внешний осмотр. Измерение сопротивления разрядников, проходных и опорных изоляторов, ошиновки 0,4-10 кВ, изоляции трансформатора. Замер контура заземления. Отбор проб масла. | 112 | Воронежский
| Воронеж (мкр.Подклетное) | ул.Надежная, Петра Праслова | ТП-1-14 ВЛ 6 кВ №01 ПС 35 кВ №8 | 2018-02-19 | 8:00 | 2018-02-19 | 17:00 | Внешний осмотр. Измерение сопротивления разрядников, проходных и опорных изоляторов, ошиновки 0,4-10 кВ, изоляции трансформатора. Замер контура заземления. Отбор проб масла. | 134 | Воронежский
| Воронеж (мкр.Подклетное) | ул Арбатская,Ясная, Октября | ТП-1-16 ВЛ 6 кВ №01 ПС 35 кВ №8 | 2018-02-20 | 8:00 | 2018-02-20 | 17:00 | Внешний осмотр. Измерение сопротивления разрядников, проходных и опорных изоляторов, ошиновки 0,4-10 кВ, изоляции трансформатора. Замер контура заземления. Отбор проб масла. | 98 | Воронежский
| Воронеж (мкр.Подклетное) | ул. Дачная, Светлая | ТП-1-28 ВЛ 6 кВ №01 ПС 35 кВ №8 | 2018-02-20 | 8:00 | 2018-02-20 | 17:00 | Внешний осмотр. Измерение сопротивления разрядников, проходных и опорных изоляторов, ошиновки 0,4-10 кВ, изоляции трансформатора. Замер контура заземления. Отбор проб масла. | 125 | Воронежский
| Воронеж (мкр.Подклетное) | ул Ясная, Октября | ВЛ-0,4 №1 ТП-1-30 ВЛ-6кВ №1 ПС 35кВ № 8 | 2018-02-21 | 8:00 | 2018-02-21 | 17:00 | Установка опоры № 16.1, монтаж провода сип в пролётах 16-16.1 | 25 | Воронежский
Каширский РЭС
ПС 35 кВ Л.Россошь
| с.Боево | Администрация,ФАП,Банк, пер.Ленина | ВЛ-0,4 кВ №1 КТП 7-5 ПС Левая Россошь | 2018-02-09 | 9:00 | 2018-02-09 | 17:00 | Расчистка поросли в пролетах опор №5-15 | 148.4 | Каширский РЭС
| с.Боево | Мастерская, ул.Петра Великого | КТП 6-12 ПС Левая Россошь | 2018-02-12 | 9:00 | 2018-02-12 | 17:00 | Замена выводов | 420 | Каширский РЭС
| с.Колодезное | с.Колодезное | ВЛ-10-4 ПС Левая Россошь | 2018-02-07 | 9:00 | 2018-02-07 | 17:00 | Замена опоры №158 | 2800 | Каширский РЭС
| с.Левая Россошь | с.Левая Россошь | ВЛ-10-2 ПС Левая Россошь | 2018-02-01 | 9:00 | 2018-02-01 | 17:00 | Для БПР | 2870 | Каширский РЭС
| с.Левая Россошь | с.Левая Россошь | КТП 2-17 ПС Л-Россошь | 2018-02-01 | 9:00 | 2018-02-01 | 17:00 | Ревизия РТП 2-17 опора №310 | 294 | Каширский РЭС
| с.Олень-Колодезь | ул.Мира, пр.Революции | КТП 5-2 ПС Левая Россошь | 2018-02-13 | 9:00 | 2018-02-13 | 17:00 | Замена выводов и рубильника 0,4 кВ №1,2 | 350 | Каширский РЭС
| п.Дзержинский | ул.Школьная | ВЛ-0,4 кВ №1 КТП 3-19 ПС Левая Россошь | 2018-02-08 | 9:00 | 2018-02-08 | 17:00 | Расчистка поросли в пролетах опор №19-33 | 378 | Каширский РЭС
ПС 35 кВ Запрудская
| с.Можайское | ул.Ленина, ул. 50 Лет Октября, ул.Мира | ВЛ-10-5 ПС Запрудская | 2018-02-09 | 9:00 | 2018-02-09 | 17:00 | Установка опоры,пролет №180-181 | 1260 | Каширский РЭС
| с.Можайское | Школа, ул.Ленина | ВЛ-0,4 кВ №1 КТП 5-2 ПС Запрудская | 2018-02-07 | 9:00 | 2018-02-07 | 17:00 | Монтаж провода | 120.4 | Каширский РЭС
| с.Можайское | Школа,ул.Ленина,ул.50 Лет Октября | КТП 5-2 ПС Запрудская | 2018-02-12 | 9:00 | 2018-02-12 | 17:00 | Ремонт шпильки трансформатора | 243.6 | Каширский РЭС
Нижнедевицкий РЭС
ПС 35 кВ Родина
| Черкизово свинокомплекс | перевести питание от ВЛ-10-8 ПС С.Липяги | ВЛ-10-4 (ТП) ПС Родина | 2018-02-12 | 8:00 | 2018-02-12 | 17:00 | Подключение вновь построенной отпайки | 25 | Нижнедевицкий РЭС
| с.Глазово | полное погашение | ВЛ-10-3 ПС Родина Пролеты:197-199 (Ж) | 2018-02-21 | 8:00 | 2018-02-21 | 17:00 | Выполнить обрезку деревьев в пролете опор 197-199 | 30 | Нижнедевицкий РЭС
ПС 35 кВ С.Липяги
| с.С.Липяги | ул.Первомайская | ВЛ-0,4кВ№2 ТП-1-22 ВЛ-10-1 ПС С. Липяги Пролеты:1-3,21-23,25-30,7-10,12-14,17-18 (КР) | 2018-02-19 | 8:00 | 2018-02-21 | 17.00 | Расчистка трассы, уборка порубочных остатков (с включением на ночь) | 30 | Нижнедевицкий РЭС
ПС 35 кВ В.Турово-1
| с.В.Турово | Новоселовская, Мира | ВЛ 0,4 кВ №2 КТП 1-9 ПС Турово 1 уч-к 34-39 (ТП) | 2018-02-01 | 8:00 | 2018-02-02 | 17:00 | Подвес 2-х дополнительных проводов в пролетах опор №34-39, Замену деревянных опор №35,36,38,39 ( с включением на ночь) | 30 | Нижнедевицкий РЭС
| с.Лопатиха (Заря) | пр-кт Труда | ВЛ-0,4кВ№2 ТП2-18 ВЛ-10-2 ПС Турово-1 Пролеты: 8-10,10-12,12-13,10-11 (КР) | 2018-02-05 | 8:00 | 2018-02-06 | 17:00 | Расчистка трассы, уборка порубочных остатков (с включением на ночь) | 15 | Нижнедевицкий РЭС
| с.В.Турово | Антипова | ВЛ-0,4кВ №1 ТП-10/0,4кВ № 1-16, уч-к 1-4 (ТП) ПС Турово-1 | 2018-02-20 | 8:00 | 2018-02-20 | 17:00 | Подвес 2-х дополнительных проводов, монтаж траверс | 30 | Нижнедевицкий РЭС
ПС 35 кВ В.Турово-2
| пос.Курбатово | ул.Школьная, Пролетарская | ВЛ-0,4кВ№1 ТП2-9 ВЛ-10-2 ПС Турово-2 Пролеты: 1-4 (КР) | 2018-02-07 | 8:00 | 2018-02-07 | 17:00 | Расчистка трассы, уборка порубочных остатков | 17 | Нижнедевицкий РЭС
| пос.Курбатово | ул.Школьная | ВЛ-0,4 кВ №2 ТП2-10 ВЛ-10-2 ПС Турово-2 Пролеты:1-5 (КР) | 2018-02-08 | 8:00 | 2018-02-08 | 17:00 | Расчистка трассы, уборка порубочных остатков | 17 | Нижнедевицкий РЭС
| пос.Курбатово | ул.Школьная | ВЛ-0,4 кВ №3 ТП2-10 ВЛ-10-2 ПС Турово-2 Пролеты:7-9,9-12,12-14,7-8,12-13 (КР) | 2018-02-12 | 8:00 | 2018-02-13 | 17:00 | Расчистка трассы, уборка порубочных остатков (с включением на ночь) | 21 | Нижнедевицкий РЭС
| пос.Курбатово | ул.Школьная | ВЛ-0,4 кВ №3 ТП2-10 ВЛ-10-2 ПС Турово-2 Пролеты:7-9,9-12,12-14,7-8,12-13 (КР) | 2018-02-15 | 8:00 | 2018-02-15 | 17:00 | Расчистка трассы, уборка порубочных остатков (с включением на ночь) | 21 | Нижнедевицкий РЭС
| с.В.Турово | Антипова | ВЛ-0,4кВ №1 ТП-10/0,4кВ № 1-16, уч-к 1-4 (ТП) ПС Турово-1 | 2018-02-20 | 8:00 | 2018-02-20 | 17:00 | Подвес 2-х дополнительных проводов, монтаж траверс | 30 | Нижнедевицкий РЭС
Новоусманский РЭС
ПС 35 кВ № 24 Плотина
| с. Семилукские Выселки | ул. Вертолетное, СНТ Березовскиое-2 | ВЛ-0,4 кВ №1 от ТП-6-4 ПС Плотина | 2018-02-16 | 9:00 | 2018-02-16 | 16:00 | Технологическое присоединение |  | Новоусманский РЭС
ПС 35 кВ Масловская
| с. Новая Усмань | ул. Лазурная, 17 | ВЛ-0,4 кВ №1, ТП-10/0,4 кВ №6-26 (S=250 кВА) от опоры №14, ПС 35 кВ Масловская | 2018-02-08 | 9:00 | 2018-02-08 | 16:00 | Монтаж провода по тех.присоединению | 0.31 | Новоусманский РЭС
| с. Новая Усмань | ул. Лазурная, 13 | ВЛ-0,4 кВ №1, ТП-10/0,4 кВ №6-26 ПС 35 кВ Масловская | 2018-02-08 | 9:00 | 2018-02-08 | 16:00 | Монтаж провода по тех.присоединению | 0.31 | Новоусманский РЭС
| с. Новая Усмань | ул. Алексеевского | ВЛ-0,4 кВ №1 от ТП-301 ПС Масловская | 2018-02-05 | 9:00 | 2018-02-05 | 16:00 | Демонтаж опор |  | Новоусманский РЭС
| с. 2-ая Усмань | уд. Краснознаменная, ул. Ростовская, ул. Квартальная, ул. Ростовская, Алексеевского, ул. Луговая, ул. Дачнаяул. Алексеевского, Лазурная ул. Крамскогоул. Луговая, Пионерская, ул. Ростовскаяул. Свободыул. Степнаяул. Дачная | ВЛ-10-6 ПС Масловская | 2018-02-19 | 9:00 | 2018-02-19 | 16:00 | Расчистка трассы от деревьев |  | Новоусманский РЭС
ПС 35 кВ Рогачевка
| п. Чуи | ул. Садовая | ВЛ-0,4 кВ №1 от ТП-4-12 ПС Рогачевка | 2018-02-01 | 9:00 | 2018-02-01 | 16:00 | Капитальный ремонт ВЛ (Расчистка трассы от деревьев) | 0.1 | Новоусманский РЭС
| с. Рогачевка | Все потребители ВЛ | ВЛ-10-4 ПС Рогачевка | 2018-02-12 | 9:00 | 2018-02-12 | 16:00 | Капитальный ремонт ВЛ (Расчистка трассы от деревьев) | 1.8 | Новоусманский РЭС
| с. Рогачевка | Все потребители ВЛ | ВЛ-10-4 ПС Рогачевка | 2018-02-06 | 9:00 | 2018-02-06 | 16:00 | Капитальный ремонт ВЛ (Расчистка трассы от деревьев) | 1.8 | Новоусманский РЭС
| с. Рогачевка | ул. Тельмана | ВЛ-0,4 кВ №2 от ТП-4-13 ПС Рогачевка | 2018-02-13 | 9:00 | 2018-02-13 | 16:00 | Расчистка трассы от деревьев |  | Новоусманский РЭС
| СНТ Коммунальник | СНТ Коммунальник | ТП-4-5 ПС Рогачевка | 2018-02-14 | 9:00 | 2018-02-14 | 16:00 | Замена фундамента КТП |  | Новоусманский РЭС
| с. Рогачевка | ул. Калинина,СНТ Коммунальник | ВЛ-10-4 Рогачевка | 2018-02-14 | 9:00 | 2018-02-14 | 16:00 | Замена опоры |  | Новоусманский РЭС
ПС 35 кВ Юбилейная
| с. Г.Выселки | ул. Показательная | ВЛ-0,4 кВ №2 от ТП-4-12 ПС Юбилейная | 2018-02-08 | 9:00 | 2018-02-08 | 16:00 | Расчистка трассы от деревьев |  | Новоусманский РЭС
ПС 35 кВ Парусная
| с. Парусное | Все потребители ВЛ | ВЛ-10-4 ПС Парусное | 2018-02-09 | 9:00 | 2018-02-09 | 16:00 | Капитальный ремонт ВЛ (Расчистка трассы от деревьев) | 2.1 | Новоусманский РЭС
| с. Парусное | Все потребители ВЛ | ВЛ-10-4 ПС Парусное | 2018-02-01 | 9:00 | 2018-02-01 | 16:00 | Капитальный ремонт ВЛ (Расчистка трассы от деревьев) | 2.1 | Новоусманский РЭС
| СНТ «Парусное» | ул.Озерная, д.144 | ВЛ-0,4 кВ №1, ТП-10/0,4 кВ №3-12 ПС 35 кВ Парусное | 2018-02-22 | 9:00 | 2018-02-22 | 16:00 | Монтаж провода по тех.присоединению | 0.29 | Новоусманский РЭС
| с. Хреновое | ул. Нижняя | ВЛ-0,4 кВ №2 от ТП-3-22 ПС Парусная | 2018-02-06 | 9:00 | 2018-02-06 | 16:00 | Демонтаж провода |  | Новоусманский РЭС
| с. Парусное | ул. Зеленая 6 | ВЛ-0,4 кВ №2 от ТП-4-4 ПС Парусное | 2018-02-08 | 9:00 | 2018-02-08 | 16:00 | Расчистка трассы от деревьев |  | Новоусманский РЭС
| с. Рыкань | ул. Полевая | ВЛ-0,4 кВ №1 от ТП2-11 ПС Парусное | 2018-02-26 | 9:00 | 2018-02-26 | 16:00 | Демонтаж опор |  | Новоусманский РЭС
ПС 110 кВ № 31 Воля
| с. Горки | ул. Садовая | ТП-4-9 ПС Воля | 2018-02-01 | 9:00 | 2018-02-01 | 16:00 | Капитальный ремонт (Рем цех, замена силового тр-ра) | 0.6 | Новоусманский РЭС
| с. Макарье | ул. Буденного | ТП-7-15 ПС Воля | 2018-02-02 | 9:00 | 2018-02-02 | 16:00 | Капитальный ремонт (Рем цех, замена силового тр-ра) | 0.53 | Новоусманский РЭС
| с. Горки | ул. Садовая | ВЛ-0,4 кВ №2 от ТП-4-9 ПС Воля | 2018-02-07 | 9:00 | 2018-02-07 | 16:00 | Капитальный ремонт ВЛ (Расчистка трассы от деревьев) | 0.2 | Новоусманский РЭС
| с. Орлово | ул. Мира | ВЛ-0,4 кВ №2, ТП-10/0,4 кВ №7-2 ПС 110 кВ Воля | 2018-02-14 | 9:00 | 2018-02-14 | 16:00 | Произвести подвес двух недостающих фаз существующей ВЛ-0,4 кВ №2, ТП-10/0,4 кВ №7-2 (S=160 кВА), ПС 110 кВ Воля в пролетах опор №5 - №6 | 0.26 | Новоусманский РЭС
ПС 110 кВ № 36 Воронежская
| пос. совхоза «Воронежский» | ул. Школьная | ВЛ-0,4 кВ №1, ТП-10/0,4 кВ №261 ПС 110 кВ Воронежская | 2018-02-12 | 9:00 | 2018-02-12 | 16:00 | Произвести подвес двух недостающих фаз существующей ВЛ-0,4 кВ №1, ТП-10/0,4 кВ №261 (S=400 кВА), ПС 110 кВ Воронежская в пролетах опор №11 - №12 тех.присоединения жилого дома | 0.35 | Новоусманский РЭС
ПС 110 кВ Новоусманская
| п. Отрадное | ул. Отрадненская | ВЛ-0,4 кВ №3, ТП-10/0,4 кВ №024, ПС 110 кВ Новоусманская | 2018-02-19 | 9:00 | 2018-02-19 | 16:00 | Монтаж провода по тех.присоединению | 0.42 | Новоусманский РЭС
| с Новая Усмань | СНТ Усманка, ул. Школьная, Первомайская, Октябрьская | ВЛ-10-16 ПС Новоусманская | 2018-02-07 | 9:00 | 2018-02-07 | 16:00 | Монтаж "РЕКЛОУЗЕРОВ" |  | Новоусманский РЭС
| с. Отрадное, 520 км М-4 Дон | ул. Полевая, Садовая, м-н Магнит, ул. Дорожная, ул. Освещение по трассе, ГАЗС, ул. Полевая, ул. Полевая. Дачная, ул. Славянская, ул. Отрадненская | ВЛ-10-7 ПС Новоусманская | 2018-02-12 | 9:00 | 2018-02-12 | 16:00 | Монтаж "РЕКЛОУЗЕРОВ" |  | Новоусманский РЭС
| с. Новая Усмань | ул. Береговая | ВЛ-0,4 кВ №1 от ТП-076 ПС Новоусманская | 2018-02-07 | 9:00 | 2018-02-07 | 16:00 | Расчистка трассы от деревьев |  | Новоусманский РЭС
| с. Новая Усмань | ул. Прибрежная | ВЛ-0,4 кВ №1 от ТП-076 ПС Новоусманская | 2018-02-15 | 9:00 | 2018-02-15 | 16:00 | Расчистка трассы от деревьев |  | Новоусманский РЭС
| п. Отрадное | ул. 50 лет октября | ВЛ-0,4 кВ №1 от ТП-014 ПС Новоусманская | 2018-02-20 | 9:00 | 2018-02-20 | 16:00 | Демонтаж опор |  | Новоусманский РЭС
| с. Новая усмань | ул. 50 лет победы | ВЛ-0,4 кВ №1 от ТП-131 ПС Новоусманская | 2018-02-21 | 9:00 | 2018-02-21 | 16:00 | Демонтаж опор |  | Новоусманский РЭС
ПС 35 кВ Р.Хава
| с. Хреновое | ул. Садовая | ВЛ-0,4 кВ №1 от ТП-1-14 ПС Р.Хава | 2018-02-05 | 9:00 | 2018-02-05 | 16:00 | Капитальный ремонт ВЛ (Расчистка трассы от деревьев) | 0.12 | Новоусманский РЭС
| с. Н. Катуховка | ул. Садовая | ВЛ-0,4 кВ №2 от ТП-5-14 ПС Р.Хава | 2018-02-06 | 9:00 | 2018-02-06 | 16:00 | Капитальный ремонт ВЛ (Расчистка трассы от деревьев) | 0.14 | Новоусманский РЭС
| п.Дзержинский | Все потребители ВЛ | ВЛ-10-6 ПС Хава | 2018-02-13 | 9:00 | 2018-02-13 | 16:00 | Расчистка трассы от деревьев | 2.1 | Новоусманский РЭС
| с. Р. Хава | Все потребители ВЛ | ВЛ-10-2 ПС Хава | 2018-02-20 | 9:00 | 2018-02-20 | 16:00 | Расчистка трассы от деревьев | 2.4 | Новоусманский РЭС
| с. Хреновое | Все потребители ВЛ | ВЛ-10-1 ПС Хава | 2018-02-15 | 9:00 | 2018-02-15 | 16:00 | Расчистка трассы от деревьев | 2.3 | Новоусманский РЭС
| с. Рождественская Хава | ул. Подлесная | ВЛ-0,4 кВ от ТП-10/0,4 кВ №2-6 , ПС 35 кВ Рождественская Хава | 2018-02-15 | 9:00 | 2018-02-15 | 16:00 | Проектирование и строительство ВЛ-0,4 кВ от ТП-10/0,4 кВ №2-6 (S=250 кВА), ПС 35 кВ Рождественская Хава | 0.33 | Новоусманский РЭС
| п.Плясово-Снежково | п.Плясово-Снежково | ВЛ-0,4 кВ №1 от ТП-1-1 ПС Р.Хава | 2018-02-27 | 9:00 | 2018-02-27 | 16:00 | Демонтаж опор |  | Новоусманский РЭС
ПС 110 кВ Радуга
| с. Бабяково | ул. Березовая | ВЛ-0,4 кВ №3 от ТП-6-5 ПС Радуга | 2018-02-08 | 9:00 | 2018-02-08 | 16:00 | Капитальный ремонт ВЛ (Расчистка трассы от деревьев) | 0.38 | Новоусманский РЭС
| п.Отрадное | ул.Красная, 37 | ВЛ-0,4 кВ №1, ТП-10/0,4 кВ №7-25 , ПС 110 кВ Радуга | 2018-02-20 | 9:00 | 2018-02-20 | 16:00 | Монтаж провода по тех.присоединению | 0.37 | Новоусманский РЭС
| снт «Отрада» | ул. Садовая | ВЛ-0,4 кВ №1, ТП-10/0,4 кВ №2-29 ПС 110 кВ Радуга | 2018-02-21 | 9:00 | 2018-02-21 | 16:00 | Монтаж провода по тех.присоединению | 0.44 | Новоусманский РЭС
| с. 1-ая Усмань, с. Н.Усмань., Бабяково | ул. Армейская, ул. Гагарина, Алмазная, Нагорная , Гвардейская, Спортивная, Покровская, Янтарная | ВЛ-10-7 ПС Радуга | 2018-02-05 | 9:00 | 2018-02-05 | 16:00 | Монтаж "РЕКЛОУЗЕРОВ" |  | Новоусманский РЭС
| с. 1-ая Усмань | ул. Пограничников, ул. Славянская, ул. Тенистая, ул. Тенистая, ул. Ленская, ул. Космонавтов, ул. Порт-Артурская, ул. Мосина, ул. Ямальская, ул. Степная, ул. Пожарского, ул. Преображенская, ул. Менделеева, ул. Минина, ул. Фрунзе, ул. Минина, ул. Фрунзе, ул. Центральная, | ВЛ-10-14 ПС Радуга | 2018-02-13 | 9:00 | 2018-02-13 | 16:00 | Расчистка трассы от деревьев |  | Новоусманский РЭС
| с. 1-ая Усмань | ул. Ленина, д/сад, Администрация р-на, ул. Логовая, ул. М. Горького, ул. С. Разина, ул. Совхозная, ул. Советская, ул. Солнечная, ул. Первомайская, ул. 9-е Января | ВЛ-10-2 ПС Радуга | 2018-02-09 | 9:00 | 2018-02-09 | 16:00 | Расчистка трассы от деревьев |  | Новоусманский РЭС
| с. Новая Усмань | ул. Степана Разина | ВЛ-0,4 кВ №1 от ТП-2-4 ПС Радуга | 2018-02-12 | 9:00 | 2018-02-12 | 16:00 | Демонтаж опор |  | Новоусманский РЭС
| с.Новая усмань | ул. Советская | ВЛ-0,4 кВ №1 от ТП2-2 ПС Радуга | 2018-02-28 | 9:00 | 2018-02-28 | 16:00 | Перетяжка провода |  | Новоусманский РЭС
Панинский РЭС
ПС 35 кВ Кр.Лиман
| с Новохреновое | ул Совхозная | ВЛ-0,4кВ от КТП 719 ПС Кр.Лиман ф1 | 2018-02-19 | 8:00 | 2018-02-20 | 17:00 | Расчистка Трассы | 9 | Панинский РЭС
| с Новохреновое | ул Молодежная | ВЛ-0,4кВ от КТП 713 ПС Кр.Лиман ф2 | 2018-02-21 | 8:00 | 2018-02-22 | 17:00 | Расчистка Трассы | 14 | Панинский РЭС
ПС 110 кВ Панино
| п Афанасьевский | ул Афанасьевская | ВЛ-0,4кВ от КТП 317 ПС Панино ф1 | 2018-02-01 | 8:00 | 2018-02-02 | 17:00 | Расчистка Трассы | 10 | Панинский РЭС
| п Афанасьевский | ул Афанасьевская | ВЛ-0,4кВ от КТП 317 ПС Панино ф2 | 2018-02-05 | 8:00 | 2018-02-06 | 17:00 | Расчистка Трассы | 14 | Панинский РЭС
ПС 110 кВ Прогресс
| п Михайловский | ул Лесная | ВЛ-0,4кВ от КТП 201 ПС Прогресс ф1 | 2018-02-07 | 8:00 | 2018-02-08 | 17:00 | Расчистка Трассы | 19 | Панинский РЭС
| с Ивановка | ул Ивановская | ВЛ-0,4кВ от КТП 105 ПС Прогресс ф1 | 2018-02-12 | 8:00 | 2018-02-13 | 17:00 | Расчистка Трассы | 13 | Панинский РЭС
| с Ивановка | ул Ивановская | ВЛ-0,4кВ от КТП 105 ПС Прогресс ф2 | 2018-02-15 | 8:00 | 2018-02-16 | 17:00 | Расчистка Трассы | 11 | Панинский РЭС
Рамонский РЭС
ПС 35 кВ Березовка
| с. Солнце дубрава | ул. Центральная | ВЛ-10-5 ПС Берёзовка | 2018-02-13 | 9:00 | 2018-02-19 | 17:00 | монтаж ПКУ 10 кВ эл.энергии на опоры | 110 | Рамонский РЭС
| п. Комсомольский | ул. Солнечная | ТП305 ПС Берёзовка | 2018-02-01 | 9:00 | 2018-02-01 | 17:00 | ТО доливка масла | 22 | Рамонский РЭС
| п. Комсомольский | ул. Центральная, ул. Школьная | ТП268 ПС Берёзовка | 2018-02-02 | 9:00 | 2018-02-02 | 17:00 | ТО доливка масла | 29 | Рамонский РЭС
ПС 35 кВ Землянск
| с. Чистая поляна | ул. Центральная | ВЛ-0,4кВ №1 ТП854 ПС Землянск | 2018-02-01 | 9:00 | 2018-02-16 | 17:00 | КР расчистка трассы оп. №1-48 | 22 | Рамонский РЭС
| с. Сомово | ул. Школьная | ВЛ-0,4кВ №1 ТП875 ПС Землянск | 2018-02-19 | 9:00 | 2018-02-20 | 17:00 | ТО обрезка сучьев оп. №1-12 | 13 | Рамонский РЭС
| с. Сомово | ул. Школьная | ВЛ-0,4кВ №2 ТП875 ПС Землянск | 2018-02-21 | 9:00 | 2018-02-22 | 17:00 | ТО обрезка сучьев оп. №1-13 | 10 | Рамонский РЭС
| с. Сапожок | ул. Полевая | ТП850 ПС Землянск | 2018-02-01 | 9:00 | 2018-02-01 | 17:00 | испытания оборудования | 3 | Рамонский РЭС
| с. Чистая поляна | ул. Полевая | ТП851 ПС Землянск | 2018-02-02 | 9:00 | 2018-02-02 | 17:00 | испытания оборудования | 10 | Рамонский РЭС
| с. Чистая поляна | ул. Солнечная | ТП852 ПС Землянск | 2018-02-05 | 9:00 | 2018-02-05 | 17:00 | испытания оборудования | 18 | Рамонский РЭС
| с. Чистая поляна | ул. Майская | ТП853 ПС Землянск | 2018-02-06 | 9:00 | 2018-02-06 | 17:00 | испытания оборудования | 15 | Рамонский РЭС
| с. Чистая поляна | ул. Центральная | ТП854 ПС Землянск | 2018-02-07 | 9:00 | 2018-02-07 | 17:00 | испытания оборудования | 22 | Рамонский РЭС
ПС 35 кВ Новоживотинное
| с. Новоживотинное | ул. Механизаторов | ВЛ-0,4кВ №1 ТП674 ПС Новоживотинное | 2018-02-01 | 9:00 | 2018-02-09 | 17:00 | КР ВЛ-0,4кВ | 12 | Рамонский РЭС
ПС 35 кВ Алена
| с. Чертовицы | пер. Спортивный | ВЛ-0,4кВ №1 ТП826 ПС Алёна | 2018-02-01 | 9:00 | 2018-02-02 | 17:00 | КР расчистка трассы оп. №2-5 | 18 | Рамонский РЭС
| с. Чертовицы | ул. Школьная | ВЛ-0,4кВ №1 ТП811 ПС Алёна | 2018-02-01 | 9:00 | 2018-02-09 | 17:00 | монтаж ПУ эл.энергии на опоры | 38 | Рамонский РЭС
| с. Чертовицы | ул. Садовая | ВЛ-0,4кВ №1 ТП825 ПС Алёна | 2018-02-12 | 9:00 | 2018-02-15 | 17:00 | монтаж ПУ эл.энергии на опоры | 24 | Рамонский РЭС
| с. Чертовицы | ул. Лесная | ВЛ-0,4кВ №1 ТП798 ПС Алёна | 2018-02-16 | 9:00 | 2018-02-22 | 17:00 | монтаж ПУ эл.энергии на опоры | 22 | Рамонский РЭС
ПС 35 кВ Рамонь-1
| ст. Рамонь | ул. Лесная, ул. Пристанционная | ВЛ-10кВ №18 ПС Рамонь-1 | 2018-02-01 | 9:00 | 2018-02-06 | 17:00 | монтаж ПКУ 10 кВ эл.энергии на опоры | 142 | Рамонский РЭС
ПС 110 кВ Рамонь-2
| п. ВНИИСС | котельная, воднапорная башня ООО Рамоньводоканал | ВЛ-10-3 ПС Рамонь-2 | 2018-02-07 | 9:00 | 2018-02-12 | 17:00 | монтаж ПКУ 10 кВ эл.энергии на опоры | 112 | Рамонский РЭС
Репьевский РЭС
ПС 110 кВ Краснолипье
| с. Осадчее | скважина | пс Краснолипье ТП-1-7 | 2018-02-01 | 9:00 | 2018-02-01 | 17:00 | ТО ТП | 17 | Репьевский РЭС
| с. Новосолдатка | ул. Воронежская, ул. Ленина, ул. Фрунзе, пер. Бартенева. Ул. Первомайская | пс Краснолипье ТП-4-16 | 2018-02-05 | 9:00 | 2018-02-05 | 17:00 | ТО ТП | 462 | Репьевский РЭС
| х. Красный Пахарь | ул. Заречная | пс Краснолипье ТП-2-16 | 2018-02-08 | 9:00 | 2018-02-08 | 17:00 | ТО ТП | 14 | Репьевский РЭС
| с. Россошь | Весь населенный пункт полность | пс Краснолипье ВЛ-10-1 | 2018-02-06 | 9:00 | 2018-02-06 | 17:00 | Обрезка сучьев и крон деревьев оп.№ 401-402, 547-549, 563-564 | 1911 | Репьевский РЭС
| с. Россошь | ул. Чапаева | пс Краснолипье ТП 1-22 | 2018-02-02 | 9:00 | 2018-02-02 | 17:00 | Устранение дефектов контактных соединений по ТВК | 384 | Репьевский РЭС
| х. Прилужный | ул. Советская | пс Краснолипье ТП 1-31 | 2018-02-01 | 9:00 | 2018-02-01 | 17:00 | Устранение дефектов контактных соединений по ТВК | 109 | Репьевский РЭС
| с. Осадчее | ул. Пионерская | пс Краснолипье ТП 1-10 | 2018-02-01 | 9:00 | 2018-02-01 | 17:00 | Устранение дефектов контактных соединений по ТВК | 193 | Репьевский РЭС
| с. Россошь | Скважина | пс Краснолипье ТП 1-41 | 2018-02-02 | 9:00 | 2018-02-02 | 17:00 | Устранение дефектов контактных соединений по ТВК | 4 | Репьевский РЭС
ПС 35 кВ Репьевка
| С. Бутырки | ул. Садовая, ул. Полевая, ул. Новая, ул. Сады, Мех. Ток, МТМ | пс Репьевка ВЛ-10-3 | 2018-02-01 | 9:00 | 2018-02-01 | 17:00 | Расчистка трассы ВЛ оп.№ 4-5, 11-12, 24-25, 48-49, 75-77, 96-98. | 1146 | Репьевский РЭС
| С. Репьевка | ул. Тенистая, ул. Садовая, ул. Привольная, ул. Воронежская, ул. Полевая | пс Репьевка ВЛ-10-8 | 2018-02-02 | 9:00 | 2018-02-02 | 17:00 | Расчистка трассы ВЛ оп.№ 6-8, 60-67. | 721 | Репьевский РЭС
| с. Репьевка | ул. Ушанева, ул. Октябрьская, пл. Победы | пс Репьевка ТП-2-4 ВЛ-0,4-1 | 2018-02-12 | 9:00 | 2018-02-12 | 17:00 | Расчистка трассы ВЛ оп.№ 1-10, 12-13, 13-15, 17-18, 18-19, 20-21, 1-1--1-4, 1-2--1-8(1пр.),1-8--1-10. | 441 | Репьевский РЭС
| с. Репьевка | ул. 30 лет Победы, ул. Мамкина | пс Репьевка ТП-1-31 ВЛ-0,4-2 | 2018-02-13 | 9:00 | 2018-02-13 | 17:00 | Расчистка трассы ВЛ оп.№ 2-4(1пр.), 4-9, 2-3, 4-10(1пр.), 10-11. | 39 | Репьевский РЭС
| с. Репьевка | ул. Октябрьская | пс Репьевка ТП-1-16 | 2018-02-06 | 9:00 | 2018-02-06 | 17:00 | ТО ТП | 41 | Репьевский РЭС
| х. Сердюки | ул. Полевая | пс Репьевка ТП-3-3 | 2018-02-13 | 9:00 | 2018-02-13 | 17:00 | ТО ТП, доливка масла. | 63 | Репьевский РЭС
| с. Репьевка | ул. Садовая, Ул. Тенистая, ул. Привольная | пс Репьевка ТП-8-7 | 2018-02-06 | 9:00 | 2018-02-06 | 17:00 | ТО ТП, доливка масла. | 176 | Репьевский РЭС
ПС 35 кВ Истобное
| с. Истобное | ул. Репьевская | пс Истобное ТП-225 ВЛ-0,4-1 | 2018-02-19 | 9:00 | 2018-02-19 | 17:00 | Расчистка трассы ВЛ оп.№ 15-17, 23-26. | 153 | Репьевский РЭС
| с. Истобное | ул. Полевая | пс Истобное ТП-2-4 ВЛ-0,4-4 | 2018-02-15 | 9:00 | 2018-02-15 | 17:00 | Расчистка трассы ВЛ оп.№ 1-2--1-3, 1-14--1-15, 1-20--121, 2-7--2-8. | 10 | Репьевский РЭС
| с. Истобное | Зерноток ООО "Истобное" | пс Истобное ТП 2-14 | 2018-02-19 | 9:00 | 2018-02-19 | 17:00 | Устранение дефектов контактных соединений по ТВК | 148 | Репьевский РЭС
Семилукский РЭС
ПС 35 кВ № 33 Ендовище
| с. Гудовка | ул. Черничная | ВЛ-0,4 кВ № 1 ТП 674 ПС 35 кВ Ендовище | 2018-02-05 | 8:00 | 2018-02-05 | 17:00 | Установка опоры, монтаж провода по ТП | 20 | Семилукский РЭС
| с. Гудовка, Чудовка, Студеновка, Богоявленка | Полное | ВЛ-10-4 ПС 35 кВ Ендовище | 2018-02-12 | 8:00 | 2018-02-12 | 17:00 | Монтаж провода на вновь установленные опоры, подключение к оп № 84 | 74 | Семилукский РЭС
| с. Чудовка | ул. Центральная | ВЛ 0,4кВ №2 ТП 058 ПС 35кВ №33 Ендовище | 2018-02-13 | 8:00 | 2018-02-13 | 17:00 | Замена оп № 5-1 | 13 | Семилукский РЭС
| с. Чудовка | ул. Центральная | ВЛ 0,4кВ №2 ТП 058 ПС 35кВ №33 Ендовище | 2018-02-15 | 8:00 | 2018-02-15 | 17:00 | Замена провода в пролетах оп № 31 - 5-2 | 12 | Семилукский РЭС
ПС 35 кВ Медвежье
| с. Раздолье | ул. Центральная | ВЛ 0,4кВ №2 ТП 098 от опоры № 16 ПС 35 кВ Медвежье | 2018-02-02 | 8:00 | 2018-02-02 | 16:00 | Монтаж провода по ТП | 15 | Семилукский РЭС
| с. Раздолье | ул. Центральная | ВЛ-0,4 кВ № 1 ТП 640 ПС 35 кВ Медвежье | 2018-02-07 | 8:00 | 2018-02-07 | 17:00 | Монтаж провода по ТП | 18 | Семилукский РЭС
| с. Перлевка | Полное | ВЛ-10-4 ПС 35 кВ Медвежье | 2018-02-09 | 8:00 | 2018-02-09 | 16:00 | Расчистка трассы ВЛ в пролетах оп № 59-60 | 74 | Семилукский РЭС
| с. Перлевка | ул. Чагадаевка | ВЛ-10-4 до ЛР 4-3 ПС 35 кВ Медвежье | 2018-02-16 | 8:00 | 2018-02-16 | 16:00 | Расчистка трассы ВЛ в пролетах оп № 14-15 | 48 | Семилукский РЭС
| с. Перлевка | ул. Чагадаевка | ВЛ-10-4 до ЛР 4-3 ПС 35 кВ Медвежье | 2018-02-19 | 8:00 | 2018-02-19 | 17:00 | Расчистка трассы ВЛ в пролетах оп № 100 -101 | 29 | Семилукский РЭС
| с. Перлевка | ул. Чагадаевка | ВЛ-10-4 до ЛР 4-3 ПС 35 кВ Медвежье | 2018-02-20 | 8:00 | 2018-02-20 | 17:00 | Расчистка трассы ВЛ в пролетах оп № 94 - 97 | 24 | Семилукский РЭС
| с. Перлевка | ул. Чагадаевка | ВЛ-10-4 до ЛР 4-3 ПС 35 кВ Медвежье | 2018-02-21 | 8:00 | 2018-02-21 | 17:00 | Расчистка трассы ВЛ в пролетах оп № 397 - 405 | 58 | Семилукский РЭС
| с. Перлевка | ул. Чагадаевка | ВЛ-10-4 до ЛР 4-3 ПС 35 кВ Медвежье | 2018-02-22 | 8:00 | 2018-02-22 | 17:00 | Расчистка трассы ВЛ в пролетах оп № 180 - 182 | 58 | Семилукский РЭС
| с. Перлевка | ул. Чагадаевка | ВЛ-10-4 до ЛР 4-3 ПС 35 кВ Медвежье | 2018-02-23 | 8:00 | 2018-02-23 | 16:00 | Расчистка трассы ВЛ в пролетах оп № 141 - 144 | 58 | Семилукский РЭС
ПС 220 кВ Латная
| п. Латная | ул. Зеленая | ВЛ 0,4 кВ № 2 ТП 859 ПС 35кВ Латная | 2018-02-05 | 8:00 | 2018-02-05 | 17:00 | Монтаж провода на вновь установленные опоры от опоры № 27 | 41 | Семилукский РЭС
| п. Латная | ул. 9 Января | ВЛ 0,4 кВ №2 КТП 621 ПС 35кВ Латная | 2018-02-09 | 8:00 | 2018-02-09 | 20:00 | Установка опор по ТП. Монтаж провода на вновь установленные опоры | 46 | Семилукский РЭС
ПС 35 кВ Стрелица
| с. Девица | ул. Зеленая | ВЛ 0,4 кВ №1 ТП 810 ПС 35 кВ Стрелица | 2018-02-12 | 8:00 | 2018-02-12 | 17:00 | Установка опор по ТП | 18 | Семилукский РЭС
| с. Девица | ул. Зеленая | ВЛ 0,4 кВ №1 ТП 810 ПС 35 кВ Стрелица | 2018-02-13 | 8:00 | 2018-02-13 | 17:00 | Монтаж провода на вновь установленные опоры | 45 | Семилукский РЭС
ПС 35 кВ М.Покровка
| с. Малая Верейка | ул. Центральная | ВЛ 0,4кВ № 2 КТП 386 ПС 35 кВ М.Покровка | 2018-02-01 | 8:00 | 2018-02-01 | 17:00 | Расчистка трассы ВЛ в пролётах оп № оп. 3-4, 5-6 | 12 | Семилукский РЭС
| с. Малая Верейка | ул. Центральная | ВЛ 0,4кВ № 2 КТП 386 ПС 35 кВ М.Покровка | 2018-02-02 | 8:00 | 2018-02-02 | 16:00 | Расчистка трассы ВЛ в пролётах оп № оп. 1-2-1-4 | 18 | Семилукский РЭС
| с. Малая Верейка | ул. Центральная | ВЛ 0,4кВ № 2 КТП 386 ПС 35 кВ М.Покровка | 2018-02-05 | 8:00 | 2018-02-05 | 17:00 | Расчистка трассы ВЛ в пролётах оп № оп. 14-17 | 12 | Семилукский РЭС
| с. Малая Верейка | ул. Центральная | ВЛ 0,4кВ № 2 КТП 386 ПС 35 кВ М.Покровка | 2018-02-06 | 8:00 | 2018-02-06 | 17:00 | Расчистка трассы ВЛ в пролётах оп № оп. 11-3-1, | 12 | Семилукский РЭС
| с. Малая Верейка | ул. Центральная | ВЛ 0,4кВ № 2 КТП 386 ПС 35 кВ М.Покровка | 2018-02-07 | 8:00 | 2018-02-07 | 17:00 | Расчистка трассы ВЛ в пролётах оп № оп. 14-4-1, 8-10 | 12 | Семилукский РЭС
ПС 110 кВ Комплекс
| с. Землянск | ул. Журавлевка | ВЛ-0,4 кВ № 1 ТП 465 ПС 110 кВ Комплекс | 2018-02-01 | 8:00 | 2018-02-01 | 17:00 | Установка опоры, монтаж провода на вновь установленную опору от оп № 38, замена провода в пролетах оп № 37-38 | 14 | Семилукский РЭС
| с. Землянск | ул. Бахметьева | ВЛ-0,4 кВ № 1 ТП 428 ПС 110 кВ Комплекс | 2018-02-06 | 8:00 | 2018-02-06 | 17:00 | Ремонт ул освещения | 18 | Семилукский РЭС
| с. Землянск | ул. Бородкина | ВЛ-0,4 кВ № 1 ТП 442 ПС 110 кВ Комплекс | 2018-02-22 | 8:00 | 2018-02-22 | 17:00 | Ремонт ул освещения | 30 | Семилукский РЭС
| с. Землянск | ул. Хмелевка | ВЛ-0,4 кВ № 1 ТП 430 ПС 110 кВ Комплекс | 2018-02-26 | 8:00 | 2018-02-26 | 17:00 | Заена оп № 8,2-1 | 14 | Семилукский РЭС
| с. Землянск | ул. Ленина | ВЛ-0,4 кВ № 2 ТП 471 ПС 110 кВ Комплекс | 2018-02-28 | 8:00 | 2018-02-28 | 17:00 | Перенос провда на вновь установленную опору № 37 | 14 | Семилукский РЭС
ПС 35 кВ № 38 Бл. Ляпино
| с. Дальнее Ляпино | СНТ Оптимист | ВЛ-10-4 за ЛР 39 ПС 35 кВ № 38 Бл. Ляпино | 2018-02-05 | 8:00 | 2018-02-05 | 17:00 | Расчистка трассы ВЛ в пролетах оп № 6-5 - 6-6 | 26 | Семилукский РЭС
| с. Латная | Полное | ВЛ-10-3 ПС 35 кВ № 38 Бл. Ляпино | 2018-02-07 | 8:00 | 2018-02-07 | 17:00 | Расчистка трассы ВЛ в пролетах оп № 35-40 | 67 | Семилукский РЭС
| с. Дальнее Ляпино | Полное | ВЛ-10-4 ПС 35 кВ № 38 Бл. Ляпино | 2018-02-16 | 8:00 | 2018-02-16 | 16:00 | Выправка опор № 57, 58 | 24 | Семилукский РЭС
| с. Дальнее Ляпино | ул. Садовая | ВЛ-0,4 кВ № 1 от ТП 175 ПС 35 кВ № 38 Бл. Ляпино | 2018-02-19 | 8:00 | 2018-02-19 | 17:00 | Расчистка трассы ВЛ в пролетах оп № 2-4 | 25 | Семилукский РЭС
| с. Латная | Полное | ВЛ-10-3 ПС 35 кВ № 38 Бл. Ляпино | 2018-02-20 | 8:00 | 2018-02-20 | 17:00 | Расчистка трассы ВЛ в пролетах оп № 35-40 | 28 | Семилукский РЭС
ПС 35 кВ Ст. Ведуга
| с. Старая Ольшанка | Полное | ВЛ-10-2 ПС 35 кВ Старая Ведуга | 2018-02-05 | 8:00 | 2018-02-05 | 17:00 | Расчистка трассы ВЛ оп № 1-2, 25-26, 19-20 | 65 | Семилукский РЭС
| с. Старая Ольшанка | Полное | ВЛ-10-2 ПС 35 кВ Старая Ведуга | 2018-02-12 | 8:00 | 2018-02-12 | 17:00 | Расчистка трассы ВЛ оп № 113-114,143-147 | 78 | Семилукский РЭС
| с. Старая Ольшанка | ул. Центральная | ВЛ-0,4 кВ № 1 ТП 315 ПС 35 кВ Старая Ведуга | 2018-02-16 | 8:00 | 2018-02-16 | 16:00 | Ремонт ул освещения | 12 | Семилукский РЭС
| с. Меловатка | Полное | ВЛ-10-1 ПС 35 кВ Старая Ведуга | 2018-02-19 | 8:00 | 2018-02-19 | 17:00 | Замена РТП 299 на оп № 9-2 | 29 | Семилукский РЭС
| с. Меловатка | Ток | ТП 299 ПС 35 кВ Старая Ведуга | 2018-02-20 | 8:00 | 2018-02-20 | 17:00 | Замена корпуса ТП, фундамента ТП | 26 | Семилукский РЭС
| с. Меловатка | Ток | ТП 299 ПС 35 кВ Старая Ведуга | 2018-02-21 | 8:00 | 2018-02-21 | 17:00 | Монтаж контура ТП | 24 | Семилукский РЭС
| х. Поляна | Полное | ВЛ-0,4 кВ № 1 ТП 314 ПС 35 кВ Старая Ведуга | 2018-02-27 | 8:00 | 2018-02-27 | 17:00 | Расчистка трассы ВЛ оп № 2-8 | 12 | Семилукский РЭС
ПС 35 кВ № 4
| г. Семилуки | Ул. Набережная 1-31, Советская 1-15,Менделеева, Тимирязева, Луговая, пер. Овражный, донской, спортивный | ТП 749 ПС № 4 | 2018-02-01 | 8:00 | 2018-02-01 | 17:00 | Замена АВ-0,4 кВ № 1 | 35 | Семилукский РЭС
| г. Семилуки | Ул.Химиков, Никитинская,Домостроителей,Северная, Звездная, Красноармейская, Радужная, Автомобилистов, Булавина, Садовый пароезд, пер. Звездный, Тенистый, Степной Северный. | ТП 758 ПС № 4 | 2018-02-02 | 8:00 | 2018-02-02 | 16:00 | Замена вывода ф № 3 | 80 | Семилукский РЭС
| г. Семилуки | Ул. Победы, Мурзы №2-74, 3-37, К. Маркса, 25 лет Октября 36-84 | ВЛ 0,4кВ №1 ТП 779 ПС № 4 | 2018-02-05 | 8:00 | 2018-02-05 | 17:00 | Расчистка трассы ВЛ | 69 | Семилукский РЭС
| г. Семилуки | Колледж | ТП 716 ПС № 4 | 2018-02-06 | 8:00 | 2018-02-06 | 17:00 | Ремонт привода ВН-16 в сторону ТП 768 | 78 | Семилукский РЭС
| г. Семилуки | Ул. Некрасова, Комсомольская 1., 2-16, Мурзы 74-80, Индустриальная12-31. маг «Энкор» | ТП 741 ПС № 4 | 2018-02-07 | 8:00 | 2018-02-07 | 17:00 | Ремонт привода ВН-16 в сторону ТП 744 | 92 | Семилукский РЭС
| г. Семилуки | ул. Транспортная 10, 12, 12/1,12/2, 14/1, 14/2 | ТП 750 ПС № 4 | 2018-02-08 | 8:00 | 2018-02-08 | 17:00 | Ремонт руб. 0,4 кВ | 64 | Семилукский РЭС
| г. Семилуки | Ул. Дзержинского 4-8, Гагарина№№27, 29, 3-26., Крупской 1, 3, 30-34, 12-28, ул. Калинина 1-29, пер Калинина, Матросова, Чапаева, Крупской., Уличное освещение. | ТП 709 ПС № 4 | 2018-02-09 | 8:00 | 2018-02-09 | 20:00 | Ремонт РВ 6 кВ в сторону ТП 708 | 105 | Семилукский РЭС
| г. Семилуки | Ул. Садовая 1-26 | ВЛ-0,4 кВ № 1 ТП 740 ПС № 4 | 2018-02-12 | 8:00 | 2018-02-12 | 17:00 | Перенос провода на вновь установленную опору СВ-110 кВ | 65 | Семилукский РЭС
| г. Семилуки | ул. Свердлова | ВЛ-0,4 кВ № 1 ТП 725 ПС № 4 | 2018-02-16 | 8:00 | 2018-02-16 | 16:00 | Установка опор по ТП. Монтаж провода на вновь установленные опоры | 26 | Семилукский РЭС
| г. Семилуки | ул. Индустриальная | ВЛ 0,4кВ №1 ТП 937 ПС № 4 | 2018-02-19 | 8:00 | 2018-02-19 | 17:00 | Переключение потребителей на вновь построенную ВЛ | 81 | Семилукский РЭС
ПС 110 кВ Н.Ведуга
| с. Гнилуша | ул. Полевая | ТП 270 ПС 110 кВ Нижняя Ведуга | 2018-02-01 | 8:00 | 2018-02-01 | 17:00 | Ремонт коммутации РУНН ТП | 12 | Семилукский РЭС
| с. Стадница | ул. Центральная | ВЛ-0,4 кВ № 1 ТП 242 ПС 110 кВ Нижнаа Ведуга | 2018-02-02 | 8:00 | 2018-02-02 | 16:00 | Ремонт ул освещения | 14 | Семилукский РЭС
| с. Гнилуша | Полное | ВЛ-10-3 ПС 110 кВ Нижняя Ведуга | 2018-02-06 | 8:00 | 2018-02-06 | 17:00 | Расчистка трассы ВЛ в пролетах оп № 6-3 - 6-4 | 48 | Семилукский РЭС
| с. Гнилуша | ул. Полевая | ВЛ-0,4 кВ № 2 ТП 271 ПС 110 кВ Нижняя Ведуга | 2018-02-12 | 8:00 | 2018-02-12 | 17:00 | Расчистка трассы ВЛ в пролетах оп № 3-25 | 12 | Семилукский РЭС
| с. Гнилуша | ул. Полевая | ВЛ-0,4 кВ № 2 ТП 271 ПС 110 кВ Нижняя Ведуга | 2018-02-14 | 8:00 | 2018-02-14 | 17:00 | Расчистка трассы ВЛ в пролетах оп № 3-25 | 12 | Семилукский РЭС
ПС 35 кВ Лосево
| с. Лосево | ул. Солнечная | ТП 192 ПС 35 кВ Лосево | 2018-02-13 | 8:00 | 2018-02-13 | 17:00 | Замена силового тр-ра | 25 | Семилукский РЭС
ПС 35 кВ Рассвет
| с. Гремколодезь | ул. Дорожная | ВЛ-0,4 кВ № 2 ТП 221 ПС 35 кВ ПТФ Рассвет | 2018-02-15 | 8:00 | 2018-02-15 | 17:00 | Расчистка трассы ВЛ в пролетах оп № 1-2 | 14 | Семилукский РЭС
Хохольский РЭС
ПС 35 кВ Хохол-1
| с.Хохол | пер. Фадеева | ВЛ 0,4кВ №2 ТП 4-5 ПС Хохол-1 | 2018-02-19 | 9:00 | 2018-02-21 | 17:00 | Подвес дополнительного фазного провода в пролетах опор 1.2-1.5 по тех.присоединению | 49.3 | Хохольский РЭС
| р.п.Хохольский | "Агрофарм",к-з "Великий Октябрь",з-д керамической плитки,"Песчаный карьер",ул.Дружбы,Колхозная,Космонавтов,Свободы | ВЛ 6-6 ПС Хохол-1 | 2018-02-06 | 9:00 | 2018-02-08 | 17:00 | Расчистка трассы от поросли оп. 170-186 | 3147.6 | Хохольский РЭС
ПС 35 кВ Дон
| с. 1-ая Еманча | ул. Заречная | ВЛ 0,4 кВ №1 ТП 8-13 ПС Дон | 2018-02-05 | 9:00 | 2018-02-05 | 17:00 | Расширение с увеличением протяженности по тех.присоединению | 25.44 | Хохольский РЭС
| с.Новогремяченское | ул. Придонская | ВЛ 0,4кВ №2 ТП 2-24 ПС Дон | 2018-02-07 | 9:00 | 2018-02-09 | 17:00 | Расчистка трассы от поросли оп.4-8 | 10.6 | Хохольский РЭС
| с.Гремячье | ул. Советская | ВЛ 0,4кВ №2 ТП 2-18 ПС Дон | 2018-02-12 | 9:00 | 2018-02-13 | 17:00 | Расчистка трассы от поросли оп.6-21, 34-40 | 61.4 | Хохольский РЭС
ПС 35 кВ Архангельское
| с.Борщево | ул. В-Путь | ВЛ 0,4кВ №1 ТП 5-11 ПС Архангельское | 2018-02-19 | 9:00 | 2018-02-20 | 17:00 | Расчистка трассы от поросли оп.3-6,11-15,33-38,33-39,47-58,61-64 | 40 | Хохольский РЭС
| с.Борщево | ул. В-Путь | ВЛ 0,4кВ №2 ТП 5-11 ПС Архангельское | 2018-02-21 | 9:00 | 2018-02-22 | 17:00 | Расчистка трассы от поросли оп.1-22,32-33,38-52,56-63 | 32.5 | Хохольский РЭС
| с.Борщево | ул. Архипова | ВЛ 0,4кВ №2 ТП 5-8 ПС Архангельское | 2018-02-23 | 9:00 | 2018-02-26 | 17:00 | Расчистка трассы от поросли оп.3-8,8-14 | 14.09 | Хохольский РЭС
ПС 35 кВ Хохол-2
| с.Хохол | ул. Абрикосовая | ВЛ 0,4кВ №2 ТП 1-1 ПС Хохол-2 | 2018-02-10 | 9:00 | 2018-02-12 | 17:00 | Расширение с увеличением протяженности по тех.присоединению | 101.7 | Хохольский РЭС
| с.Хохол | ул. Садовая | ВЛ 0,4кВ №1 ТП 3-18 ПС Хохол-2 | 2018-02-14 | 9:00 | 2018-02-15 | 17:00 | Расчистка трассы от поросли оп.33-49 | 11.6 | Хохольский РЭС
| с.Хохол | ул. Абрикосовая | ВЛ 0,4кВ №2 ТП 3-18 ПС Хохол-2 | 2018-02-15 | 9:00 | 2018-02-16 | 17:00 | Расчистка трассы от поросли оп.17-28 | 18.5 | Хохольский РЭС
ПС 35 кВ Семидесятное
| с. Семидесятное | ул. Кирова | ВЛ 0,4 кВ №2 ТП 4-9 ПС Семидесятное | 2018-02-06 | 9:00 | 2018-02-08 | 17:00 | Произвести замену деревянной опоры №58, Произвести подвес дополнительного фазного провода в пролетах 53-59 по тех. Присоединению | 28.62 | Хохольский РЭС
ПС 35 кВ Рудкино
| с. Гремячье | ул. Советская | ВЛ 0,4кВ № 4 ТП 4-4 ПС Рудкино | 2018-02-01 | 9:00 | 2018-02-02 | 17:00 | Расширение с увеличением протяженности по тех.присоединению | 59.3 | Хохольский РЭС
| с. Гремячье | ул. 50 лет Победы | ВЛ 0,4кВ № 1 ТП 5-22 ПС Рудкино | 2018-02-09 | 9:00 | 2018-02-09 | 17:00 | Расширение с увеличением протяженности по тех.присоединению | 10.6 | Хохольский РЭС
| с.Гремячье | ул. Первомайская | ВЛ 0,4кВ №2 ТП 5-16 ПС Рудкино | 2018-02-13 | 9:00 | 2018-02-15 | 17:00 | Расширение с увеличением протяженности по тех.присоединению | 53 | Хохольский РЭС
| с.Гремячье | ул. Первомайская | ВЛ 0,4кВ №1 ТП 5-10 ПС Рудкино | 2018-02-16 | 9:00 | 2018-02-16 | 17:00 | Подвес дополнительного фазного провода в пролетах опор 24-34,34-35 по тех.присоединению | 110.2 | Хохольский РЭС
Калачеевский участок
Богучарский РЭС
ПС 35кВ Твердохлебовка
| с. Твердохлебовка | ул. Малаховского. | ВЛ-0,4-2 КТП-413 ПС Твердохлебовка | 2018-02-12 | 9:00 | 2018-02-12 | 16:00 | Расчистка трассы ВЛ от деревьев в пр.оп.№26-28, 31-32, 47-48, 62-64, 73-77, 54-55. | 35 | Богучарский РЭС
ПС 110 кВ Богучар
| х. Галиевка | ул. 1-е Мая, Садовая. | ВЛ-0,4-2 КТП-218 ПС Богучар | 2018-02-02 | 9:00 | 2018-02-02 | 16:00 | Расчистка трассы ВЛ от деревьев в пр.оп.№51-52, 29-31. | 20 | Богучарский РЭС
| с. Вишневое | ул. Школьная, Школа. | ВЛ-0,4-2 КТП-408 ПС Богучар | 2018-02-05 | 13:30 | 2018-02-05 | 16:30 | Расчистка трассы ВЛ от деревьев в пр.оп.№4-6. | 28 | Богучарский РЭС
| с. Вишневое | ул. Молодежная, Почта, Магазин. | ВЛ-0,4-1 КТП-408 ПС Богучар | 2018-02-06 | 10:00 | 2018-02-06 | 16:00 | Расчистка трассы ВЛ от деревьев в пр.оп.№7-9, 17-36, 47-51. | 35 | Богучарский РЭС
| с. Вишневое | ул. Полевая. | ВЛ-0,4-3 КТП-408 ПС Богучар | 2018-02-07 | 9:00 | 2018-02-07 | 16:00 | Расчистка трассы ВЛ от деревьев в пр.оп.№4-7. | 28 | Богучарский РЭС
| г. Богучар | ул. Виноградова. | ВЛ-0,4-1 КТП-618 ПС Богучар | 2018-02-01 | 9:30 | 2018-02-01 | 15:30 | Установка технического учета на ВЛ потребителя. | 36 | Богучарский РЭС
| г. Богучар | ул. Бондарева. | ВЛ-0,4-1 КТП-601 ПС Богучар | 2018-02-02 | 9:30 | 2018-02-02 | 15:00 | Установка технического учета на ВЛ потребителя. | 24 | Богучарский РЭС
| г. Богучар | ул. Транспортная, Магазин. | ВЛ-0,4-1 КТП-502 ПС Богучар | 2018-02-06 | 9:30 | 2018-02-06 | 15:00 | Установка технического учета на ВЛ потребителя. | 35 | Богучарский РЭС
| г. Богучар | ул. Виноградова. | ВЛ-0,4-1 КТП-618 ПС Богучар | 2018-02-07 | 9:30 | 2018-02-07 | 16:00 | Установка технического учета на ВЛ потребителя. | 41 | Богучарский РЭС
| г. Богучар | ул. Северная, ул. Свободы, Стоматология. | ВЛ-0,4-1 КТП-501 ПС Богучар | 2018-02-08 | 9:30 | 2018-02-08 | 16:00 | Установка технического учета на ВЛ потребителя. | 25 | Богучарский РЭС
| г. Богучар | ул. Виноградова. | ВЛ-0,4-1 КТП-618 ПС Богучар | 2018-02-12 | 9:30 | 2018-02-12 | 16:00 | Установка технического учета на ВЛ потребителя. | 41 | Богучарский РЭС
| г. Богучар | ул. Бондарева, Котова, Кищенко, Масловского. | ВЛ-0,4-1 КТП-601 ПС Богучар | 2018-02-13 | 9:30 | 2018-02-13 | 16:00 | Установка технического учета на ВЛ потребителя. | 35 | Богучарский РЭС
| г. Богучар | ул. Северная, ул. Свободы, Стоматология. | ВЛ-0,4-1 КТП-501 ПС Богучар | 2018-02-15 | 9:30 | 2018-02-15 | 16:00 | Установка технического учета на ВЛ потребителя. | 25 | Богучарский РЭС
ПС 110 кВ Опорная
| г. Богучар | ул. Южная, Мира, Луговая, Магазины. | ВЛ-0,4-1 КТП-614 ПС Опорная | 2018-02-12 | 9:30 | 2018-02-12 | 16:00 | Установка технического учета на ВЛ потребителя. | 27 | Богучарский РЭС
ПС 35 кВ Журавка
| с. Журавка | ул. Ленина. | ВЛ-0,4-2 КТП-210 ПС Журавка | 2018-02-15 | 9:00 | 2018-02-15 | 16:00 | Расчистка трассы ВЛ от деревьев в пр.оп.№22-26, 36-38, 43-44, 6-9. | 35 | Богучарский РЭС
| с. Журавка | ул. Первомайская. | ВЛ-0,4-2 КТП-302 ПС Журавка | 2018-02-19 | 9:00 | 2018-02-19 | 16:00 | Расчистка трассы ВЛ от деревьев в пр.оп.№3-7. | 27 | Богучарский РЭС
| с. Журавка | ул. Первомайская. | ВЛ-0,4-1 КТП-302 ПС Журавка | 2018-02-20 | 9:00 | 2018-02-20 | 16:00 | Расчистка трассы ВЛ от деревьев в пр.оп.№2-3, 4-9. | 32 | Богучарский РЭС
Бутурлиновский РЭС
ПС 35 кВ Васильевка
| с.Кучеряевка | ул.Пролетарская | ВЛ-0,4кВ Ф1 КТП-421 ПС Васильевка | 2018-02-06 | 9:00 | 2018-02-06 | 16:30 | КР расчистка трассы оп. №1-20 | 25 | БутурлиновскийРЭС
ПС 35 кВ В.Архангельское
| с.Великоархангельская | ул.Коммуны | ВЛ-0,4кВ Ф1 КТП-502 ПС В.Архангельская | 2018-02-08 | 9:00 | 2018-02-08 | 16:30 | КР расчистка трассы оп. №1-29 | 16 | БутурлиновскийРЭС
ПС 110 кВ Бутурлиновка-2
| с.Чулок | ул.Молодежная | ВЛ-0,4кВ Ф1 КТП-402 ПС Бутурлин.2 | 2018-02-13 | 9:00 | 2018-02-13 | 16:30 | КР расчистка трассы оп. №1-21 | 77 | БутурлиновскийРЭС
| с.Чулок | ул.Молодежная | ВЛ-0,4кВ Ф2 КТП-402 пс Бутурлиновка 2 | 2018-02-12 | 9:00 | 2018-02-12 | 16:30 | КР расчистка трассы оп. №1-29 | 25 | БутурлиновскийРЭС
| с.Чулок | ул.Гагарина | ВЛ-0,4кВ Ф3 КТП-402 пс Бутурлиновка 2 | 2018-02-13 | 9:00 | 2018-02-13 | 16:30 | КР расчистка трассы оп. №1-12 | 36 | БутурлиновскийРЭС
Верхнемамонский РЭС
ПС 110/35/10 кВ "В.Мамон"
| с. Верхний Мамон | ул. Октябрьская, ул. Доброволец | КТП №208 | 2018-02-05 | 9:00 | 2018-02-05 | 12:00 | Техническое обслуживание КТП | 171 | Верхнемамонский РЭС
| с. Верхний Мамон | ИП Кабанов полевой стан | КТП №209 | 2018-02-05 | 13:00 | 2018-02-05 | 16:30 | Техническое обслуживание КТП | 10 | Верхнемамонский РЭС
| с. Верхний Мамон | ИП Анпилогов | КТП №903 | 2018-02-08 | 9:00 | 2018-02-08 | 12:00 | Техническое обслуживание КТП | 9 | Верхнемамонский РЭС
| с. Верхний Мамон | ул. Мира, ул. Правды | КТП №317 | 2018-02-08 | 13:00 | 2018-02-08 | 16:30 | Техническое обслуживание КТП | 217 | Верхнемамонский РЭС
| с. Верхний Мамон | Магазин | ВЛ 0,4кВ №2 от КТП №1503 | 2018-02-15 | 9:00 | 2018-02-15 | 12:00 | Расчистка трассы ВЛ | 3 | Верхнемамонский РЭС
| с. Верхний Мамон | ул. Мира | ВЛ 0,4кВ №2 от КТП №1022 | 2018-02-15 | 13:00 | 2018-02-15 | 16:30 | Расчистка трассы ВЛ | 81 | Верхнемамонский РЭС
| с. Верхний Мамон | ул. Красная Полянка | ВЛ 0,4кВ №1 от КТП №1017 | 2018-02-22 | 9:00 | 2018-02-22 | 12:00 | Расчистка трассы ВЛ | 66 | Верхнемамонский РЭС
| с. Верхний Мамон | ул. Красный Партизан | ВЛ 0,4кВ №1 от КТП №1008 | 2018-02-23 | 9:00 | 2018-02-23 | 16:30 | Реконструкция ВЛ для тех. присоединения | 301 | Верхнемамонский РЭС
| с. Верхний Мамон | ул. Красный Партизан | ВЛ 0,4кВ №1 от КТП №1008 | 2018-02-26 | 9:00 | 2018-02-26 | 16:30 | Реконструкция ВЛ для тех. присоединения | 301 | Верхнемамонский РЭС
| с. Верхний Мамон | ул. Красный Партизан | ВЛ 0,4кВ №1 от КТП №1008 | 2018-02-27 | 9:00 | 2018-02-27 | 16:30 | Реконструкция ВЛ для тех. присоединения | 301 | Верхнемамонский РЭС
| с. Верхний Мамон | ул. Красный Партизан, ул. Красная площадь | КТП №1008 | 2018-02-28 | 9:00 | 2018-02-28 | 16:30 | Реконструкция КТП для тех. присоединения | 630 | Верхнемамонский РЭС
ПС 110 кВ Н.Мамон
| с. Нижний Мамон | ул. Фирсова | ВЛ-0,4кВ №2 от КТП №106 | 2018-02-08 | 9:00 | 2018-02-08 | 13:00 | Расчистка трассы ВЛ | 40 | Верхнемамонский РЭС
| с. Нижний Мамон | ул. Садовая | ВЛ-0,4кВ №1 от КТП №108 | 2018-02-08 | 13:00 | 2018-02-08 | 16:00 | Расчистка трассы ВЛ | 69 | Верхнемамонский РЭС
| с. Нижний Мамон | ул. Садовая | ВЛ-0,4кВ №2 от КТП №108 | 2018-02-09 | 9:00 | 2018-02-08 | 15:00 | Расчистка трассы ВЛ | 108 | Верхнемамонский РЭС
| с. Нижний Мамон | Хлебопекарня | КТП №502 | 2018-02-12 | 9:00 | 2018-02-12 | 13:00 | Диагностика эл. оборудования |  | Верхнемамонский РЭС
| с. Нижний Мамон | МТФ | КТП №508 | 2018-02-12 | 13:00 | 2018-02-12 | 16:00 | Диагностика эл. оборудования |  | Верхнемамонский РЭС
| с. Нижний Мамон | ул. 8 Марта | ВЛ-0,4кВ №1 от КТП №302 | 2018-02-19 | 9:00 | 2018-02-19 | 16:00 | Расчистка трассы ВЛ | 175 | Верхнемамонский РЭС
| с. Нижний Мамон | ул. Пролетарская | ВЛ-0,4кВ №1 от КТП №303 | 2018-02-21 | 9:00 | 2018-02-21 | 16:00 | Расчистка трассы ВЛ | 189 | Верхнемамонский РЭС
ПС 35кВ Лозовое
| с. Лозовое | ул. Ордженикидзе | КТП №203 | 2018-02-05 | 9:00 | 2018-02-05 | 13:00 | Техническое обслуживание КТП | 12 | Верхнемамонский РЭС
| с. Лозовое | ул. Ордженикидзе, ул. Зиновьева | КТП №204 | 2018-02-05 | 13:00 | 2018-02-05 | 16:00 | Техническое обслуживание КТП | 21 | Верхнемамонский РЭС
| с. Лозовое | МТФ на ул. Ордженикидзе | МТП №205 | 2018-02-06 | 9:00 | 2018-02-06 | 13:00 | Техническое обслуживание КТП | 10 | Верхнемамонский РЭС
| с. Лозовое | ул. Зиновьева, Водозабор | КТП №206 | 2018-02-06 | 13:00 | 2018-02-06 | 16:00 | Техническое обслуживание КТП | 63 | Верхнемамонский РЭС
| с. Лозовое | ул. 50 лет Победы | ВЛ-0,4кВ №2 от КТП №108 | 2018-02-13 | 9:00 | 2018-02-13 | 16:00 | Расчистка трассы ВЛ | 119 | Верхнемамонский РЭС
| с. Лозовое | Школа, дет.сад, ДК | КТП №118 | 2018-02-14 | 9:00 | 2018-02-14 | 12:00 | Диагностика эл. оборудования |  | Верхнемамонский РЭС
| с. Лозовое | МТФ | КТП №202 | 2018-02-14 | 13:00 | 2018-02-14 | 16:00 | Диагностика эл. оборудования |  | Верхнемамонский РЭС
| с. Лозовое | ул. Орджоникидзе | КТП №203 | 2018-02-15 | 9:00 | 2018-02-15 | 12:00 | Диагностика эл. оборудования |  | Верхнемамонский РЭС
| с. Лозовое | ул. Орджоникидзе, ул. Зиновьева | КТП №204 | 2018-02-15 | 13:00 | 2018-02-15 | 16:00 | Диагностика эл. оборудования |  | Верхнемамонский РЭС
| с. Лозовое | Зерноток, МТФ | КТП №205 | 2018-02-16 | 9:00 | 2018-02-16 | 12:00 | Диагностика эл. оборудования |  | Верхнемамонский РЭС
| с. Лозовое | Водозабор, ул. Зиновьева | КТП №206 | 2018-02-16 | 13:00 | 2018-02-16 | 16:00 | Диагностика эл. оборудования |  | Верхнемамонский РЭС
| с. Лозовое | МТМ, ДК,Столовая, | КТП №208 | 2018-02-19 | 9:00 | 2018-02-19 | 12:00 | Диагностика эл. оборудования |  | Верхнемамонский РЭС
| с. Лозовое | ул. Станичная, дет.сад, администрация | КТП №212 | 2018-02-19 | 13:00 | 2018-02-19 | 16:00 | Диагностика эл. оборудования |  | Верхнемамонский РЭС
ПС 35 кВ Р. Журавка
| с. Мамоновка | Водозабор | КТП №117 | 2018-02-13 | 9:00 | 2018-02-13 | 13:00 | Диагностика эл. оборудования |  | Верхнемамонский РЭС
| с. Мамоновка | Зерноток | КТП №112 | 2018-02-13 | 13:00 | 2018-02-13 | 16:00 | Диагностика эл. оборудования |  | Верхнемамонский РЭС
| с. Русская Журавка | ул. Центральная | ВЛ-0,4кВ №1 от КТП №319 | 2018-02-22 | 9:00 | 2018-02-22 | 13:00 | Расчистка трассы ВЛ | 36 | Верхнемамонский РЭС
| с. Русская Журавка | ул. 9 Января | ВЛ-0,4кВ №2 от КТП №320 | 2018-02-22 | 13:00 | 2018-02-22 | 16:00 | Расчистка трассы ВЛ | 21 | Верхнемамонский РЭС
Воробьевский РЭС
ПС 35 кВ Мужичье
| с Банное | ул. Байкал, ул Городская | ВЛ-0,4кВ ф1 КТП-205 ПС Мужичье | 2018-02-15 | 8:00 | 2018-02-16 | 17:00 | ТО (с включением на ночь) | 14 | Воробьевский РЭС
ПС 35 кВ Лещаное
| с Березовка | с Березовка: полностью, Зерноток, МТМ, Пекарня, АВМ, Клуб, Дет сад, Школа, Магазин, Аптека, Почта | ВЛ-10-4 ПС Лещаная | 2018-02-19 | 8:00 | 2018-02-20 | 17:00 | Демонтаж шлейфов в сторону КТП-403 (с включением на ночь) | 88 | Воробьевский РЭС
ПС 35 кВ Рудня
| с Лещаное | ул Молодежная, ул Первомайская | ВЛ-0,4кВ ф1 КТП-110 ПС Рудня | 2018-02-06 | 8:00 | 2018-02-07 | 17:00 | Расчистка трассы ВЛ (с включением на ночь) | 15 | Воробьевский РЭС
| с Лещаное | ул Молодежная | ВЛ-0,4кВ ф2 КТП-110 ПС Рудня | 2018-02-08 | 8:00 | 2018-02-09 | 17:00 | Расчистка трассы ВЛ (с включением на ночь) | 12 | Воробьевский РЭС
| с Лещаное | ул Молодежная | ВЛ-0,4кВ ф3 КТП-110 ПС Рудня | 2018-02-12 | 8:00 | 2018-02-13 | 17:00 | Расчистка трассы ВЛ (с включением на ночь) | 26 | Воробьевский РЭС
Калачеевский РЭС
ПС 110 кВ Калач-2
| г. Калач | ул Орджоникидзе ул Селянская пер Селянский ул Серп и Молот ул Ильича | псКалач-2 ЗТП-10/0,4кВ №211 | 2018-02-01 | 9:00 | 2018-02-01 | 12:00 | Прочее (техническое обслуживание) | 9 | Калачеевский РЭС
| г. Калач | ул Осенняя ул Пирогова ул Речная ул Шевченко | псКалач-2 КТП-10/0,4кВ №203 | 2018-02-01 | 13:00 | 2018-02-01 | 16:00 | Прочее (техническое обслуживание) | 8 | Калачеевский РЭС
| г. Калач | ул Генерала Ватутина ул Комсомольская ул Победы пер Комсомольский | псКалач-2 КТП-10/0,4кВ №207 | 2018-02-02 | 9:00 | 2018-02-02 | 12:00 | Прочее (техническое обслуживание) | 6 | Калачеевский РЭС
| г. Калач | пер Газовый 1-й пер Газовый 2-й пер Газовый 3-й ул Газовая ул Ломоносова ул Асмолова ул Парковая ул Эриксона ул Якобина | псКалач-2 КТП-10/0,4кВ №230 | 2018-02-05 | 13:00 | 2018-02-05 | 16:00 | Прочее (техническое обслуживание) | 12 | Калачеевский РЭС
| г. Калач | ул Семена Панченко ул Солнечная ул Андрея Буквецкого | псКалач-2 КТП-10/0,4кВ №303 | 2018-02-05 | 9:00 | 2018-02-05 | 12:00 | Прочее (техническое обслуживание) | 10 | Калачеевский РЭС
ПС 110 кВ Н.Криуша
| с Новая Криуша | ул 40 лет Победы ул Зеленая ул Советская пер Клубный | псН.Криуша КТП-10/0,4кВ №101 | 2018-02-07 | 13:00 | 2018-02-07 | 16:00 | Диагностические испытания и измерения (КД-3) | 7 | Калачеевский РЭС
| с Новая Криуша | МП "Сельводхоз" ООО "Русское поле" склад, мехток | псН.Криуша КТП-10/0,4кВ №102 | 2018-02-07 | 9:00 | 2018-02-07 | 12:00 | Диагностические испытания и измерения (КД-3) | 8 | Калачеевский РЭС
| с Новая Криуша | МП "Сельводхоз" ИП Горло М.В. ИП Лебединская Р.И. ул Зеленая | псН.Криуша КТП-10/0,4кВ №105 | 2018-02-12 | 13:00 | 2018-02-12 | 16:00 | Диагностические испытания и измерения (КД-3) | 9 | Калачеевский РЭС
| с Новая Криуша | ул Заречная | псН.Криуша КТП-10/0,4кВ №107 | 2018-02-12 | 9:00 | 2018-02-12 | 12:00 | Диагностические испытания и измерения (КД-3) | 11 | Калачеевский РЭС
| с Новая Криуша | ул Клубная ул Набережная ул Садовая пер Клубный | псН.Криуша КТП-10/0,4кВ №109 | 2018-02-15 | 13:00 | 2018-02-15 | 16:00 | Диагностические испытания и измерения (КД-3) | 10 | Калачеевский РЭС
| с Новая Криуша | ООО "Русское поле" склад, мехток ,весы, скважина | псН.Криуша КТП-10/0,4кВ №110 | 2018-02-15 | 9:00 | 2018-02-15 | 12:00 | Диагностические испытания и измерения (КД-3) | 9 | Калачеевский РЭС
| с Новая Криуша | ООО "Русское поле" гостиница | псН.Криуша КТП-10/0,4кВ №113 | 2018-02-19 | 9:00 | 2018-02-19 | 12:00 | Диагностические испытания и измерения (КД-3) | 6 | Калачеевский РЭС
| с Новая Криуша | ул Советская | псН.Криуша КТП-10/0,4кВ №201 | 2018-02-19 | 13:00 | 2018-02-19 | 16:00 | Диагностические испытания и измерения (КД-3) | 7 | Калачеевский РЭС
| с Новая Криуша | ООО "Русское поле" пилорама ИП глава КФХ Гармашов С.В. ОАО Газпром газораспределение Воронеж ЭЗУ | псН.Криуша КТП-10/0,4кВ №202 | 2018-02-21 | 9:00 | 2018-02-21 | 12:00 | Диагностические испытания и измерения (КД-3) | 11 | Калачеевский РЭС
| с Новая Криуша | ул Восточная ул Степная ул Лозовая | псН.Криуша КТП-10/0,4кВ №203 | 2018-02-21 | 13:00 | 2018-02-21 | 16:00 | Диагностические испытания и измерения (КД-3) | 8 | Калачеевский РЭС
| с Новая Криуша | ООО "Русское поле" ИП глава КФХ Гармашов С.В. | псН.Криуша КТП-10/0,4кВ №204 | 2018-02-27 | 9:00 | 2018-02-27 | 12:00 | Диагностические испытания и измерения (КД-3) | 12 | Калачеевский РЭС
| с Новая Криуша | ул Степная | псН.Криуша КТП-10/0,4кВ №205 | 2018-02-27 | 13:00 | 2018-02-27 | 16:00 | Диагностические испытания и измерения (КД-3) | 10 | Калачеевский РЭС
ПС 110 кВ Калачеевская
| п Калачеевский | ул Гагарина ул Коммунистическая | псКалачеевская КТП-10/0,4кВ №304 | 2018-02-09 | 13:00 | 2018-02-09 | 15:00 | Диагностические испытания и измерения (КД-3) | 5 | Калачеевский РЭС
Павловский РЭС
ПС 35 кВ Лосево
| х.Крицкий | х.Крицкий | ВЛ-0,4-1 от КТП-214 | 2018-02-12 | 8:00 | 2018-02-12 | 17:00 | Расчистка ВЛ оп. 1-23 | 28 | Павловский РЭС
| с.Лосево | ул.Крупской. Пр. Революции | ВЛ-0,4-2 от КТП-309 | 2018-02-13 | 8:00 | 2018-02-13 | 17:00 | Расчистка ВЛ оп. 1-59 | 34 | Павловский РЭС
| с.Лосево | ул.Первомайская, ул.Вислевского, ул.Руднева | ОВЛ-10 на КТП-307 | 2018-02-16 | 8:00 | 2018-02-16 | 12:00 | Расчистка ВЛ оп. 1-5 | 82 | Павловский РЭС
| с.Лосево | ул.Советская | ОВЛ-10 на КТП-314 | 2018-02-16 | 12:00 | 2018-02-16 | 16:00 | Расчистка ВЛ оп. 35-49 | 94 | Павловский РЭС
ПС 35кВ Покровка
| с.Грань | ул.Озерная | КТП-411 | 2018-02-19 | 8:00 | 2018-02-19 | 12:00 | ТО КТП | 35 | Павловский РЭС
| х. Новомаксимово | х. Новомаксимово | КТП-412 | 2018-02-19 | 12:00 | 2018-02-19 | 17:00 | ТО КТП | 24 | Павловский РЭС
Петропавловский РЭС
ПС 110 кВ Петропавловка
| Бычок | ул.Нижняя | ВЛ 0,4 кВ №1 КТП 735 ПС Петропавловка | 2018-02-01 | 9:00 | 2018-02-01 | 17:00 | Расчистка трассы оп.1-29 | 79 | Петропавловский РЭС
| Бычок | ул.Советская,Труда | ВЛ 0,4 кВ №2 КТП 735 ПС Петропавловка | 2018-02-05 | 9:00 | 2018-02-05 | 17:00 | Расчистка трассы оп.1-19 c ОТП№3 оп.1-17 | 83 | Петропавловский РЭС
| Бычок | ул.Труда | ВЛ 0,4 кВ №3 КТП 735 ПС Петропавловка | 2018-02-12 | 9:00 | 2018-02-12 | 17:00 | Расчистка трассы оп.1-6 | 25 | Петропавловский РЭС
| Петропавловка | РЭС, ГРП, ООО "Новотроицкое, МТФ с/х Луч, ИП Подберезный, СТО, АЗС, Магазины ИП Рудиков, ИП Ляхов, ул.: 50-лет Октября, Песчаная, Краснознаменная, Мира, Подгорная, Пролетарская, Просяного, Фермерская, Залиманская. | ВЛ 10 кВ №3 ПС 110 кВ Петропавловка | 2018-02-15 | 9:00 | 2018-02-15 | 17:00 | для безопасного производства работ по замене КТП с РТП-10 КТП304 | 1079.57 | Петропавловский РЭС
| Петропавловка | ООО Новотроицкое,ул.Залиманская | КТП10/0.4кВ№304ПС Петропавловка | 2018-02-15 | 9:00 | 2018-02-15 | 17:00 | КР Замена КТП С РТП-10 | 83 | Петропавловский РЭС
| Бычок | ИП Собкалов | ВЛ 0,4 кВ №1 КТП 736 ПС Петропавловка | 2018-02-15 | 9:00 | 2018-02-15 | 17:00 | Расчистка трассы оп.1-8 | 0 | Петропавловский РЭС
| Бычок | ул.Комсомольская | ВЛ 0,4 кВ №2 КТП 736 ПС Петропавловка | 2018-02-20 | 9:00 | 2018-02-20 | 17:00 | Расчистка трассы оп.1-23 | 59 | Петропавловский РЭС
ПС 35 кВ Старая Меловатка
| Старая Меловая | ул. Степная ИП Улезько. ИП Шевцов | ВЛ 0,4 кВ №3 КТП219 ПС Ст.Меловая | 2018-02-09 | 9:00 | 2018-02-09 | 17:00 | Расчистка трассы оп.1-10 | 58 | Петропавловский РЭС
| Старая Меловая | ул.Песчаная,Центральная,Полевая,Луговая,Восточная,Зеленая,Школьная,Сосновая,Березовая,Школа,АТС,ДК,Банк,Администрация,АЗС,Магазин РАЙПО, ИП Улезько .ИП Чайкин.Ул.освещ.КТП 302 ул.Луговая, Адм. здание ул.Центральная, Газовая котельная дома культуры, Ул.освещ.КТП 312 ул.Березовая, Ул.освещ.КТП 308 ул.Полевая, Ул.освещ.КТП 304 ул.Восточная, Водонапорная башня, Дом культуры ул.Центральная, ул.Восточная, ул.Центральная, ул.Западная, ул.Полевая, Аптечный пункт, Здание КБО, Церковь, Медпункт с.Пески, Песковская СОШ газ.кот., Кафе №4а с.Пески, ТПС №19 "Катюша"с.Пески, ТПС №18 "Золушка"с.Пески, Продмаг №7 с.Пески, АЗС с.Пески, Маслобойня с.Пески, Зерносклад, Ангар, Зав-20, Мельница "Фермер-1", Мастерская, Новая школа, Старая школа, ЛПУМГ СКЗ 447 км М/Г П-Н, ЛПУМГ СКЗ 444 км М/Г П-Н, Зернохранилище, ул.Луговая, Зернохранилище КТП 303, ЗАВ 20 КТП 303, Гараж, Ангар/склад, Весовая, Склад, Мастерская, База, Мастерская КТП 316, Зерносклад, Складское помещение №2, Пилорама КТП 316, Склад.МТМ, Телятник,МТФ, Гараж, Зерносклад (мех.склад), Склад, ГРП №4 с.Пески, Биотехнологии 25.12.2014 отк, АТС с.Пески ул.Центральная д.23, Склад, КТП-318, Кирпичный завод, Карьер, Киоск с.Пески, Магазин, с.Пески | ВЛ-10-3 Ст. Меловая | 2018-02-15 | 9:00 | 2018-02-15 | 17:00 | КР | 821 | Петропавловский РЭС
ПС 35 кВ Красный Флот
| Краснофлотское | 50 лет октября | ВЛ-0,4 кВ №1 КТП-210 ПС Красный Флот | 2018-02-10 | 9:00 | 2018-02-10 | 17:00 | Расчистка трассы оп.2-17 | 20 | Петропавловский РЭС
| Краснофлотское | 50 лет октября | ВЛ-0,4 кВ №2 КТП-210 ПС Красный Флот | 2018-02-11 | 9:00 | 2018-02-11 | 17:00 | Расчистка трассы оп.1-6 | 12 | Петропавловский РЭС
| Краснофлотское | ул.Ленина. ФАП. ИП Калинин. | ВЛ-0,4 кВ №1 КТП-301 ПС Красный Флот | 2018-02-12 | 9:00 | 2018-02-12 | 17:00 | Расчистка трассы оп.1-7 | 15 | Петропавловский РЭС
| Краснофлотское | ул.Ленина. ФАП. ИП Калинин. | ВЛ-0,4 кВ №2 КТП-301 ПС Красный Флот | 2018-02-13 | 9:00 | 2018-02-13 | 17:00 | Расчистка трассы оп.1-8 | 30 | Петропавловский РЭС
ПС 35 кВ Березняги
| Березняги | ул.: Центральная, Молодежная, Заречная, Березовая; с/администрация, банк, связь, магазины, школа, ОАО Вымпел- ком, ОАО Мобильные теле системы, КФ Гарбузов, ИП Борзых, ИП Борка В. Ю. | ВЛ 10 кВ №4 ПС 35 кВ Березняги | 2018-02-21 | 9:00 | 2018-02-21 | 17:00 | ОВЛ10-4-1 для безопасного производства работ по замене КТП 409 | 359.86 | Петропавловский РЭС
| Березняги | КФ Гарбузов,ИП Борка В. Ю | КТП10/0.4кВ№409 ПС Березняги | 2018-02-21 | 9:00 | 2018-02-21 | 17:00 | Замена КТП | 42 | Петропавловский РЭС
| Березняги | КФ Гарбузов,ИП Борка В. Ю | ВЛ 0,4 кВ №1 КТП 409 ПС Березняги | 2018-02-22 | 9:00 | 2018-02-22 | 17:00 | Замена опор 2-4 | 42 | Петропавловский РЭС
| Березняги | КФ Гарбузов,ИП Борка В. Ю | КТП10/0.4кВ№409 ПС Березняги | 2018-02-27 | 9:00 | 2018-02-27 | 17:00 | КТП 409 для безопасного производства работ по замене провода | 42 | Петропавловский РЭС
| Березняги | КФ Гарбузов,ИП Борка В. Ю | ВЛ 0,4 кВ №1 КТП 409 ПС Березняги | 2018-02-27 | 9:00 | 2018-02-27 | 17:00 | Замена провода оп.1-8 | 42 | Петропавловский РЭС
ПС 35 кВ Новый Лиман
| Новый Лиман | Совецкая,60 лет Октября | КТП-10/0,4кВ №201 ВЛ-10-2 ПС Новый Лиман | 2018-02-06 | 9:00 | 2018-02-06 | 17:00 | осмотр КТП | 87 | Петропавловский РЭС
Лискинский участок
Бобровский РЭС
ПС 110 кВ Хреновое
| Таловский район | с. Маклики | ЦРП 10кВ Шкарино ТП-17-11 | 2018-02-15 | 9:00 | 2018-02-15 | 17:00 | Т.О. ТП | 11 | Бобровский РЭС
| с. Хреновое | Подстанция, Хоз.нужды | ПС 110кВ Хреновое ВЛ-10-8 ТП-8-2 | 2018-02-16 | 9:00 | 2018-02-16 | 16:00 | Т.О. ТП | 228 | Бобровский РЭС
ПС 35 кВ Юдановка
| с.В.Икорец | ул.Красная, ул.Ленинская | ТП 4/18 пс Юдановка | 2018-02-15 | 9:00 | 2018-02-15 | 17:00 | ТО ТП | 232 | Бобровский РЭС
ПС 220 кВ Бобров
| г.Бобров | ООО"Биостим",СКЗ-райгаз, ООО"Мегаферма", дом рыбака | ВЛ-10-29 уч-к за ЛР 29-1 оп.75 | 2018-02-13 | 13:00 | 2018-02-13 | 17:00 | ТО ЛР-29-2 | 1800 | Бобровский РЭС
| г.Бобров | ООО"Биостим",СКЗ-райгаз, ООО"Мегаферма", дом рыбака | ВЛ-10-29 уч-к за ЛР 29-1 оп.1 отп. на ТП 29/6 | 2018-02-20 | 13:00 | 2018-02-20 | 17:00 | ТО ЛР-29-3 | 1800 | Бобровский РЭС
ПС 35 кВ Липовка
| с.Липовка | ул. Мира, ГРП, Магазин -сельпо | ПС Липовка КТП-1/4 ВЛ-0,4-1 оп.2-5 отп. от оп.2 | 2018-02-09 | 9:00 | 2018-02-09 | 16:00 | обрезка крон деревьев | 45 | Бобровский РЭС
| с.Липовка | ул. Мира | ПС Липовка КТП-1/4 ВЛ-0,4-2 оп.3-7, оп.10-12 | 2018-02-05 | 9:00 | 2018-02-05 | 17:00 | обрезка крон деревьев | 80 | Бобровский РЭС
| с.Липовка | ул.Дзержинского,КФХ, магазин | ПС Липовка КТП-5/1 ВЛ-0,4-2 оп10-11, 17-20, 22-23. | 2018-02-12 | 9:00 | 2018-02-12 | 17:00 | обрезка крон деревьев | 68 | Бобровский РЭС
| с.Липовка | ул.Дзержинского | ПС Липовка КТП-5/1 ВЛ-0,4-3 оп.7-8, 17-21. | 2018-02-19 | 9:00 | 2018-02-19 | 17:00 | обрезка крон деревьев | 93 | Бобровский РЭС
ПС 110 кВ Коршево
| c.С-Березовка | Вод.башня, ГРП | В ВЛ-10-1 | 2018-02-09 | 13-00 | 2018-02-09 | 17:00 | ТО, восстановление РЗА; | 250 | Бобровский РЭС
| с.Коршево | Вод.башня, маслоцех | В ВЛ-10-2 | 2018-02-13 | 13-00 | 2018-02-13 | 17:00 | ТО, восстановление РЗА; | 624 | Бобровский РЭС
| с.Коршево | Школа, Билайн, КФХ | В ВЛ-10-3 | 2018-02-15 | 13-00 | 2018-02-15 | 17:00 | ТО, восстановление РЗА; | 1370 | Бобровский РЭС
| c.С-Березовка | школа, ООО"Бобров-Нива" | В ВЛ-10-4 | 2018-02-16 | 13-00 | 2018-02-16 | 17:00 | ТО, восстановление РЗА; | 1123 | Бобровский РЭС
| г.Бобров | очистные сооружения г.Бобров | В ВЛ-10-6 | 2018-02-09 | 13-00 | 2018-02-09 | 17:00 | ТО, восстановление РЗА; | 1560 | Бобровский РЭС
| с.Коршево | Вод.башня, маслоцех | ВЛ-10-2 | 2018-02-13 | 13-00 | 2018-02-13 | 17:00 | установка доп.опоры, монтаж провода. | 624 | Бобровский РЭС
| с.Коршево | ул Пролетарская | ТП 2/20 пс Коршево | 2018-02-16 | 9:00 | 2018-02-16 | 16:00 | ТО ТП | 197 | Бобровский РЭС
| с.Коршево | ул Первомайская, ул.Кузнечная, 2 Октябрьская | ТП 3/13 пс Коршево | 2018-02-08 | 9:00 | 2018-02-08 | 17:00 | комплексные измерения | 232 | Бобровский РЭС
Каменский РЭС
ПС 35 кВ Ольхов лог
| с.Татарино | ул. Гулидовка 8-28,33-45. | ВЛ-0,4-3 ТП-5-17 Ольхов-лог | 08.02.2018 | 9:00 | 08.02.2018 | 17:00 | Расчистка трассы ВЛ оп. №14-19 | 12 | Каменский
| с.Татарино | Все потребители с. Татарино | ВЛ 10-5 Ольхов-лог | 28.02.2018 | 9:00 | 28.02.2018 | 17:00 | Монтаж оттяжки к оп.261.Пертяжка провода оп.№261-277. | 520 | Каменский
ПС 110 кВ Каменка
| п.Каменка | ул.Железнодорожная д.1:16,48а:101,22:52. | ВЛ:0,4:1 МТП:1:03 ПС "Каменка" | 01.02.2018 | 9:00 | 01.02.2018 | 17:00 | Подключение участка от оп.82 к по.82а | 350 | Каменский
| п.Каменка | ул.3-я Пятилетка,ул.Рабочая.Все потребители. | ВЛ-0,4-2 МТП-1-08 ПС "Каменка" | 02.02.2018 | 9:00 | 02.02.2018 | 17:00 | Монтаж БИЗ д.1,13,22 | 45 | Каменский
| п.Каменкас.Евдаково | Правая сторона посёлка(ул.Ленина………)с.Евдаково правая сторона(ул.Железнодорожная) | ВЛ10-1 ПС "Каменка" | 05.02.2018 | 9:00 | 05.02.2018 | 12:00 | Монтаж БИЗ д.3-57,13. | 53 | Каменский
| п.Каменка | Быт ул.8-еМарта.ул.3-я Пятилетка.ул.Рабочая. | МТП-10/0,4-1-08 ПС "Каменка" | 06.02.2018 | 9:00 | 06.02.2018 | 12:00 | Техобслуживание КТП. | 37.92 | Каменский
| п.Каменка | ул.Чкалова,ул.Сосновая 1-31 | МТП-10/0,4-1-16 ПС "Каменка" | 06.02.2018 | 13:00 | 06.02.2018 | 17:00 | Техобслуживание КТП. | 32.6 | Каменский
| п.Каменка | ул.Строителей. | ВЛ-0,4-2 МТП-17-14 ПС "Каменка" | 12.02.2018 | 9:00 | 12.02.2018 | 17:00 | Расчистка трассы в пролетах оп. №1-4; №10-13. | 20 | Каменский
| п.Каменка | ул.Дорожная,ул.Дачная. | ВЛ-0,4-3 МТП-17-14 ПС "Каменка" | 13.02.2018 | 9:00 | 13.02.2018 | 17:00 | Расчистка трассы в пролетах оп. №12-15; №15-41. | 26 | Каменский
| п.Каменка | ул.Ленина 1-79,маг."Магнит". | ВЛ-0,4-3 МТП-1-04 ПС "Каменка" | 05.02.2018 | 9:00 | 05.02.2018 | 17:00 | Переключение участка ВЛ 0,4-3 ТП 1-04 Каменка к вновь сооружонной ТП 1-27 Каменка. | 145.5 | Каменский
ПС 35 кВ Тхоревка
| с.Тхоревка | ул.Северная,ул.Солнечная,ул.Комсомольская 2,ул.Центральная 41-44. | КТП-10/0,4-3-02 ПС Тхоревка | 05.02.2018 | 9:00 | 05.02.2018 | 12:00 | Техобслуживание КТП | 16.6 | Каменский
| с.Дегтярное | МТМ(тракторны отряд) | КТП-10/0,4-3-08 ПС Тхоревка | 05.02.2018 | 13:00 | 05.02.2018 | 17:00 | Техобслуживание КТП | 2 | Каменский
| х.Дальнее Стояново | ул.Кр.Куст(ниже магазина) | ВЛ-0,4-3 ТП-9-03 Тхоревка | 06.02.2018 | 9:00 | 06.02.2018 | 17:00 | Расчистка трассы в пролетах оп. №2-3; №14-23. | 3.6 | Каменский
| с.Дегтярное | ул.Молдёжная 14-41. | ВЛ 0,4-3 ТП 14-10 Тхорёвка | 12.02.2018 | 9:00 | 12.02.2018 | 17:00 | Пертяжка провода оп.№14-20.Выправка оп.№ 14,15,16,17. | 35 | Каменский
| с.Михново, с.Ярки. | Все потребители данных населённых пунктов. | ВЛ 10-13 Тхорёвка | 26.02.2018 | 9:00 | 26.02.2018 | 17:00 | Замена изоляторов оп.№20,перетяжка провода оп.№19-21. | 360 | Каменский
| с.Тхоревка | ул.Северная 20-27,ул.Комсомольская 12-13.Скважина | ВЛ 0,4-2 КТП-10/0,4-3-01 ПС Тхоревка | 20.02.2018 | 9:00 | 20.02.2018 | 17:00 | Замена оп.№33,34. | 19 | Каменский
Кантемировский РЭС
ПС 35 кВ Дружба
| с. Касьяновка | ЧП, ОТФ | ТП 401 ПС 35 кВ Дружба | 2018-02-01 | 8:00 | 2018-02-01 | 12:00 | ТО ТП и тр-ра, ревизия грозозащиты | 10 | Кантемировский
| с. Касьяновка | ул. Садовая | ТП 402 ПС 35 кВ Дружба | 2018-02-01 | 13:00 | 2018-02-01 | 17:00 | ТО ТП и тр-ра, ревизия грозозащиты | 10 | Кантемировский
| с.Бугаевка | ул. Лесная | ТП 605 ПС 110 кВ Кантемировка | 2018-02-02 | 8:00 | 2018-02-02 | 15:00 | Замена н/в выходов ВЛ-0,4-1;2 на СИП | 20 | Кантемировский
| c. Журавка | ул. 50 лет Октября | ТП 403 ПС 35 кВ Дружба | 2018-02-05 | 8:00 | 2018-02-05 | 12:00 | ТО ТП и тр-ра, ревизия грозозащиты | 16 | Кантемировский
| c. Журавка | ул. 50 лет Октября | ТП 406 ПС 35 кВ Дружба | 2018-02-05 | 13:00 | 2018-02-05 | 17:00 | ТО ТП и тр-ра, ревизия грозозащиты | 22 | Кантемировский
| c. Журавка | ул. Крупской | ТП 407 ПС 35 кВ Дружба | 2018-02-19 | 8:00 | 2018-02-19 | 12:00 | ТО ТП и тр-ра, ревизия грозозащиты | 11 | Кантемировский
| c. Журавка | ул. Пролетарская | ТП 408 ПС 35 кВ Дружба | 2018-02-19 | 13:00 | 2018-02-19 | 17:00 | ТО ТП и тр-ра, ревизия грозозащиты | 5 | Кантемировский
| c. Журавка | ул. Пролетарская | ТП 409 ПС 35 кВ Дружба | 2018-02-20 | 8:00 | 2018-02-20 | 12:00 | ТО ТП и тр-ра, ревизия грозозащиты | 5 | Кантемировский
| п. Кантемировка | ИП. Дудченко | ТП 414 ПС 35 кВ Дружба | 2018-02-20 | 8:00 | 2018-02-20 | 12:00 | ТО ТП и тр-ра, ревизия грозозащиты | 18 | Кантемировский
| с. Касьяновка | Все потребители | ВЛ 10кВ №04 ПС 35 кВ Дружба | 2018-02-21 | 9:00 | 2018-02-21 | 16:00 | Ремонт РТП 402, подключение СТП отпайка на КТП 414 | 120 | Кантемировский
ПС 110 кВ Кантемировка
| п. Кантемировка. С. Новомарковка | Все потребители | В ВЛ-10-2 пс 110кВ Кантемировка | 2018-02-07 | 10:00 | 2018-02-07 | 13:00 | ТО В ВЛ-10-2 | 90 | Кантемировский
| п. Кантемировка | Все потребители | В ВЛ-10-9 пс 110кВ Кантемировка | 2018-02-07 | 13:00 | 2018-02-07 | 16:00 | ТО В ВЛ-10-9 | 80 | Кантемировский
| п. Кантемировка | Все потребители | В ВЛ-10-5 пс 110кВ Кантемировка | 2018-02-08 | 10:00 | 2018-02-08 | 13:00 | ТО В ВЛ-10-5 | 0 | Кантемировский
| п. Кантемировка, с. Гартмашевка | Все потребители | В ВЛ-10кВ-10 ПС 110кВ Кантемировка | 2018-02-08 | 13:00 | 2018-02-08 | 16:00 | ТО В ВЛ-10-10 | 70 | Кантемировский
| п. Кантемировка | Все потребители | В ВЛ-10-8 пс 110кВ Кантемировка | 2018-02-09 | 10:00 | 2018-02-09 | 13:00 | ТО В ВЛ-10-8 | 250 | Кантемировский
| п. Кантемировка | Все потребители | В ВЛ-10-1 пс 110кВ Кантемировка | 2018-02-09 | 13:00 | 2018-02-09 | 16:00 | ТО В ВЛ-10-1 | 70 | Кантемировский
| с. Зайцовка, с. Гармашовка,с. Новопавловка | Все потребители | В ВЛ-10-4пс 110кВ Кантемировка | 2018-02-12 | 10:00 | 2018-02-12 | 13:00 | ТО В ВЛ-10-4 | 150 | Кантемировский
| п. Кантемировка | Все потребители | В ВЛ-10-11 пс 110кВ Кантемировка | 2018-02-12 | 13:00 | 2018-02-12 | 16:00 | ТО В ВЛ-10-11 | 60 | Кантемировский
| п. Кантемировка | Все потребители | В ВЛ-10-3 ПС 110кВ Кантемировка | 2018-02-13 | 10:00 | 2018-02-13 | 13:00 | ТО В ВЛ-10-3 | 60 | Кантемировский
| с. Бугаевка | Все потребители | В ВЛ-10-6 ПС 110кВ Кантемировка | 2018-02-13 | 13:00 | 2018-02-13 | 16:00 | ТО В ВЛ-10-6 | 70 | Кантемировский
| п. Кантемировка | Все потребители | В ВЛ-10-7 ПС 110кВ Кантемировка | 2018-02-15 | 10:00 | 2018-02-15 | 13:00 | ТО В ВЛ-10-7 | 20 | Кантемировский
| с. Бугаевка | Все потребители | В ВЛ-10-13 ПС 110кВ Кантемировка | 2018-02-15 | 13:00 | 2018-02-15 | 16:00 | ТО В ВЛ-10-13 | 70 | Кантемировский
| п. Кантемировка | Все потребители | В-10 резерв яч.№17 ПС 110кВ Кантемировка | 2018-02-16 | 10:00 | 2018-02-16 | 13:00 | ТО В ВЛ-10-резерв | 0 | Кантемировский
| п. Кантемировка | Все потребители | В-10 резерв яч.№20 ПС 110кВ Кантемировка | 2018-02-16 | 13:00 | 2018-02-16 | 16:00 | ТО В ВЛ-10 резерв | 0 | Кантемировский
ПС 35 кВ Талы
| с. Талы | Все потребители | ВЛ 10кВ №02 ПС 35 кВ Талы | 2018-02-01 | 10:00 | 2018-02-01 | 17:00 | Ревизия ЛР-2-1, ЛР-2-2, ЛР-2-3 | 210 | Кантемировский
| с. Писаревка | ул. Садовая | ТП 207 ПС 35 кВ Талы | 2018-02-05 | 9:00 | 2018-02-05 | 16:00 | ТО КТП и тр-ра | 8 | Кантемировский
| с. Писаревка | Мехток | ТП 208 ПС 35 кВ Талы | 2018-02-06 | 9:00 | 2018-02-06 | 16:00 | ТО КТП и тр-ра | 13 | Кантемировский
| с. Писаревка | ул. Ленина | ТП 210 ПС 35 кВ Талы | 2018-02-07 | 9:00 | 2018-02-07 | 16:00 | ТО КТП и тр-ра | 7 | Кантемировский
| с. Писаревка | ул. Советская | ТП 212 ПС 35 кВ Талы | 2018-02-08 | 9:00 | 2018-02-08 | 12:00 | ТО КТП и тр-ра | 6 | Кантемировский
| с. Писаревка | ул. Октябрьская | ТП 213 ПС 35 кВ Талы | 2018-02-09 | 13:00 | 2018-02-09 | 16:00 | ТО КТП и тр-ра | 8 | Кантемировский
| с. Писаревка | ул. Советская | ВЛ 0,4 кВ №1 ТП 212 ПС 35кВ Талы | 2018-02-12 | 9:00 | 2018-02-12 | 16:00 | Расчистка трассы оп 1-22 | 6 | Кантемировский
| с. Писаревка | ул. Ленина | ВЛ 0,4 кВ №3 ТП 212 ПС 35кВ Талы | 2018-02-13 | 9:00 | 2018-02-13 | 16:00 | Расчистка трассы оп 1-22 | 12 | Кантемировский
ПС 35 кВ Митрофановка
| с. Митрофановка6 | Все потребители | ВЛ 10кВ №02 ПС 35 кВ Митрофановка | 2018-02-12 | 8:00 | 2018-02-12 | 17:00 | Расчистка трассы оп №1-6 | 110 | Кантемировский
| с. Митрофановка | Свеклопункт | КТП-4-06 ПС 35 кВ Митрофановка | 2018-02-07 | 8:00 | 2018-02-07 | 13:00 | ТО КТП и тр-ра | 10 | Кантемировский
| с. Митрофановка | АЗС, ДРСУ | КТП-4-07 ПС 35 кВ Митрофановка | 2018-02-07 | 13:00 | 2018-02-07 | 17:00 | ТО КТП и тр-ра | 15 | Кантемировский
| х. Новопавловка | Магазин, ул. Луговая, ул. Лесная | КТП-4-10 ПС 35 кВ Митрофановка | 2018-02-08 | 8:00 | 2018-02-08 | 14:00 | ТО КТП и тр-ра | 15 | Кантемировский
| х. Новопавловка | ул. Зеленый Яр | КТП-4-11 ПС 35 кВ Митрофановка | 2018-02-08 | 14:00 | 2018-02-08 | 17:00 | ТО КТП и тр-ра | 15 | Кантемировский
| х. Солонцы | ул. Садовая | КТП-4-12 ПС 35 кВ Митрофановка | 2018-02-09 | 8:00 | 2018-02-09 | 13:00 | ТО КТП и тр-ра |  | Кантемировский
| х. Новопавловка | ул. Лесная, | КТП-4-13 ПС 35 кВ Митрофановка | 2018-02-09 | 13:00 | 2018-02-09 | 17:00 | ТО КТП и тр-ра | 15 | Кантемировский
ПС 35 кВ Куликовка
| с. Куликовка | АТС, Почта, Школа, Магазин, ул. Центральная | КТП-1-03 ПС 35 кВ Куликовка | 2018-02-01 | 8:00 | 2018-02-01 | 13:00 | ТО КТП и тр-ра | 15 | Кантемировский
| с. Куликовка | КФХ Богданов | КТП-1-04 ПС 35 кВ Куликовка | 2018-02-01 | 13:00 | 2018-02-01 | 17:00 | ТО КТП и тр-ра | 15 | Кантемировский
| с. Куликовка | ул. Вишневая | КТП-1-05 ПС 35 кВ Куликовка | 2018-02-02 | 8 00 | 2018-02-02 | 13:00 | ТО КТП и тр-ра | 15 | Кантемировский
| с. Куликовка | КФХ Сиденко | КТП-1-06 ПС 35 кВ Куликовка | 2018-02-02 | 13:00 | 2018-02-02 | 17:00 | ТО КТП и тр-ра | 15 | Кантемировский
| с. Куликовка | МТФ | КТП-1-07 ПС 35 кВ Куликовка | 2018-02-05 | 8 00 | 2018-02-05 | 13:00 | ТО КТП и тр-ра | 10 | Кантемировский
| с. Куликовка | ул. Горная | КТП-1-08 ПС 35 кВ Куликовка | 2018-02-05 | 13:00 | 2018-02-05 | 17:00 | ТО КТП и тр-ра | 8 | Кантемировский
| с. Михайловка | ул. Заречная | КТП-1-15 ПС 35 кВ Куликовка | 2018-02-06 | 8:00 | 2018-02-06 | 13:00 | ТО КТП и тр-ра | 9 | Кантемировский
| с. Михайловка | Скважина | КТП-1-17 ПС 35 кВ Куликовка | 2018-02-06 | 13:00 | 2018-02-06 | 17:00 | ТО КТП и тр-ра | 10 | Кантемировский
| с. Куликовка |  | КТП-1-01 ПС 35 кВ Куликовка | 2018-02-13 | 13:00 | 2018-02-13 | 17:00 | ТО КТП и тр-ра | 10 | Кантемировский
Лискинский РЭС
ПС 110 кВ Давыдовка
| с.Н.Марьино | ул.Лермонтова, ул.Пушкина | ВЛ-0,4-1 ТП-4-41 Давыдовка | 2018-02-20 | 10:00 | 2018-02-20 | 16:00 | расчистка трассы | 10 | Лискинский РЭС
| с.Троицкое | СТФ, арт.скважина | КТП-10/0,4-1-26 ПС Давыдовка | 2018-02-06 | 9:00 | 2018-02-06 | 13:00 | текущий ремонт | 15 | Лискинский РЭС
| с.Троицкое | ул. Буденного от д.№ 1 до д.№63 | КТП-10/0,4-1-40 ПС Давыдовка | 2018-02-06 | 13:00 | 2018-02-06 | 16:00 | текущий ремонт | 5 | Лискинский РЭС
| р.п.Давыдовка | ул.30 лет Победы | КТП-10/0,4-3-13 ПС Давыдовка | 2018-02-08 | 9:00 | 2018-02-08 | 12:00 | текущий ремонт | 10 | Лискинский РЭС
| с.Аношкино | ул.Молодежная | ЗТП-10/0,4-5-31 ПС Давыдовка | 2018-02-19 | 9:00 | 2018-02-19 | 13:00 | осмотр ТП | 10 | Лискинский РЭС
| с.Аношкино | ул.Центральная | ЗТП-10/0,4-5-32 ПС Давыдовка | 2018-02-19 | 13:00 | 2018-02-19 | 16:00 | осмотр ТП | 10 | Лискинский РЭС
| р.п.Давыдовка | ул.Комарова, ул.Пролетарская | КТП-10/0,4-3-14 ПС Давыдовка | 2018-02-08 | 12:00 | 2018-02-08 | 16:00 | текущий ремонт | 12 | Лискинский РЭС
ПС 35 кВ Петровское
| с.Петровское | мастерские, пож.депо, столовая | КТП-10/0,4-1-3 ПС Петровская | 2018-02-12 | 9:00 | 2018-02-12 | 16:00 | текущий ремонт | 20 | Лискинский РЭС
| с.Петровское | школа, котельная | КТП-10/0,4-1-4 ПС Петровское | 2018-02-12 | 9:00 | 2018-02-12 | 16:00 | текущий ремонт | 25 | Лискинский РЭС
| с.Колыбелка | ул.Шевцова | КТП-10/0,4-7-14 ПС Петровская | 2018-02-13 | 10:00 | 2018-02-13 | 15:00 | текущий ремонт | 5 | Лискинский РЭС
| х.Никольский | ул.Кирова | ВЛ-0,4-2 ТП-3-2 Петровская | 2018-02-09 | 9:00 | 2018-02-09 | 16:00 | расчистка трассы | 15 | Лискинский РЭС
ПС 110 кВ МЭЗ
| г.Лиски | автомастерская (ул.Воронежская) | КТП-10/0,4-3-4 ПС МЭЗ | 2018-02-27 | 9:00 | 2018-02-27 | 12:00 | текущий ремонт | 15 | Лискинский РЭС
| с.Лискинское | ул.Полевая, ул.Солнечная, ул.Центральная | КТП-10/0,4-3-5 ПС МЭЗ | 2018-02-07 | 9:00 | 2018-02-07 | 15:00 | текущий ремонт | 12 | Лискинский РЭС
| г.Лиски | маслохозяйство (ул.40 лет Октября, 85В) | ЗТП-10/0,4-5-1 ПС МЭЗ | 2018-02-15 | 9:00 | 2018-02-15 | 12:00 | текущий ремонт | 45 | Лискинский РЭС
ПС 110 кВ Лискинская
| с.Лискинское | баня, скважина, тр.отряд | ВЛ-0,4-3 ТП-1-22 Лискинская | 2018-02-19 | 10:00 | 2018-02-19 | 15:00 | кап.ремонт | 25 | Лискинский РЭС
| с.Лискинское | ул.Молодежная, ул.Мира, ул.9 Мая, ул.Новоселов, ул.40 лет Победы, ул.Трудовая | ВЛ-0,4-1 ТП-1-2 Лискинская | 2018-02-20 | 10:00 | 2018-02-20 | 15:00 | кап.ремонт | 32 | Лискинский РЭС
| с-з Лискинский, с.Лискинское | все потребители | В КЛ-6-14 | 2018-02-19 | 9:00 | 2018-02-19 | 16:00 | Восстановление РЗА; АГ 1 час. |  | рза
| ГМС-138 | все потребители | В КЛ-6-15 | 2018-02-20 | 9:00 | 2018-02-20 | 16:00 | Восстановление РЗА; АГ 1 час. |  | рза
| ГМС-138 | все потребители | В КЛ-6-4 | 2018-02-21 | 9:00 | 2018-02-21 | 16:00 | Восстановление РЗА; АГ 1 час. |  | рза
ПС 110 кВ 2-я Пятилетка
| с.Высокое | ул.Ленина | ВЛ-0,4-2 ТП-5-2 2-я Пятилетка | 2018-02-15 | 9:00 | 2018-02-15 | 12:00 | кап.ремонт | 32 | Лискинский РЭС
| х.Березово | все потребители | ВЛ-10-2 ПС 2-я Пятилетка | 2018-02-16 | 9:00 | 2018-02-16 | 15:00 | расчистка трассы | 10 | Лискинский РЭС
ПС 35 кВ Ср.Икорец
| ДОЛ "Золотой колос" | ДОЛ "Золотой колос" | ЗТП-10/0,4-5-7 ПС Средний Икорец | 2018-02-27 | 12:00 | 2018-02-27 | 16:00 | осмотр ТП | 28 | Лискинский РЭС
| санаторий им.Цюрупы | котельная, школа | КТП-10/0,4-7-1 ПС Средний Икорец | 2018-02-07 | 9:00 | 2018-02-07 | 12:00 | текущий ремонт | 25 | Лискинский РЭС
| с.Ср.Икорец | ул.Пролетарская | ВЛ-0,4-1 ТП-2-33 Средний Икорец | 2018-02-15 | 9:00 | 2018-02-15 | 12:00 | кап.ремонт | 25 | Лискинский РЭС
| с.Ср.Икорец | ул.Пролетарская | ВЛ-0,4-2 ТП-2-33 Средний Икорец | 2018-02-26 | 12:00 | 2018-02-26 | 16:00 | расчистка трассы | 27 | Лискинский РЭС
ПС 35 кВ Залужное
| с.Ковалево | ул.Солнечная, ул.Виноградная, ул.Ленина, ул.Юбилейная, ул.Садовая, ул.Молодежная | ВЛ-0,4-2 ТП-4-20 Залужное | 2018-02-20 | 10:00 | 2018-02-20 | 15:00 | расчистка трассы | 18 | Лискинский РЭС
Ольховатский РЭС
ЦРП 10 кВ Гвоздовка
| х Ясиновка | ул. Пушкинская ул. Подгорная, ул. Пушкинская | КТП-10/0,4-11-6 ЦРП Гвоздовка | 2018-02-08 | 9:00 | 2018-02-08 | 17:00 | Замер нагрузок; Протирка изол.; Подтяжка контактов; Внешний осмотр | 88 | Ольховатский РЭС
| х Ясиновка | ул. Пушкинская | ВЛ-0,4-1 ТП-11-6 Гвоздовка | 2018-02-08 | 9:00 | 2018-02-08 | 17:00 | ТО: Расчистка оп.2-3. Сверка схем. Осмотр ВЛ | 88 | Ольховатский РЭС
| х Ясиновка | ул. Подгорная, ул. Пушкинская | ВЛ-0,4-2 ТП-11-6 Гвоздовка | 2018-02-08 | 9:00 | 2018-02-08 | 17:00 | КР: Расчистка трассы оп. 1-12, оп.7- оп.1, отп.1 оп.1-2. Сверка схем. Осмотр ВЛ ИТР Измерение ширины просеки, высоты деревьев и кустарников под проводами. | 65 | Ольховатский РЭС
| сл Марченковка | ул. Кошелева, ул. Ленина ул. Кошелева, ул. Ленина ул. Красная | КТП-10/0,4-12-4 ЦРП Гвоздовка | 2018-02-19 | 9:00 | 2018-02-19 | 17:00 | Замер нагрузок; Протирка изол.; Подтяжка контактов; Внешний осмотр | 65 | Ольховатский РЭС
| сл Марченковка | ул. Кошелева, ул. Ленина | ВЛ-0,4-1 ТП-12-4 Гвоздовка | 2018-02-19 | 9:00 | 2018-02-19 | 17:00 | КР: Расчистка трассы оп. 1-9; уч.2 оп.1-9, 15-17; уч.4 оп.2/1-2/2; отп.2 оп.1-4. Сверка схем. Осмотр ВЛ ИТР. Измерение ширины просеки, высоты деревьев и кустарников под проводами. | 150 | Ольховатский РЭС
| сл Марченковка | ул. Красная | ВЛ-0,4-3 ТП-12-4 Гвоздовка | 2018-02-19 | 9:00 | 2018-02-19 | 17:00 | ТО: Расчистка оп.3-4, 5-6. Сверка схем. Осмотр ВЛ | 36 | Ольховатский РЭС
ПС 110 кВ Бугаевка
| х Гвоздовка | ул. Октябрьская 48-88 | ВЛ-0,4-1 ТП-2-32 Бугаёвка | 2018-02-01 | 9:00 | 2018-02-01 | 17:00 | ТО: Регулировка стрел провеса проводов оп.13-14, 19-20, Сверка схем. Осмотр ВЛ ИТР. Измерение ширины просеки, высоты деревьев и кустарников под проводами. Проверка состояния ж/б опоры. Измерение габаритных размеров на переходах и пересечениях. ТВК ВЛ. | 39 | Ольховатский РЭС
| х Гвоздовка | ул. Октябрьская 90-112 | ВЛ-0,4-2 ТП-2-32 Бугаёвка | 2018-02-01 | 9:00 | 2018-02-01 | 17:00 | КР: Расчистка трассы оп. 1-9, 14-15. Сверка схем. Осмотр ВЛ ИТР. Измерение ширины просеки, высоты деревьев и кустарников под проводами. ТО: Проверка состояния ж/б опоры. Измерение сопротивления ЗУ. ТВК ВЛ. | 150 | Ольховатский РЭС
| п Бугаевка | Лакокрасочный завод | ВЛ-10-7 ПС Бугаёвка | 2018-02-01 | 10:00 | 2018-02-01 | 16:00 | ТО В-10, восстановление РЗА | 0 | УВС
| х Постоялый п Бугаевка п Первомайское п Политотдельское | Теле2-Вышка сотовой связи Тр. отряд Хознужды Ольх. РЭС ул. Молодёж-ная. ул. Набережная1,2,3,5. Ул. Луговая д. 1. Агроресурс молоко.МТФ Лагерь "Искра" ОПТЦ-Водозабор ул. Красноармейская д.1,7,9., ул. Денисова 4-46, ул. Школьная . ул. Жукова 1-45, Красноармейская 6-42. Ул. Полевая 1-8. ул.Мира 1,2,3,4,5,12,14, Садовая 1-6. Зелёная 4-12. | ВЛ-10-1 ПС Бугаёвка | 2018-02-01 | 10:00 | 2018-02-01 | 16:00 | ТО В-10, восстановление РЗА | 240 | УВС
| рп Ольховатка | Водозабор | ЗТП-10/0,4-4-37 ПС Бугаёвка | 2018-02-01 | 9:00 | 2018-02-01 | 17:00 | Замер нагрузок; Протирка изол.; Подтяжка контактов; Внешний осмотр | 77 | Ольховатский РЭС
| п Бугаевка | ул. Мира д.30-62,1-62 ул. Тополиная | МТП-10/0,4-5-02 ПС Бугаёвка | 2018-02-01 | 9:00 | 2018-02-01 | 17:00 | ТВК ТП; Замер нагрузок; Протирка изол.; Подтяжка контактов; Внешний осмотр | 105 | Ольховатский РЭС
| п Бугаевка | ул. Январьская 41-72 ул.Ломоносова 71-179 ул. Ломоносова 187-263 ул. Ломоносова д. 48-82, | КТП-10/0,4-5-04 ПС Бугаёвка | 2018-02-01 | 9:00 | 2018-02-01 | 17:00 | Замер нагрузок; Протирка изол.; Подтяжка контактов; Внешний осмотр | 155 | Ольховатский РЭС
| х Гвоздовка | ул. Октябрьская ул.Заречная | ВЛ-10-2 ПС Бугаёвка | 2018-02-02 | 10:00 | 2018-02-02 | 16:00 | ТО В-10, восстановление РЗА | 160 | УВС
| п Бугаевка п Заболотовка | Больница, Детсад "Теремок". ул. Базарная 2 -106, ул. Заречная 1-29, 2-40,ул. Базарная д. 1г,2-86, ул. 8 Марта, ул. Тополиная, Вишнёвая ул. Весенняя ул. Мира Ул Северная ул. Энтузиастов ул. Январьская ул.Ломоносова ул. Тельмана ул. Гоголя, ул. Механизаторов, ул. Маяковского ул Тенистая, Зеленая, Победы | ВЛ-10-5 ПС Бугаёвка | 2018-02-02 | 10:00 | 2018-02-02 | 16:00 | ТО В-10, восстановление РЗА | 390 | УВС
| сл Новохарьковка | ул. Октябрьская 1-14. ул.Гагарина 2-32 ул.Гагарина 2-17, Мира 9-13. | КТП-10/0,4-3-17 ПС Бугаёвка | 2018-02-02 | 9:00 | 2018-02-02 | 16:00 | Замер нагрузок; Протирка изол.; Подтяжка контактов; Внешний осмотр | 59 | Ольховатский РЭС
| сл Новохарьковка | ул.Гагарина 2-32 | ВЛ-0,4-2 ТП-3-17 Бугаёвка | 2018-02-02 | 9:00 | 2018-02-02 | 16:00 | КР: Расчистка трассы оп. 1-3, 15-17, 19-24. Сверка схем. Осмотр ВЛ ИТР. Измерение ширины просеки, высоты деревьев и кустарников под проводами. ТО: Измерение петли фаза – ноль. ТВК ВЛ. | 96 | Ольховатский РЭС
| сл Новохарьковка | ул. Первомайская 2-17. | КТП-10/0,4-3-16 ПС Бугаёвка | 2018-02-03 | 9:00 | 2018-02-03 | 17:00 | Замер нагрузок; Протирка изол.; Подтяжка контактов; Внешний осмотр | 44 | Ольховатский РЭС
| рп Ольховатка | Кислород. Станция, "ОПТЦ"- Водозаборы 1, 2 | ЗТП-10/0,4-4-01 ПС Бугаёвка | 2018-02-03 | 9:00 | 2018-02-03 | 17:00 | Замер нагрузок; Протирка изол.; Подтяжка контактов; Внешний осмотр | 17 | Ольховатский РЭС
| рп Ольховатка | Межрегионгаз , Райгаз КФХ Агрокультура | КТП-10/0,4-4-04 ПС Бугаёвка | 2018-02-04 | 9:00 | 2018-02-04 | 17:00 | Замер нагрузок; Протирка изол.; Подтяжка контактов; Внешний осмотр | 50 | Ольховатский РЭС
| рп Ольховатка | ул. Коммунальная 1 | КТП-10/0,4-4-08 ПС Бугаёвка | 2018-02-04 | 9:00 | 2018-02-04 | 17:00 | Замер нагрузок; Протирка изол.; Подтяжка контактов; Внешний осмотр | 77 | Ольховатский РЭС
| сл Новохарьковка п Кулишовка п Раковка | ул. Первомайская. ул. Октябрьская. ул.Гагарина ул.Мира Ул.Кулешовка, ул.Садовая ул. Молодёжная, ул. Набережная | ВЛ-10-3 ПС Бугаёвка | 2018-02-05 | 10:00 | 2018-02-05 | 16:00 | ТО В-10, восстановление РЗА | 370 | УВС
| п Бугаевка | Лакокрасочный завод | ВЛ-10-6 ПС Бугаёвка | 2018-02-05 | 10:00 | 2018-02-05 | 16:00 | ТО В-10, восстановление РЗА | 0 | УВС
| сл Новохарьковка | Ул.Первомайская 19-27 | ВЛ-0,4-1 ТП-3-34 Бугаёвка | 2018-02-05 | 9:00 | 2018-02-05 | 17:00 | КР: Расчистка трассы оп. 2-9. Сверка схем. Осмотр ВЛ ИТР. Измерение ширины просеки, высоты деревьев и кустарников под проводами. ТО: Измерение петли фаза – ноль. ТВК ВЛ. | 96 | Ольховатский РЭС
| сл Новохарьковка | Ул.Первомайская 28-48 | ВЛ-0,4-2 ТП-3-34 Бугаёвка | 2018-02-05 | 9:00 | 2018-02-05 | 17:00 | КР: Расчистка трассы оп. 3-14. Сверка схем. Осмотр ВЛ ИТР. Проверка степени загнивания древесины. Измерение ширины просеки, высоты деревьев и кустарников под проводами. ТО: Измерение петли фаза – ноль. ТВК ВЛ. | 96 | Ольховатский РЭС
| рп Ольховатка п Бугаевка п Загирянка | ул. Новосёловка, ул. Садовая, пер. Калинина, ул. Комсомольская, ул. Пролетарская д.№ 42-80, ул. Чапаева, ул. Сахзаводской пос., ул. Коммунальная, ул. Пугачёва, ул. Степана Разина, ул. Есенина, ул. Чкалова, ул. Грибоедова, ул. Никитина , ул. Некрасова ул. Ломоносова 269-393, Ул.Саловка ул. Славянская ул. Овражная, Гагарина , ул. Пионерская ул. Чехова, ул. Дружбы ул. Комарова ул. Лесная, ул. Дальняя, ул. Сосновая, ул. Герцена, ул. Островского, ул. Кольцова , ул. Совхозная, ул. Солнечная, ул. 50 лет ВЛКСМ, ул. Сахарников | ВЛ-10-4 ПС Бугаёвка | 2018-02-06 | 10:00 | 2018-02-06 | 16:00 | ТО В-10, восстановление РЗА | 840 | УВС
| п Бугаевка | ул. Ломоносова 269-309 | ВЛ-0,4-1 ТП-4-11 Бугаёвка | 2018-02-06 | 9:00 | 2018-02-06 | 17:00 | ТО: Регулировка стрел провеса проводов оп.1-2. Сверка схем. Осмотр ВЛ ТВК ВЛ. | 29 | Ольховатский РЭС
| п Бугаевка | ул. Ломоносова 311-393 | ВЛ-0,4-2 ТП-4-11 Бугаёвка | 2018-02-06 | 9:00 | 2018-02-06 | 17:00 | КР: Расчистка трассы оп. 1-2, 10-11, 15-23, 31-35. Осмотр ВЛ Измерение ширины просеки, высоты деревьев и кустарников под проводами. ТО: Регулировка стрел провеса проводов от ТП до оп.1, Сверка схем. ТВК ВЛ. ИТР | 116 | Ольховатский РЭС
| рп Ольховатка | ул. Комарова 1-39, 2-35 | ВЛ-0,4-3 ТП-4-16 Бугаёвка | 2018-02-07 | 9:00 | 2018-02-07 | 17:00 | КР: Расчистка трассы оп. 2-15. Сверка схем. Осмотр ВЛ ИТР. Измерение ширины просеки, высоты деревьев и кустарников под проводами. | 173 | Ольховатский РЭС
| п Заболотовка | ул. Тельмана 1-39 ул. Гоголя, ул. Механизаторов ул. Маяковского двухэтажки ул Тенистая, Зеленая | ЗТП-10/0,4-5-05 ПС Бугаёвка | 2018-02-07 | 9:00 | 2018-02-07 | 17:00 | ТВК ТП; Замер нагрузок; Протирка изол.; Подтяжка контактов; Внешний осмотр | 154 | Ольховатский РЭС
| п Бугаевка | ул. Мира 64-68, Победы 1-5 ул. Мира ул. Победы, ул. Январьская | ЗТП-10/0,4-5-10 ПС Бугаёвка | 2018-02-07 | 9:00 | 2018-02-07 | 17:00 | Замер нагрузок; Протирка изол.; Подтяжка контактов; Внешний осмотр | 165 | Ольховатский РЭС
| п Бугаевка | ул. Энтузиастов ул. 50 лет Победы, Верхняя ул Тополиная 32-56, Вишневая 25-34 ул. Тополиная 10-30 | КТП-10/0,4-5-45 ПС Бугаёвка | 2018-02-07 | 9:00 | 2018-02-07 | 17:00 | ТВК ТП; Замер нагрузок; Протирка изол.; Подтяжка контактов; Внешний осмотр | 171 | Ольховатский РЭС
| рп Ольховатка | ул. Пугачёва 1-22 ул. Степана Разина 1-22, ул. Есенина | КТП-10/0,4-4-09 ПС Бугаёвка | 2018-02-10 | 9:00 | 2018-02-10 | 17:00 | ТВК ТП; Замер нагрузок; Протирка изол.; Подтяжка контактов; Внешний осмотр | 121 | Ольховатский РЭС
| рп Ольховатка | Ул.Саловка 25-110 | КТП-10/0,4-4-12 ПС Бугаёвка | 2018-02-11 | 9:00 | 2018-02-11 | 17:00 | Замер нагрузок; Протирка изол.; Подтяжка контактов; Внешний осмотр | 88 | Ольховатский РЭС
| п Загирянка | ул. Гагарина 1-103 Жуковского 41-49 | КТП-10/0,4-4-15 ПС Бугаёвка | 2018-02-11 | 9:00 | 2018-02-11 | 17:00 | ТВК ТП; Замер нагрузок; Протирка изол.; Подтяжка контактов; Внешний осмотр | 102 | Ольховатский РЭС
| п Заболотовка | Больница, Поликлинника. школьные мастерские ул. Маяковского(нечёт) 1-35, ул. Зелёная 3-9, Детсад "Теремок". ул. Базарная 92 -106, ул. Заречная 1-29, 2-40. ул. Базарная д. 1г,2-86, ул. 8 Марта 1-35,4-16. | ВЛ-10-5 ПС Бугаёвка (отпайка за РЛ-5-2) | 2018-02-12 | 9:00 | 2018-02-12 | 17:00 | Для БПР по ВЛ-0,4-3 ТП-5-38 Бугаёвка | 543 | Ольховатский РЭС
| п Заболотовка | ул. Базарная 92 -106, ул. Заречная 1-29, 2-40. ул. Базарная д. 1г,2-86, ул. 8 Марта 1-35,4-16. м.Магнит | ЗТП-10/0,4-5-38 ПС Бугаёвка | 2018-02-12 | 9:00 | 2018-02-12 | 17:00 | Техприсоед.: ИП Ватутиной С.В. замена АВ-0,4-3 на 160А, замена вывода от АВ до первой опоры на СИП-2 4х70; | 574 | Ольховатский РЭС
| п Заболотовка | маг.Кристалл; ул. Базарная д. 1г | ВЛ-0,4-3 ТП-5-38 Бугаевка | 2018-02-12 | 9:00 | 2018-02-12 | 17:00 | Техприсоед.: ИП Ватутиной С.В. замена провода от ТП до оп.6/6/6/77 на СИП-2 4х70; Установка двух подставных опор СВ-110 для сокращения пролётов совместного подвеса с ВЛ-10кВ | 48 | Ольховатский РЭС
| п Бугаевка п Заболотовка | ул. Тополиная, Вишнёвая, ул. Весенняя, ул. Мира, Ул Северная, ул. Энтузиастов, ул. Январьская, ул.Ломоносова, ул. Победы | ВЛ-10-5 ПС Бугаёвка (ствол до РЛ-5-6) | 2018-02-13 | 9:00 | 2018-02-13 | 17:00 | Для БПР по ВЛ-0,4-3 ТП-5-45 Бугаёвка | 760 | Ольховатский РЭС
| п Бугаевка | ул. Тополиная 10-30 | ВЛ-0,4-3 ТП-5-45 Бугаёвка | 2018-02-13 | 9:00 | 2018-02-13 | 17:00 | КР: Расчистка трассы оп. 45/2 - 53/10. Осмотр ВЛ ИТР. Измерение ширины просеки, высоты деревьев и кустарников под проводами. ТО: Регулировка стрел провеса проводов оп.44/1 - 45/2. Сверка схем. | 185 | Ольховатский РЭС
| п Заболотовка | Больница, Поликлинника | ЗТП-10/0,4-5-20 ПС Бугаёвка | 2018-02-17 | 9:00 | 2018-02-17 | 17:00 | ТВК ТП; Замер нагрузок; Протирка изол.; Подтяжка контактов; Внешний осмотр. Фото | 81 | Ольховатский РЭС
ПС 35 кВ Ольховатка
| п Заболотовка | ул. Базарная 41-49; 150-214 ул. Заречная 28-73;42-88 ул. 1 Мая 2-32;1-21 ул. Кооператив. 1-17;2-22, ул Котовского | КТП-10/0,4-2-02 ПС Ольховатка | 2018-02-02 | 9:00 | 2018-02-02 | 16:00 | ТВК ТП; Замер нагрузок; Замена тр-ра на 160 кВА (для ремонта шпилек), замена наконечников на НВ шпильках тр-ра и установка пружинных шайб. Протирка изол.; Подтяжка контактов; Внешний осмотр | 132 | Ольховатский РЭС
| п Заболотовка | ул. Кооператив. 1-17;2-22, ул Котовского | ВЛ-0,4-3 ТП 2-02 Ольховатка | 2018-02-02 | 9:00 | 2018-02-02 | 16:00 | ТО: Регулировка стрел провеса проводов оп.10- оп.22 (один пролёт), Сверка схем. Осмотр ВЛ | 53 | Ольховатский РЭС
| рп Ольховатка | Землеустроитель, ул. Октябрьская, ПУ-28 | КТП-10/0,4-2-05 ПС Ольховатка | 2018-02-09 | 9:00 | 2018-02-09 | 16:00 | Замер нагрузок; Протирка изол.; Подтяжка контактов; Внешний осмотр | 1 | Ольховатский РЭС
| п Заболотовка | ул. Центральная, ул.Базарная 110-156 ИП Косарев | КТП-10/0,4-2-13 ПС Ольховатка | 2018-02-09 | 9:00 | 2018-02-09 | 16:00 | Замер нагрузок; Протирка изол.; Подтяжка контактов; Внешний осмотр | 76 | Ольховатский РЭС
| рп Ольховатка | ОАО ЦентрТелеком, РУПС, почта, Адвокат Грудинин | ЗТП-10/0,4-4-03 ПС Ольховатка | 2018-02-09 | 9:00 | 2018-02-09 | 16:00 | Замер нагрузок; Протирка изол.; Подтяжка контактов; Внешний осмотр Представить фотоотчет по итогам осмотра каждой ЗТП в виде 3-х фотографий: | 33 | Ольховатский РЭС
| рп Ольховатка | ул. Жуковского ул. Шевченко 2-34; пер. Красноармейский10-13, 17 ОПТЦ- КНС | ЗТП-10/0,4-4-04 ПС Ольховатка | 2018-02-13 | 9:00 | 2018-02-13 | 17:00 | ТВК ТП; Замер нагрузок; Протирка изол.; Подтяжка контактов; Внешний осмотр Представить фотоотчет по итогам осмотра каждой ЗТП в виде 3-х фотографий: | 176 | Ольховатский РЭС
| рп Ольховатка | Администрация, Школа, дом пионеров (в школе) Архитектура | ЗТП-10/0,4-4-08 ПС Ольховатка | 2018-02-13 | 9:00 | 2018-02-13 | 17:00 | Замер нагрузок; Восстановление плакатов на РУ-10. Монтаж антиванд. замков на РУ-10 и привод РТП. Протирка изол.; Подтяжка контактов; Внешний осмотр Представить фотоотчет по итогам осмотра каждой ЗТП | 88 | Ольховатский РЭС
| рп Ольховатка | пер. Белинского3,5,7, ул. Лермонтова 1-3, ул. Советская 1-45; 2-52, ул. Октябрьская 35-51; 72-72б, ул. Октябрьская , ул Советская д. № 53-137; 86-176 ул. Карла Маркса 1-125 | ЗТП-10/0,4-2-03 ПС Ольховатка | 2018-02-16 | 9:00 | 2018-02-16 | 16:00 | ТВК ТП; Замер нагрузок; Протирка изол.; Подтяжка контактов; Внешний осмотр | 154 | Ольховатский РЭС
| рп Ольховатка | пер. Белинского3,5,7, ул. Лермонтова 1-3, ул. Советская 1-45; 2-52, ул. Октябрьская 35-51; 72-72б, | ВЛ-0,4-1 ТП 2-03 Ольховатка | 2018-02-16 | 9:00 | 2018-02-16 | 16:00 | ТО: Регулировка стрел провеса проводов отп.4 оп.47-48, отп.9 оп.9-10, Сверка схем. Осмотр ВЛ Проверка степени загнивания древесины. Измерение петли фаза – ноль. ТВК ВЛ. | 22 | Ольховатский РЭС
| рп Ольховатка | ул. Пролетарская 14-40; 27-71, ул. Белинского 1 ул Пролетарская17,21,25; пер. Горького 3 ул. Пролетарская д.№ 10,12,14, 15,21,23; 6-8, ул. Советская д. №3; 5; 7 | ЗТП-10/0,4-2-04 ПС Ольховатка | 2018-02-16 | 9:00 | 2018-02-16 | 16:00 | ТВК ТП; Замер нагрузок; Протирка изол.; Подтяжка контактов; Внешний осмотр | 176 | Ольховатский РЭС
| п Большие Базы | ул. Суворова д.1-58, ул. Школьная д.114 ул. Суворова д.60-96, пер. 1 -й квартал | ЗТП-10/0,4-3-04 ПС Ольховатка | 2018-02-17 | 9:00 | 2018-02-17 | 17:00 | Замер нагрузок; Протирка изол.; Подтяжка контактов; Внешний осмотр | 79 | Ольховатский РЭС
| п Малые Базы | Водозабор, | КТП-10/0,4-5-10 ПС Ольховатка | 2018-02-18 | 9:00 | 2018-02-18 | 17:00 | Замер нагрузок; Протирка изол.; Подтяжка контактов; Внешний осмотр | 11 | Ольховатский РЭС
| п Малые Базы | ул. Дорожная 2-34, ул. Ольховая, пер.Тихий, ул. Ноябрьская | КТП-10/0,4-5-11 ПС Ольховатка | 2018-02-18 | 9:00 | 2018-02-18 | 17:00 | Замер нагрузок; Протирка изол.; Подтяжка контактов; Внешний осмотр | 88 | Ольховатский РЭС
| п Малые Базы | ул. Дорожная 35-67 ул. Песчаная 1-49 ул.Озёрная 2-10,15-23 | КТП-10/0,4-5-18 ПС Ольховатка | 2018-02-18 | 9:00 | 2018-02-18 | 17:00 | Замер нагрузок; Протирка изол.; Подтяжка контактов; Внешний осмотр | 98 | Ольховатский РЭС
| п Большие Базы | кафе "Викинг", Заку-сочная "Транзит", м. Юность, м. Хозяйствен ный , ул. Кирова д. 10-72, 5-73, 77 в, , ул. Школьная д.16-42 ул. Февральская д. 2-42, ул. Кирова 78-113 | ЗТП-10/0,4-7-02 ПС Ольховатка | 2018-02-20 | 9:00 | 2018-02-20 | 17:00 | Техприсоед.: ИП Сумченко В.В. замена АВ-0,4-2 на 160А, замена вывода от АВ до первой опоры на СИП-2 4х70; Замена Гл.руб. на 400 А, Замена НВ выводов от тр-ра до гл.руб. на СИП-2 3х120 + 1х95 с наконечниками. | 594 | Ольховатский РЭС
| п Большие Базы | ул. Школьная д.16-42 | ВЛ-0,4-2 ТП-7-02 Ольховатка | 2018-02-20 | 9:00 | 2018-02-20 | 17:00 | Техприсоед.: ИП Сумченко В.В. замена провода от ТП до оп.4 на СИП-2 4х70 | 75 | Ольховатский РЭС
| п Большие Базы | ул. Суворова100-108. ул. Стороителей 1-11 ул. Суворова д. 122а, 114 - 154, | МТП-10/0,4-3-10 ПС Ольховатка | 2018-02-21 | 9:00 | 2018-02-21 | 17:00 | Замер нагрузок; Протирка изол.; Подтяжка контактов; Внешний осмотр | 94 | Ольховатский РЭС
| сл Марченковка | ул. Мичурина 1-12 ул. Мичурина 21-31 ул. Степная12-32,67-109, Мичурина 14-38 | КТП-10/0,4-3-42 ПС Ольховатка | 2018-02-21 | 9:00 | 2018-02-21 | 17:00 | Замер нагрузок; Протирка изол.; Подтяжка контактов; Внешний осмотр | 81 | Ольховатский РЭС
| рп Ольховатка | ул. Октябрьская д. № 1-29; 4-34, ул. Набережная д.№ 2-16, пер. Малый № 1-4 ул.Жуковского ул. Октябрьская 40-46, ул. Набережная д. № 5а-19; 6-11; 8а-20, 11А-12, ул Окябрьская 31 Милиция | ЗТП-10/0,4-4-07 ПС Ольховатка | 2018-02-27 | 9:00 | 2018-02-27 | 17:00 | ТВК ТП; Замер нагрузок; Протирка изол.; Подтяжка контактов; Внешний осмотр | 209 | Ольховатский РЭС
| п Заболотовка | ул. Тимошенко 2 - 63, ул.1 Мая 63-105 | КТП-10/0,4-5-30 ПС Ольховатка | 2018-02-27 | 9:00 | 2018-02-27 | 17:00 | Замер нагрузок; Протирка изол.; Подтяжка контактов; Внешний осмотр | 84 | Ольховатский РЭС
| п Малые Базы | ул. Элеваторная, ул. Юбилейная Д.14,16,18,20 | ЗТП-10/0,4-5-36 ПС Ольховатка | 2018-02-27 | 9:00 | 2018-02-27 | 17:00 | Замер нагрузок; Протирка изол.; Подтяжка контактов; Внешний осмотр | 99 | Ольховатский РЭС
| рп Ольховатка | охотничий домик | КТП-10/0,4-3-24 ПС Ольховатка | 2018-02-28 | 9:00 | 2018-02-28 | 17:00 | Замер нагрузок; Протирка изол.; Подтяжка контактов; Внешний осмотр | 1 | Ольховатский РЭС
| п Малые Базы | ул. Южная1-17, ул. Молодёжная1-23 ул. Элеваторная 37, ул. Хлеборобская 1-49; ул. Кирова 77-87 | КТП-10/0,4-4-06 ПС Ольховатка | 2018-02-28 | 9:00 | 2018-02-28 | 17:00 | Замер нагрузок; Протирка изол.; Подтяжка контактов; Внешний осмотр | 110 | Ольховатский РЭС
| сл Марченковка | ул. Красная | КТП-10/0,4-7-09 ПС Ольховатка | 2018-02-28 | 9:00 | 2018-02-28 | 17:00 | Замер нагрузок; Протирка изол.; Подтяжка контактов; Внешний осмотр | 44 | Ольховатский РЭС
ПС 35 кВ Шапошниковка
| сл Шапошниковка | ул. Первомайская 11-52, ул. Гагарина 95 -111 ул. Садовая 11-58, ул. Школьная 1-7 ул. Мира 45-70, ул. Школьная 9-18, | КТП-10/0,4-3-08 ПС Шапошниковка | 2018-02-28 | 9:00 | 2018-02-28 | 17:00 | Замер нагрузок; Протирка изол.; Подтяжка контактов; Внешний осмотр | 103 | Ольховатский РЭС
| сл Шапошниковка | Агротех-Гарант-Мастер., пилорама ул. Школьная | ЗТП-10/0,4-3-10 ПС Шапошниковка | 2018-02-28 | 9:00 | 2018-02-28 | 17:00 | Замер нагрузок; Протирка изол.; Подтяжка контактов; Внешний осмотр | 96 | Ольховатский РЭС
ПС 35 кВ Юрасовка
| х Рыбный х Андриановка х Высокий | ул. Трудовая 1-21, ул. Дорожная 1-31, ул. Тенистая 1-30 ул. Луговая 16-25 ул.Луговая 1-15, ул. Тенистая 31-36.Мегафон-Вышка сотовой связиул. Лесная Роща 8-16, 26 -42 ул. Лесная Роща 16-24 ул. Лесная Роща 2-6. | ВЛ-10-3 ПС Юрасовка | 2018-02-15 | 9:00 | 2018-02-15 | 17:00 | Долг КР: Расчистка трассы оп.60-70, оп.137-147 | 651 | Ольховатский РЭС
ПС 35 кВ Неровновка
| п Красный Курган | Ч/С Ч/С, газовая защита | КТП-10/0,4-1-04 ПС Неровновка | 2018-02-21 | 9:00 | 2018-02-21 | 17:00 | Замер нагрузок; Протирка изол.; Подтяжка контактов; Внешний осмотр | 44 | Ольховатский РЭС
| п Красный Курган | Ч/С | ВЛ-0,4-1 ТП-1-04 Неровновка | 2018-02-21 | 9:00 | 2018-02-21 | 17:00 | КР: Расчистка трассы оп. 3-4, 7-11; отп.1 оп.2-4. Осмотр ВЛ ИТР. Измерение ширины просеки, высоты деревьев и кустарников под проводами.ТО: Нумерация опор. Сверка схем. | 39 | Ольховатский РЭС
| п Красный Курган | Ч/С, газовая защита | ВЛ-0,4-2 ТП-1-04 Неровновка | 2018-02-21 | 9:00 | 2018-02-21 | 17:00 | ТО: Расчистка отп.1 оп.1-3; Нумерация опор. Сверка схем. Осмотр ВЛ | 13 | Ольховатский РЭС
| п Конное | Ч/С | КТП-10/0,4-1-06 ПС Неровновка | 2018-02-27 | 9:00 | 2018-02-27 | 17:00 | Замер нагрузок; Протирка изол.; Подтяжка контактов; Внешний осмотр | 8 | Ольховатский РЭС
| п Конное | Ч/С | ВЛ-0,4-1 ТП-1-06 Неровновка | 2018-02-27 | 9:00 | 2018-02-27 | 17:00 | КР: Расчистка трассы оп. 8-16, оп.1-1-оп.1-2. Осмотр ВЛ ИТР. Измерение ширины просеки, высоты деревьев и кустарников под проводами.ТО: Выправка траверс оп.7. Сверка схем. ТВК ВЛ. | 23 | Ольховатский РЭС
Острогожский РЭС
ПС 35 кВ Кр.Поляна
| Растыкайловка | ул. Солнечная | ВЛ-0,4-3 ТП-2-23 оп.1-42 | 2018-02-02 | 9:00 | 2018-02-02 | 17:00 | Расчистка трассы | 226 | Острогожский РЭС
| Владимировка | ул. Центральная | ВЛ-0,4-1 ТП-4-24 оп.1-14 | 2018-02-08 | 9:00 | 2018-02-08 | 17:00 | Расчистка трассы | 286 | Острогожский РЭС
| Владимировка | ул. Центральная | ВЛ-0,4-2 ТП-4-24 оп.1-29 | 2018-02-13 | 9:00 | 2018-02-13 | 17:00 | Расчистка трассы | 286 | Острогожский РЭС
| Дальняя Полубянка | Все улици | ВЛ-10-4 оп.273 ЛР-4-7 | 2018-02-15 | 9:00 | 2018-02-15 | 17:00 | Замена ЛР 4-7 | 892 | Острогожский РЭС
ПС 35 кВ Победа
| Должик | ул. Воронежская | ВЛ-0,4-1 ТП-4-2 Победа оп. 1-46 | 2018-02-05 | 9:00 | 2018-02-05 | 17:00 | Расчистка трассы | 366 | Острогожский РЭС
| Должик | ул. Луговая | ВЛ-0,4-2 ТП-4-2 Победа оп. 1-38 | 2018-02-07 | 9:00 | 2018-02-07 | 17:00 | Расчистка трассы | 366 | Острогожский РЭС
Подгоренский РЭС
ПС 35 кВ Белогорье
| с. Куренное | ул.Победа, ул.Гончарова, ул.Лесная, ул.Центральная, ул.Молодежная | КТП-10/0,4-1-27 Белогорье | 2018-02-01 | 9:00 | 2018-02-01 | 17:00 | Осмотр ТП | 24 | Подгоренский РЭС
| х.Становое | ул.Кулешовка, ул.Лесная | КТП-10/0,4-1-28 Белогорье | 2018-02-02 | 9:00 | 2018-02-02 | 17:00 | Осмотр ТП | 14 | Подгоренский РЭС
ПС 35 кВ Сергеевка
| с. Сергеевка | ул.Центральная, ул.Победы | ВЛ-0,4-1 ТП-2-2 Сергеевка | 2018-02-05 | 9:00 | 2018-02-05 | 17:00 | Расчистка трассы | 28 | Подгоренский РЭС
| с. Сергеевка | ул.Ленина | ВЛ-0,4-2 ТП-2-2 Сергеевка | 2018-02-06 | 9:00 | 2018-02-06 | 17:00 | Расчистка трассы | 32 | Подгоренский РЭС
| с. Сергеевка | ул. Ленина | ВЛ-0,4-1 ТП-5-5 Сергеевка | 2018-02-07 | 9:00 | 2018-02-07 | 17:00 | Расчистка трассы | 28 | Подгоренский РЭС
| с. Сергеевка | ЗАО Агрофирма "Апротек-Подгоренский" (МТМ, гараж, склад ГСМ) | ВЛ-0,4-1 ТП-7-4 Сергеевка | 2018-02-08 | 9:00 | 2018-02-08 | 17:00 | Расчистка трассы | 12 | Подгоренский РЭС
| с. Сергеевка | Скважина | КТП-10/0,4-5-3 Сергеевка | 2018-02-09 | 9:00 | 2018-02-09 | 17:00 | Тех.обслуживание ТП | 8 | Подгоренский РЭС
| с. Семейка | ул.Молодежная, ул.Центральная | КТП-10/0,4-10-8 Сергеевка | 2018-02-12 | 9:00 | 2018-02-12 | 17:00 | Осмотр ТП | 20 | Подгоренский РЭС
ПС 35 кВ Сагуны
| х.Б.Хвощеватка | ул.Центральная, Школа, СДК | ВЛ-0,4-1 ТП-6-15 Сагуны | 2018-02-01 | 9:00 | 2018-02-01 | 17:00 | Расчистка трассы | 21 | Подгоренский РЭС
| с. С.Россошь | ул.Полевая | КТП-10/0,4-1-18 Сагуны | 2018-02-02 | 9:00 | 2018-02-02 | 17:00 | Осмотр ТП | 17 | Подгоренский РЭС
| с. Сагуны | ул.Базарная, ул.Кирова, ул.Молодежная, ул.Ерышевка | КТП-10/0,4-3-4 Сагуны | 2018-02-05 | 9:00 | 2018-02-05 | 17:00 | Осмотр ТП | 30 | Подгоренский РЭС
| с. Юдино | Котельная, МТМ, АЗС, Сторожка, Мастерская | КТП-10/0,4-6-29 Сагуны | 2018-02-06 | 9:00 | 2018-02-06 | 17:00 | Осмотр ТП | 14 | Подгоренский РЭС
ПС 110 кВ Подгорное-районная
| с.Перевальное | ул.Центральная | КТП-10/0,4-17-22 Подгорное | 2018-02-01 | 9:00 | 2018-02-01 | 17:00 | Тех.обслуживание ТП | 90 | Подгоренский РЭС
| с. Подгорное | ул.Энгельса | ВЛ-0,4-3 ТП-21-7 Подгорное | 2018-02-02 | 9:00 | 2018-02-02 | 17:00 | Расчистка трассы | 64 | Подгоренский РЭС
| с. Подгорное | ул.3-интернационала, ул.Мира | КТП-10/0,4-21-3 Подгорное | 2018-02-05 | 9:00 | 2018-02-05 | 17:00 | Осмотр ТП | 175 | Подгоренский РЭС
| с. Подгорное | ул 3 Интернационала, ул Комсомольская | КТП-10/0,4-21-4 Подгорное | 2018-02-06 | 9:00 | 2018-02-06 | 17:00 | Осмотр ТП | 142 | Подгоренский РЭС
| с. Подгорное | ул 3 Интернационала, ул Комсомольская | КТП-10/0,4-21-5 Подгорное | 2018-02-07 | 9:00 | 2018-02-07 | 17:00 | Осмотр ТП | 123 | Подгоренский РЭС
| с. Подгорное | ул.Заречная, ул.Энгельса, ул.Комсомольцев-Танкистов | КТП-10/0,4-21-7 Подгорное | 2018-02-12 | 9:00 | 2018-02-12 | 17:00 | Осмотр ТП | 62 | Подгоренский РЭС
| п.г.т. Подгоренский | Ул. Газовая, ул.Калинина(гаражи) | ВЛИ-0,4-2 ТП-7-2 ПС Подгорное-рн | 2018-02-08 | 9:00 | 2018-02-08 | 17:00 | тех.присоединение Калашников | 35 | Подгоренский РЭС
| "п.Подгоренский - ул.Дачная;х.Гальск - ул.Подгорная;х.Луговое - ул.Зеленая,ул.Озерная,ул.Первомайская;х.Марс - ул.Дачная;х.Малая Судьевка - ул.Колхозная;х.Никольский - ул.Пролетарская;х.Песчаный - ул.Буденного; х.Петропавловка - пер.Школьный,ул.23 Февраля,ул.Калинина,ул.Луговая, ул.Полеваях.Самойленко - пер.Березовый,пер.Садовый,ул.Мира;с. Кулешовка - ул.Кулешовский яр,ул.Ленина" | "п.Подгоренский - ул.Дачная;х.Гальск - ул.Подгорная;х.Луговое - ул.Зеленая,ул.Озерная,ул.Первомайская;х.Марс - ул.Дачная;х.Малая Судьевка - ул.Колхозная;х.Никольский - ул.Пролетарская;х.Песчаный - ул.Буденного; х.Петропавловка - пер.Школьный,ул.23 Февраля,ул.Калинина,ул.Луговая, ул.Полеваях.Самойленко - пер.Березовый,пер.Садовый,ул.Мира;с. Кулешовка - ул.Кулешовский яр,ул.Ленина" | В ВЛ-10-7 | 2018-02-05 | 9:00 | 2018-02-05 | 17:00 | Контроль РЗА; АГ 1 час. |  | рза
| "п.Подгоренский-ул.Дачная,ул.Дорожная,пер.Зеленый,пер.Летний,пер.Парковый,пер.Пионерский,пер.Привокзальный,пер.Холмистый,пер.Чкалова,пос.Цемзавода,ул.Вокзальная,ул.Газовая,ул.Есенина,ул.Калинина,улКоммунальная,ул.Кооперативная,ул.Ленина,ул.Луговая,улМаяковского,ул.Мирная,ул.Первомайская,ул.Победаул.Полевая,ул.Прилужная,ул.Садовая,ул.Свобода,ул.Северная,ул.Советская,ул.Солнечная;х.Гальск-ул.Подгорнаях.Луговое-ул.Зеленая,ул.Озерная,ул.Весенняя,ул.Железнодорожная,ул.Звездная,ул.Цветочная.х.Покровка-ул.Полевая;с.Суд-Николаевка-ул.Есенина,ул.Заречная,ул.Зеленая,ул.Кольцовская,ул.Ленина,ул.Мира,ул.Молодежная,ул.Садовая,ул.Советская;х.Голубино-ул.Есенина;с.Побединщина-ул.Мира;х.Коренщина-ул.Заречная,ул.Мира;с.Перевальное-ул.Луговая,ул.Мира,ул.Овражная,ул.Песчаная,ул.Пролетарская,ул.Садовая,ул.Центральная,ул.Школьная;п.Пробуждение-пер.Хитрый,ул.Ленина,ул.Луговая,ул.Молодежная,ул.Садовая,ул.Центральная,ул.Школьная,ул.Юбилейная;сл.Подгорное-ул.Новоселов,ул.3-интернационала,ул.Мира,ул Комсомольская,ул.Володарского,ул.Энгельса,ул.Заречная,ул.Комсомольцев Танкистов,ул.Октябрьская,ул.Калинина,ул.Вокзальная,ул.Свобода,ул.Школьная,ул.Солнечная,ул.Первомайская,пер.Рабочий,ул.СтепанаРазина,ул.Дунай,ул.Набережная,ул.Космическая,ул.Пятилетка,ул.Заречье,ул.Шевченко;х.В.Байрак-ул.Лесная;х.Окраюшкин-пер.Садовый,ул.Лесная,ул.Овражная,ул.Первомайская,ул.Садовая,ул.Центральная;х.Щедрин-ул.Полевая;х.Медведевский;х.Белореченский-ул.Луговая;х.Красюковский-ул.Центральная;х.Большедмитровка-ул.Солнечная;х.Даньковский-ул.Полевая; |  | В ВЛ-10-22 | 2018-02-06 | 9:00 | 2018-02-06 | 17:00 | Контроль РЗА; АГ 1 час. |  | рза
|  |  | В ВЛ-10-23 | 2018-02-07 | 9:00 | 2018-02-07 | 17:00 | Контроль РЗА; АГ 1 час. |  | рза
|  |  | В ВЛ-10-24 | 2018-02-08 | 9:00 | 2018-02-08 | 17:00 | Контроль РЗА; АГ 1 час. |  | рза
|  |  | В ВЛ-10-25 | 2018-02-09 | 9:00 | 2018-02-09 | 17:00 | Контроль РЗА; АГ 1 час. |  | рза
ПС 35 кВ Андеевка
| х. Ивановка | База отдыха | КТП-10/0,4-3-1 Андреевка | 2018-02-07 | 9:00 | 2018-02-07 | 17:00 | Тех.обслуживание ТП | 4 | Подгоренский РЭС
Россошанский РЭС
ПС 110 кВ Никоноровка
| х.Никоноровка с.Алейниково х.Батовка х.Водяное х.Бабки х.Вакуловка х.Комарово х.В.Киев с.Нижний Карабут х.Украинский х.Каменев х.Солонцы х.Субботин пос.Молодёжный х.Вершина с.Поповка х.Иванченково х.Липов Яр | ул.Ленина д.1-69, 2-44 ул.Центральная д.1-77, 2-84 ул.Горького д.1-51, 2-40 ул.Кирова д.1-75, 2-58 ул.Кутузова д.1-49, 2-54 ул.Дзержинского д.1-71, 2-68 ул.Пушкина д.1-33, , 2-28 ул.Мичурина д.1-37, 2-64 ул.Лесная д.1-77, 2-56 ул.Берёзовая д.1-87, 2-98 ул.Центральная д.1-93, 2-112 ул.Свободы д.1-65,2-58 ул.Мира д.1-77, 2-86 ул.Школьная д.1-51,2-66 ул.Зелёная д.1-51, 2-46 ул.Донская д.1-65,2-58 ул.Нагорная д.1-73, 2-68 ул.Дачная д.1-17, 2-24 ул.Садовая д.1-77, 2-74 д/с, магазин, почта, сб касса, з/ток, тр отряд, столовая, м/п, котельная, пож охрана, СТФ, МТФ,пилорама ул.Полевая д.1-37, 2-64 ул.Шолохова д.1-77, 2-56 ул.Энтузиастов д.1-87, 2-98 ул.Юннатов д.1-93, 2-112 ул.о.Кошевого д.1-65,2-58 ул.Гагарина д.1-77, 2-86 ул.Озёрная д.1-51,2-66 ул.Славянская д.1-51, 2-46 ул.Луговая д.1-65,2-58 ул.Новая д.1-73, 2-68 ул.Приозёрная д.1-17, 2-24 хоз нужды ПС, магазин, школа, м/п, школа, клуб, с/с, контора, АТС, почта, газопровод, л/л, котельная, д/с, инкубатор, сем комплекс, ФХ, спецхоз, мельница, ДКУ, склад, ГРП, ГСМ, МТМ, СТФ, склад, з/ток | В ВЛ-10-6 | 2018-02-19 | 9:00 | 2018-02-19 | 16:30 | ТО, восстановление РЗА: АГ 1 час |  | СПС
|  |  | В ВЛ-10-4 | 2018-02-19 | 9:00 | 2018-02-19 | 16:30 | ТО, восстановление РЗА: АГ 1 час |  | СПС
|  |  | В ВЛ-10-1 | 2018-02-20 | 9:00 | 2018-02-20 | 16:30 | ТО, восстановление РЗА: АГ 1 час |  | СПС
|  |  | В ВЛ-10-2 | 2018-02-20 | 9:00 | 2018-02-20 | 16:30 | ТО, восстановление РЗА: АГ 1 час |  | СПС
|  |  | В ВЛ-10-7 | 2018-02-21 | 9:00 | 2018-02-21 | 16:30 | ТО, восстановление РЗА: АГ 1 час |  | СПС
|  |  | В ВЛ-10-5 | 2018-02-21 | 9:00 | 2018-02-21 | 16:30 | ТО, восстановление РЗА: АГ 1 час |  | СПС
|  |  | В ВЛ-10-9 | 2018-02-27 | 9:00 | 2018-02-27 | 16:30 | ТО, восстановление РЗА: АГ 1 час |  | СПС
|  |  | В ВЛ-10-3 | 2018-02-27 | 9:00 | 2018-02-27 | 16:30 | ТО, восстановление РЗА: АГ 1 час |  | СПС
|  |  | В ВЛ-10-8 | 2018-02-01 | 9:00 | 2018-02-01 | 16:30 | ТО, восстановление РЗА: АГ 1 час |  | СПС
|  |  | В-10 резерв яч.№4 | 2018-02-02 | 9:00 | 2018-02-02 | 16:30 | ТО, восстановление РЗА: АГ 1 час |  | СПС
|  |  | В-10 резерв яч.№18 | 2018-02-02 | 9:00 | 2018-02-02 | 16:30 | ТО, восстановление РЗА: АГ 1 час |  | СПС
|  |  | В-10 резерв яч.№9 | 2018-02-07 | 9:00 | 2018-02-07 | 16:30 | ТО, восстановление РЗА: АГ 1 час |  | СПС
ПС 35 кВ Александровка
| с. Кривоносово | ул.Димитрова,вода. | ПС Александровка ТП-307 | 2018-02-01 | 9:00 | 2018-02-01 | 16:30 | ТО ТП | 12 | Россошанский РЭС
| с. Кривоносово | ул.Берёзовая. | ПС Александровка ТП-308 | 2018-02-01 | 9:00 | 2018-02-01 | 16:30 | ТО ТП | 10 | Россошанский РЭС
| с. Кривоносово | ул.Чапаева,вода. | ПС Александровка ТП-311 | 2018-02-05 | 9:00 | 2018-02-05 | 16:30 | ТО ТП | 10 | Россошанский РЭС
| с.Александровка | ул.Пушкина,Титова. | ПС Александрова ТП-301 | 2018-02-02 | 9:00 | 2018-02-02 | 16:30 | ТО ТП | 14 | Россошанский РЭС
| с.Александровка | ул.У. Громовой. | ПС Александрова ТП-330 | 2018-02-02 | 9:00 | 2018-02-02 | 16:30 | ТО ТП | 12 | Россошанский РЭС
| с.Александровка, Кривоносово. | Пушкина,Титова,К.Маркса,Димитрова,вода,Березовая,Пушкина,Дзержинского,Чапаева,Заозерная,Тельмана,гараж,з/склад,пилорама,МТФ,больница,магазин,почта,школа,клуб,с/б,с/сов,столовая,РТС,з/ток,церковь. | ПС Александровка ВЛ-10-3 | 2018-02-06 | 9:00 | 2018-02-06 | 16:30 | Ревизия РТП- 324 | 150 | Россошанский РЭС
| с.Александровка, Кривоносово. | Пушкина,Титова,К.Маркса,Димитрова,вода,Березовая,Пушкина,Дзержинского,Чапаева,Заозерная,Тельмана,гараж,з/склад,пилорама,МТФ,больница,магазин,почта,школа,клуб,с/б,с/сов,столовая,РТС,з/ток,церковь. | ПС Александровка ВЛ-10-3 | 2018-02-07 | 9:00 | 2018-02-07 | 16:30 | Ревизия РТП- 311 | 150 | Россошанский РЭС
| с.Шрамовка | ул.Садовая,Пролетарская,КХ Касьянов,Лесная,Нагорная,ФАП,Октябрьская,школа,склад,з/ток,с/сов,ДК,котельная,МТМ,гараж,МТФ,столовая,АТС,магазин,почта,АЗС,правление. | ПС Александровка ВЛ-10-7 | 2018-02-19 | 9:00 | 2018-02-19 | 16:30 | Расчистка трассы от деревьев оп.55-70 | 120 | Россошанский РЭС
| с.Шрамовка | ул.Садовая,Пролетарская,КХ Касьянов,Лесная,Нагорная,ФАП,Октябрьская,школа,склад,з/ток,с/сов,ДК,котельная,МТМ,гараж,МТФ,столовая,АТС,магазин,почта,АЗС,правление. | ПС Александровка ВЛ-10-7 | 2018-02-20 | 9:00 | 2018-02-20 | 16:30 | Расчистка трассы от деревьев оп.55-70 | 120 | Россошанский РЭС
| с.Шрамовка | ул.Садовая,Пролетарская,КХ Касьянов,Лесная,Нагорная,ФАП,Октябрьская,школа,склад,з/ток,с/сов,ДК,котельная,МТМ,гараж,МТФ,столовая,АТС,магазин,почта,АЗС,правление. | ПС Александровка ВЛ-10-7 | 2018-02-21 | 9:00 | 2018-02-21 | 16:30 | Расчистка трассы от деревьев оп.55-70 | 120 | Россошанский РЭС
| с.Шрамовка | ул.Садовая,Пролетарская,КХ Касьянов,Лесная,Нагорная,ФАП,Октябрьская,школа,склад,з/ток,с/сов,ДК,котельная,МТМ,гараж,МТФ,столовая,АТС,магазин,почта,АЗС,правление. | ПС Александровка ВЛ-10-7 | 2018-02-22 | 9:00 | 2018-02-22 | 16:30 | Расчистка трассы от деревьев оп.55-70 | 120 | Россошанский РЭС
ПС 110 кВ Россошь
| п.Начало х.Восток г.Россошь | пер.Краснознаменный д.1-33, , 2-28 ул.50 лет СССР д.1-37, 2-64 ул.Достоевского д.1-77, 2-56 агропромхимия, ГЭС, теплосеть, Билайн, энергоучасток ж/д, тех. оснастка, мясокомбинат, молокозавод, шкла, котельная, маслоцех | В КЛ-6-13 | 2018-02-05 | 9:00 | 2018-02-05 | 16:30 | ТО: АГ 1 час |  | спс
|  |  | В КЛ-6-2 | 2018-02-05 | 9:00 | 2018-02-05 | 16:30 | ТО: АГ 1 час |  | спс
|  |  | В КЛ-6-32 | 2018-02-06 | 9:00 | 2018-02-06 | 16:30 | ТО: АГ 1 час |  | спс
|  |  | В КЛ-6-11 | 2018-02-06 | 9:00 | 2018-02-06 | 16:30 | ТО: АГ 1 час |  | спс
|  |  | В КЛ-6-14 | 2018-02-07 | 9:00 | 2018-02-07 | 16:30 | ТО: АГ 1 час |  | спс
| х.Копанки, Н.Постояловка, х.Бещий с.Стефанидовка, г.Россошь | ул.Озерная д.1-37, 2-64 ул.Полевая, д.1-77, 2-56 ул.Ленинская д.1-29, 2-18 скважина, АТС, магазин, МТМсклад, ГРП, почта, школа, клуб, телятник, ЗАВ, маслоцех, молокозавод, теплоэнергосервис, ООО Промресурс, ГЭС (ЦРБ) | В КЛ-6-19 | 2018-02-08 | 9:00 | 2018-02-08 | 16:30 | ТО: АГ 1 час |  | спс
|  |  | В КЛ-6-21 | 2018-02-08 | 9:00 | 2018-02-08 | 16:30 | ТО: АГ 1 час |  | спс
|  |  | В КЛ-6-16 | 2018-02-09 | 9:00 | 2018-02-09 | 16:30 | ТО: АГ 1 час |  | спс
|  |  | В КЛ-6-18 | 2018-02-09 | 9:00 | 2018-02-09 | 16:30 | ТО: АГ 1 час |  | спс
|  |  | В КЛ-6-24 | 2018-02-12 | 9:00 | 2018-02-12 | 16:30 | ТО: АГ 1 час |  | спс
|  |  | В КЛ-6-28 | 2018-02-12 | 9:00 | 2018-02-12 | 16:30 | ТО: АГ 1 час |  | спс
| Начальник СЭР ЦУС |  | Невзоров Е.В.