## Лист1
УТВЕРЖДАЮ
Первый заместитель директора - главный инженер
филиала ПАО " МРСК Центра"-"Воронежэнерго"
В. А. Антонов
25.12.2017г
Плана-график отключений ЛЭП и оборудования РЭС на январь 2018 г.
№ п/п | Отключаемые потребители |  | Наименование оборудования | Дата отключения | Время отключения | Дата включения | Время включения | Причина отключения (вид работ) | Недоотпуск, кВт*ч | Примечание (Наименование РЭС, служб)
| Наименование населенного пункта | Объекты (улица, дом)
Борисоглебский участок
Аннинский РЭС
ПС 110 кВ Анна-2
| п.г.т. Анна | ул.Коммунальная | ВЛ-0,4-5 ТП 8-34 ПС Анна 2 | 2018-01-09 | 8:00 | 2018-01-13 | 17:00 | Расчистка трассы (с включением на ночь) |  | Аннинский РЭС
| п.г.т. Анна | ул. Свобода, ул. Котовского, ул. Советская, ул. Пролетарская, ул. Комарова, ул Севастопольская, ул Новый Труд, ул. Юбилейная. ул. Лесхозная, ул. Коммунальная, ул. Пионерская, ул. Новокапорская, ул. Морская, ул. Фрунзе, ул. Ореховая, ул. Копенкино, ул. Привольная, ул. Совхозная, ул. Пролетарская | ВЛ-10-3 ПС Анна 2 | 2018-01-16 | 8:00 | 2018-01-20 | 17:00 | Регулировка стрелы провеса (с включением на ночь) |  | Аннинский РЭС
ПС 110 кВ Анна
| п.г.т. Анна | ул.Красноармейская | ВЛ-0,4-1ТП 5-88 ПС Анна | 2018-01-09 | 8:00 | 2018-01-13 | 17:00 | Регулировка стрелы провеса (с включением на ночь) |  | Аннинский РЭС
| с. Сабуровка | мастерская | ВЛ-0,4-2 ТП-11-13 ПС Анна | 2018-01-09 | 8:00 | 2018-01-13 | 17:00 | Расчистка трассы (с включением на ночь) |  | Аннинский РЭС
ПС 35 кВ Садовое
| с.Садовое | население | ВЛ-0,4-1 ЗТП 8-20 ПС Садовое | 2018-01-23 | 8:00 | 2018-01-31 | 17:00 | Выправка опор (с включением на ночь) |  | Аннинский РЭС
| с.Садовое | все потребители | ВЛ-10-1 ПС Садовое | 2018-01-23 | 8:00 | 2018-01-31 | 17:00 | Расчистка трассы (с включением на ночь) |  | Аннинский РЭС
ПС 110 кВ В.Тойда
| с. Березовка | МТФ-2 мех ток | ВЛ-0,4-2 ТП-4-13 ПС В.Тойда | 2018-01-16 | 8:00 | 2018-01-20 | 17:00 | Расчистка трассы (с включением на ночь) |  | Аннинский РЭС
ПС 110 кВ Архангельское
| с. Никольское | все потребители | ВЛ-10-7 ПС Архангельское | 2018-01-16 | 8:00 | 2018-01-20 | 17:00 | Расчистка трассы (с включением на ночь) |  | Аннинский РЭС
| с. Архангельское | население | ВЛ-0,4 -1 ТП 6-2 ПС Архангельское | 2018-01-23 | 8:00 | 2018-01-31 | 17:00 | Расчистка трассы (с включением на ночь) |  | Аннинский РЭС
| с. Архангельское | население | ВЛ-0,4 -2 ТП 6-2 ПС Архангельское | 2018-01-23 | 8:00 | 2018-01-31 | 17:00 | Расчистка трассы (с включением на ночь) |  | Аннинский РЭС
| с. Архангельское | население | ВЛ-0,4 -1 ТП 6-3 ПС Архангельское | 2018-01-23 | 8:00 | 2018-01-31 | 17:00 | Расчистка трассы (с включением на ночь) |  | Аннинский РЭС
| с. Архангельское | население | ВЛ-0,4 -2 ТП 6-3 ПС Архангельское | 2018-01-23 | 8:00 | 2018-01-31 | 17:00 | Расчистка трассы (с включением на ночь) |  | Аннинский РЭС
ПС 35 кВ Васильевка
| п.Новонадеженский | Храм | ВЛ-10-1 ПС Васильевка | 2018-01-23 | 8:00 | 2018-01-31 | 17:00 | Расчистка трассы (с включением на ночь) |  | Аннинский РЭС
ПС 35 кВ Новонадежденка
| п.Новонадеженский | население | ВЛ-0,4-1 ТП-3-3ПС Новонадежденская | 2018-01-16 | 8:00 | 2018-01-20 | 17:00 | Расчистка трассы (с включением на ночь) |  | Аннинский РЭС
ПС 35 кВ Николаевка
| с.Николаевка | ул.Красноармейская | ВЛ-0,4 -1 ТП 4-14 ПС Николаевка | 2018-01-16 | 8:00 | 2018-01-20 | 17:00 | Расчистка трассы (с включением на ночь) |  | Аннинский РЭС
| с.Николаевка | ул.Красноармейская, ул.Дорожная | ВЛ-0,4 -2 ТП 4-14 ПС Николаевка | 2018-01-16 | 8:00 | 2018-01-20 | 17:00 | Расчистка трассы (с включением на ночь) |  | Аннинский РЭС
Борисоглебский РЭС
ПС 35 кВ Третьяки
| с. Третьяки | бытовые боненты ул. Свободы, РПК (магазин №48) | ТП10-6 ПС 35 Третьяки | 2018-01-19 08:00 | 8:00 | 2018-01-19 12:00 | 12:00 | Техническое обслуживание (эксплуатация) | 170 | Борисоглебский РЭС
| с. Третьяки | бытовые боненты ул. Свободы | ТП10-5 ПС 35 Третьяки | 2018-01-19 13:00 | 13:00 | 2018-01-19 17:00 | 17:00 | Техническое обслуживание (эксплуатация) | 155 | Борисоглебский РЭС
| с. Третьяки | бытовые боненты ул. Советская | ТП10-9 ПС 35 Третьяки | 2018-01-25 08:00 | 8:00 | 2018-01-25 12:00 | 12:00 | Техническое обслуживание (эксплуатация) | 150 | Борисоглебский РЭС
ПС 35 кВ Миролюбие
| п. Миролюбие | бытовые абоненты ул. Центральная, МБУЗ БГО "Борисоглебская ЦРБ" (ФАП), ОАО "Газпром газораспределение Воронеж", ООО "Агромир" (столовая), МБУК БГО "ЦКС" (клуб), ИП Кешебян С.А. | ТП4-1 ПС 35 Миролюбие | 2018-01-16 08:00 | 8:00 | 2018-01-16 17:00 | 17:00 | Техническое обслуживание (эксплуатация) | 170 | Борисоглебский РЭС
| с. Махровка | бытовые боненты ул. Советская | ТП7-11 ПС 35 Миролюбие | 2018-01-26 08:00 | 8:00 | 2018-01-26 12:00 | 12:00 | Техническое обслуживание (эксплуатация) | 140 | Борисоглебский РЭС
| с. Махровка | бытовые боненты ул. Советская, КФХ Сердюк В.В. | ТП7-12 ПС 35 Миролюбие | 2018-01-26 13:00 | 13:00 | 2018-01-26 17:00 | 17:00 | Техническое обслуживание (эксплуатация) | 175 | Борисоглебский РЭС
| с. Махровка | бытовые боненты ул. Советская | ТП7-13 ПС 35 Миролюбие | 2018-01-29 08:00 | 8:00 | 2018-01-29 12:00 | 12:00 | Техническое обслуживание (эксплуатация) | 180 | Борисоглебский РЭС
| с. Махровка | бытовые боненты ул. Советская, ОПК "Махровский" (скважина) | ТП7-14 ПС 35 Миролюбие | 2018-01-29 13:00 | 13:00 | 2018-01-29 17:00 | 17:00 | Техническое обслуживание (эксплуатация) | 170 | Борисоглебский РЭС
ПС 35 кВ Танцырей
| с. Танцырей | Производственная база Танцырейской бригады р/сетей | ТП1-4 ПС 35 Танцырей | 2018-01-16 08:00 | 8:00 | 2018-01-16 17:00 | 17:00 | Техническое обслуживание (эксплуатация) | 130 | Борисоглебский РЭС
ПС 35 кВ Чигорак
| с. Чигорак | бытовые боненты ул. Центральная, МБО БГО "ОСС и ОСБ", ПАО "РосТелеком" (АТС), Приход Михайло-Архангельского храма, ЗАО "Мобикомцентр", ПАО "МТС", ОАО "Вымпел-Ком", ЗАО "Вотек Мобайл" | ТП3-1 ПС 35 Чигорак | 2018-01-15 08:00 | 8:00 | 2018-01-15 12:00 | 12:00 | Техническое обслуживание (эксплуатация) | 165 | Борисоглебский РЭС
| с. Богана | бытовые абоненты ул. Ленинская, ООО "Сталкер" (мастерская), КФХ Мордовин И.И., ОПК "Боганской" (скважина) | ТП4-8 ПС 35 Чигорак | 2018-01-15 13:00 | 13:00 | 2018-01-15 15:00 | 15:00 | Техническое обслуживание (эксплуатация) | 179 | Борисоглебский РЭС
| с. Богана | бытовые боненты ул. Революционная, МБУК БГО "ЦКС" (клуб) | ТП4-10 ПС 35 Чигорак | 2018-01-15 15:00 | 15:00 | 2018-01-15 17:00 | 17:00 | Техническое обслуживание (эксплуатация) | 156 | Борисоглебский РЭС
| с. Богана | СНТ "Дружба" | СТП425 ПС 35 Чигорак | 2018-01-22 08:00 | 8:00 | 2018-01-22 12:00 | 12:00 | Техническое обслуживание (эксплуатация) | 130 | Борисоглебский РЭС
| с. Богана | СНТ "Сосновый бор" | ТП4-22 ПС 35 Чигорак | 2018-01-22 13:00 | 13:00 | 2018-01-22 15:00 | 15:00 | Техническое обслуживание (эксплуатация) | 170 | Борисоглебский РЭС
| с. Богана | СНТ "Природа" | ТП4-23 ПС 35 Чигорак | 2018-01-22 15:00 | 15:00 | 2018-01-22 17:00 | 17:00 | Техническое обслуживание (эксплуатация) | 110 | Борисоглебский РЭС
| с. Третьяки | МБОУ БГО Третьяковская СОШ, ООО "Торговый дом Негадовой" (магазин) | ТП10-7 ПС 35 Третьяки | 2018-01-23 08:00 | 8:00 | 2018-01-23 12:00 | 12:00 | Техническое обслуживание (эксплуатация) | 210 | Борисоглебский РЭС
| с. Третьяки | бытовые боненты ул. Первомайская | ТП10-8 ПС 35 Третьяки | 2018-01-23 13:00 | 13:00 | 2018-01-23 17:00 | 17:00 | Техническое обслуживание (эксплуатация) | 190 | Борисоглебский РЭС
| с. Богана | КФХ Слизов А.К., КФХ Гусев Н.А., ООО "Омега" | ТП4-17 ПС 35 Чигорак | 2018-01-23 08:00 | 8:00 | 2018-01-23 12:00 | 12:00 | Техническое обслуживание (эксплуатация) | 175 | Борисоглебский РЭС
| с. Богана | бытовые боненты ул. Советская | СТП4-1 ПС 35 Чигорак | 2018-01-23 13:00 | 13:00 | 2018-01-23 15:00 | 15:00 | Техническое обслуживание (эксплуатация) | 140 | Борисоглебский РЭС
| с. Богана | бытовые боненты ул. Советская, РПК (магазин №13) | ТП4-3 ПС 35 Чигорак | 2018-01-23 15:00 | 15:00 | 2018-01-23 17:00 | 17:00 | Техническое обслуживание (эксплуатация) | 160 | Борисоглебский РЭС
| с. Богана | бытовые боненты ул. Советская | ТП4-4 ПС 35 Чигорак | 2018-01-24 08:00 | 8:00 | 2018-01-24 12:00 | 12:00 | Техническое обслуживание (эксплуатация) | 210 | Борисоглебский РЭС
| с. Богана | бытовые боненты ул. Советская | ТП4-14 ПС 35 Чигорак | 2018-01-24 13:00 | 13:00 | 2018-01-24 15:00 | 15:00 | Техническое обслуживание (эксплуатация) | 230 | Борисоглебский РЭС
| с. Богана | бытовые боненты ул. Ленинская | ТП4-5 ПС 35 Чигорак | 2018-01-24 15:00 | 15:00 | 2018-01-24 17:00 | 17:00 | Техническое обслуживание (эксплуатация) | 155 | Борисоглебский РЭС
| с. Богана | бытовые боненты ул. Ленинская, ОАО "Газпром газораспределение Воронеж" | ТП4-6 ПС 35 Чигорак | 2018-01-25 08:00 | 8:00 | 2018-01-25 12:00 | 12:00 | Техническое обслуживание (эксплуатация) | 135 | Борисоглебский РЭС
ПС 110 кВ Восточная
| г. Борисоглебск | Производственная база РЭС | ТП4-2 ПС 35 Восточная | 2018-01-18 08:00 | 8:00 | 2018-01-18 10:00 | 10:00 | Техническое обслуживание (эксплуатация) | 200 | Борисоглебский РЭС
| г. Борисоглебск | Производственная база РЭС | ТП4-3 ПС 35 Восточная | 2018-01-18 10:00 | 10:00 | 2018-01-18 12:00 | 12:00 | Техническое обслуживание (эксплуатация) | 205 | Борисоглебский РЭС
| г. Борисоглебск | Чиркова А.М. (Автомойка) | ТП4-5 ПС 35 Восточная | 2018-01-18 13:00 | 13:00 | 2018-01-18 15:00 | 15:00 | Техническое обслуживание (эксплуатация) | 140 | Борисоглебский РЭС
| г. Борисоглебск | Производственная база РЭС | ЗТП4-220 ПС 35 Восточная | 2018-01-18 08:00 | 8:00 | 2018-01-18 12:00 | 12:00 | Техническое обслуживание (эксплуатация) | 135 | Борисоглебский РЭС
ПС 110 кВ Восточная-1
| г. Борисоглебск | ГСК "Лада" | ТП002 ПС 110 Восточная-1 | 2018-01-18 15:00 | 15:00 | 2018-01-18 17:00 | 17:00 | Техническое обслуживание (эксплуатация) | 155 | Борисоглебский РЭС
ПС 35 кВ Макашевка
| с. Макашевка | ООО "Макашевское" | ТП1-7 ПС 35 Макашевка | 2018-01-11 08:00 | 8:00 | 2018-01-11 17:00 | 17:00 | Техническое обслуживание (эксплуатация) | 140 | Борисоглебский РЭС
| с. Макашевка | бытовые боненты ул. Красная | ТП2-4 ПС 35 Макашевка | 2018-01-15 08:00 | 8:00 | 2018-01-15 12:00 | 12:00 | Техническое обслуживание (эксплуатация) | 147 | Борисоглебский РЭС
| с. Макашевка | бытовые боненты ул. Октябрьская, К. Маркса | ТП2-5 ПС 35 Макашевка | 2018-01-15 13:00 | 13:00 | 2018-01-15 17:00 | 17:00 | Техническое обслуживание (эксплуатация) | 180 | Борисоглебский РЭС
Новохоперский РЭС
ПС 110 кВ Новохоперск
| г. Новохоперск | ул. Ленинградская | ВЛ-0,4 кВ № 1 ТП 8-12 110/35/10 Новохоперск | 2018-01-11 | 9:00 | 2018-01-11 | 17:00 | Обслуживание НО оп.5-18 |  | Новохоперский РЭС
| г. Новохоперск | ул. Ленинградская | ВЛ-0,4 кВ № 2 ТП 8-14 110/35/10 Новохоперск | 2018-01-12 | 9:00 | 2018-01-12 | 16:00 | Обслуживание НО оп.2-20 |  | Новохоперский РЭС
| г. Новохоперск | ул. Севостопольская | ВЛ-0,4 кВ № 1 ТП 8-13 110/35/10 Новохоперск | 2018-01-15 | 9:00 | 2018-01-15 | 17:00 | Обслуживание НО оп.2-14 |  | Новохоперский РЭС
| г. Новохоперск | ул. Шолохова | ВЛ-0,4 кВ № 5 ТП 8-14 110/35/10 Новохоперск | 2018-01-16 | 9:00 | 2018-01-16 | 17:00 | Обслуживание НО оп.2-17 |  | Новохоперский РЭС
| г. Новохоперск | ул. Севостопольская | ВЛ-0,4 кВ № 1 ТП 8-16 110/35/10 Новохоперск | 2018-01-17 | 9:00 | 2018-01-17 | 17:00 | Обслуживание НО оп.2-20 |  | Новохоперский РЭС
| г. Новохоперск | ул. Севостопольская | ВЛ-0,4 кВ № 2 ТП 8-16 110/35/10 Новохоперск | 2018-01-18 | 9:00 | 2018-01-18 | 17:00 | Обслуживание НО оп.2-12 |  | Новохоперский РЭС
| г. Новохоперск | ул. Труда | ВЛ-0,4 кВ № 1 ТП 8-10 110/35/10 Новохоперск | 2018-01-19 | 9:00 | 2018-01-19 | 16:00 | Обслуживание НО оп.3-16 |  | Новохоперский РЭС
| х. Замельничный | ул. Лесная | ВЛ-0,4 кВ № 1 ТП 4-19 110/35/10 Новохоперск | 2018-01-25 | 9:00 | 2018-01-25 | 16:00 | Обслуживание НО оп.2-19 |  | Новохоперский РЭС
| х. Замельничный | ул.Колхозная | ВЛ-0,4 кВ № 1 ТП 4-19 110/35/10 Новохоперск | 2018-01-26 | 9:00 | 2018-01-26 | 17:00 | Обслуживание НО оп.2-16 |  | Новохоперский РЭС
Поворинский РЭС
ПС 110 кВ Каменка
| с. Боайчурово | ул. Свободы, 60Лет Октября | ВЛ-0,4кВ №2 от ТП 9-1 ПС 110кВ Каменка | 2018-01-19 | 8:00 | 2018-01-19 | 17:00 | Для БПР | 160 | Поворинский РЭС
| пос. Октябрьский | ул. Школьная | ВЛ-0,4кВ№2 от ТП 1-14 ПС 110кВ Каменка | 2018-01-23 | 8:00 | 2018-01-23 | 17:00 | Для БПР | 80 | Поворинский РЭС
ПС 35 кВ Пески
| с. Пески | ул. Теплякова | ТП 2-1 | 2018-01-17 | 8:00 | 2018-01-17 | 17:00 | ТО | 140 | Поворинский РЭС
| с. Пески | ул. Теплякова, Комунна, пер. Балашова | ТП 2-2 | 2018-01-18 | 8:00 | 2018-01-18 | 17:00 | ТО | 200 | Поворинский РЭС
| с. Пески | ул. Садовая, Рощинская | ТП 2-3 | 2018-01-19 | 8:00 | 2018-01-19 | 17:00 | ТО | 150 | Поворинский РЭС
| с. Пески | ул. Первомайская, Соловьева | ТП 2-6 | 2018-01-23 | 8:00 | 2018-01-23 | 17:00 | ТО | 170 | Поворинский РЭС
| с. Пески | ул. Набережная, Волгина | ТП 4-11 | 2018-01-24 | 8:00 | 2018-01-24 | 17:00 | ТО | 220 | Поворинский РЭС
| с. Пески | ул. Буденного | ТП 4-12 | 2018-01-25 | 8:00 | 2018-01-25 | 17:00 | ТО | 310 | Поворинский РЭС
| с. Пески | Лесхоз | ТП 4-13 | 2018-01-26 | 8:00 | 2018-01-26 | 17:00 | ТО | 60 | Поворинский РЭС
ПС 110 кВ Рождество
| с.Рождественское | ул. Свободы, Проезжая | ВЛ-0,4кВ№2 от ТП 2-3 ПС 110кВ Рождество | 2018-01-19 | 9:00 | 2018-01-19 | 17:00 | Для БПР | 70 | Поворинский РЭС
ПС 35 кВ Вихляевка
| с. Вихляевка | ул. Советская | ВЛ-0,4кВ№2 от ТП 3-7 ПС 35кВ Вихляевка | 2018-01-24 | 8:00 | 2018-01-24 | 17:00 | Для БПР | 180 | Поворинский РЭС
Таловский РЭС
ПС 35 кВ Абрамовка
| Село Абрамовка | ул. Советская | ВЛ 0:4 кВ №2 от ТП 3-14 оп 1-22 | 2018-01-18 | 9:00 | 2018-01-18 | 16:00:00 | расчистка трассы | 160 | Таловский РЭС
| Гальской | Ул. Набережная | ТП 2-5 | 2018-01-22 | 9:00 | 2018-01-22 | 16:00:00 | ТО ТП | 160 | Таловский РЭС
| Вязовка | Ул. Набережная | ТП 2-12 | 2018-01-25 | 9:00 | 2018-01-25 | 16:00:00 | ТО ТП | 145 | Таловский РЭС
| Вязовка | ул. Советская | ВЛ 0:4 кВ №1 от ТП 2-15 оп 1-33 | 2018-01-29 | 9:00 | 2018-01-29 | 16:00:00 | распределение нагрузок | 65 | Таловский РЭС
ПС 110 кВ Докучаево
| Институт | 1 Участок: ул. Ключникова | ТП 1-7 | 2018-01-16 | 9:00 | 2018-01-16 | 17:00:00 | ТО ТП | 1200 | Таловский РЭС
| Институт | Вознесенский: Орловка: Покровский: Пахарь | ВЛ -10 кВ №11 | 2018-01-23 | 9:00 | 2018-01-23 | 17:00:00 | Ремонт РТП | 1200 | Таловский РЭС
| Михинка | ул. Центральная: магазин: контора ОПХ | ТП 1-16 | 2018-01-25 | 9:00 | 2018-01-25 | 17:00:00 | ТО ТП | 1200 | Таловский РЭС
| Утиновка |  | ВЛ 10 кВ №3 отп 1 оп 71-79 | 2018-01-29 | 9:00 | 2018-01-29 | 17:00:00 | расчистка трассы |  | Таловский РЭС
| Каменка | МТФ | ТП 8-35 | 2018-01-19 | 9:00 | 2018-01-19 | 17:00:00 | ТО ТП |  | Таловский РЭС
ПС 110 кВ Таловая-тяговая
| Таловая |  | ТП 7-4 | 2018-01-15 | 9:00 | 2018-01-15 | 17:00:00 | Замена ТП | 120 | Таловский РЭС
| Таловая |  | ТП 7-4 | 2018-01-16 | 9:00 | 2018-01-16 | 17:00:00 | Замена ТП | 120 | Таловский РЭС
| Таловая |  | ТП 7-4 | 2018-01-17 | 9:00 | 2018-01-17 | 17:00:00 | Замена ТП |  | Таловский РЭС
| Таловая |  | ТП 7-12 | 2018-01-22 | 9:00 | 2018-01-22 | 17:00:00 | ТО ТП |  | Таловский РЭС
| Таловая |  | ТП 7-14 | 2018-01-29 | 9:00 | 2018-01-29 | 17:00:00 | ТО ТП |  | Таловский РЭС
ПС 35 кВ Орловка
| Никольский | МТФ | ТП 4-2 | 2018-01-18 | 9:00 | 2018-01-18 | 17:00:00 | ТО ТП |  | Таловский РЭС
| Орловка | ул. Заречная | ВЛ 0:4 кВ №1 от ТП 2-10 | 2018-01-31 | 9:00 | 2018-01-31 | 17:00:00 | Рассчистка трассы |  | Таловский РЭС
ПС 35 кВ Авангард
| Авангард | ул. Молодежная | ВЛ 0:4 кВ №1: от ТП 1-9 оп 1-20 | 2018-01-15 | 9:00 | 2018-01-15 | 16:00:00 | расчистка трассы | 32 | Таловский РЭС
ПС 35 кВ Тишанка
| Верхняя Тишанка | ул. Чеснокова: Центральная: Администрация | КТП 2-1 | 2018-01-10 | 9:00 | 2018-01-10 | 16:00:00 | ТО ТП | 65 | Таловский РЭС
| Верхняя Тишанка | ул. Центральная | КТП 2-2 | 2018-01-11 | 9:00 | 2018-01-11 | 16:00:00 | ТО ТП | 65 | Таловский РЭС
| Верхняя Тишанка | ул. Первомайская | КТП 2-4 | 2018-01-12 | 9:00 | 2018-01-12 | 16:00:00 | ТО ТП | 65 | Таловский РЭС
| Верхняя Тишанка: Бирюч | Агроэко восток: ул. Колхозная: Восточная | ВЛ 10 кВ №5 оп 136-144 | 2018-01-15 | 9:00 | 2018-01-15 | 16:00:00 | расчистка трассы | 65 | Таловский РЭС
| Тишанка | ул. Ленинская: Октябрьская | ВЛ 0:4 кВ №1 от ТП 1-2 оп 1-18 | 2018-01-16 | 9:00 | 2018-01-16 | 16:00:00 | расчистка трассы | 65 | Таловский РЭС
| Тишанка | ул. Ленинская: Октябрьская | ВЛ 0:4 кВ №2 от ТП 1-2 оп 1-34 | 2018-01-17 | 9:00 | 2018-01-17 | 16:00:00 | расчистка трассы | 65 | Таловский РЭС
| Тишанка | ул. Ленинская: Октябрьская | ВЛ 0:4 №3 от ТП 1-2 оп 1-37 | 2018-01-18 | 9:00 | 2018-01-18 | 16:00:00 | расчистка трассы | 65 | Таловский РЭС
| Тишанка | ул. Революции | ВЛ 0:4 №1 от ТП 2-10 оп 1-32 | 2018-01-22 | 9:00 | 2018-01-22 | 16:00:00 | распределение нагрузок по фазам | 65 | Таловский РЭС
| Тишанка | ул. Революции | ВЛ 0:4 №2 от ТП 2-10 оп 1-14 | 2018-01-23 | 9:00 | 2018-01-23 | 16:00:00 | распределение нагрузок по фазам | 65 | Таловский РЭС
Терновский РЭС
ПС 35 кВ К.Отделец
| с. К-Отделец | ПСК Исток | ВЛ-0,4КВ №1 КТП-4-3 | 2018-01-15 | 9 00 | 2018-01-15 | 17 00 | Замена опор | 68.48 | Терновский РЭС
| с. К-Отделец | ПСК Исток | ВЛ-0,4КВ №3 КТП-4-3 | 2018-01-16 | 9 00 | 2018-01-16 | 17 00 | Замена опор | 68.48 | Терновский РЭС
| с. К-Отделец | ПСК Исток | ВЛ-0,4КВ №3 КТП-4-3 | 2018-01-17 | 13 00 | 2018-01-17 | 17 00 | Регулировка стрелы провеса | 68.48 | Терновский РЭС
| д.Ольшановка | Быт ул. Проезжая | ВЛ-0,4КВ №2 КТП-1-8 | 2018-01-18 | 13 00 | 2018-01-18 | 17 00 | Расчистка трассы | 68.48 | Терновский РЭС
| с.К-Отделец | Быт ул Садовая, ул Красная,ул Октябрьская | ВЛ-10 кВ № 9 | 2018-01-22 | 9 00 | 2018-01-22 | 13 00 | Расчиска трассы пр № 17-23 | 136.5 | Терновский РЭС
ПС 110 кВ Терновка
| с.Терновка | ул. Советская | ВЛ-0,4 кВ №2 ТП 11-3 | 2018-01-23 | 9 00 | 2018-01-23 | 17 00 | Расчистка трассы | 1792 | Терновский РЭС
ПС 35 кВ Козловка
| с. Козловка | Быт, ул. Горького | ВЛ-0,4 кВ №1 ТП 7-1 | 2018-01-18 | 9 00 | 2018-01-18 | 17 00 | Расчистка трассы | 53.76 | Терновский РЭС
| с. Козловка | Быт, ул. Ленинская | ВЛ-0,4 кВ №2 ТП 4-5 | 2018-01-24 | 9 00 | 2018-01-24 | 17 00 | Расчистка трассы | 49.92 | Терновский РЭС
ПС 110 кВ Народное
| с. Александровка | Администрация,АТС,Почта, ФАП, Школа, газ. Кот. | ВЛ-10 кВ №7 оп № 80-112 | 2018-01-15 | 10 00 | 2018-01-15 | 17 00 | Замена вязок | 1024 | Терновский РЭС
| с. Красивка, с. Новокирсановка, с.Ржавец, с. Сергеевка | Администрация,АТС,Почта, ФАП, Школа | ВЛ-10 кВ №8 оп № 262/1-5 | 2018-01-24 | 10 00 | 2018-01-24 | 17 00 | Замена вязок | 1024 | Терновский РЭС
Эртильский РЭС
ПС 35 кВ Гнилуша
| с.Колодеевка | ул.Центральная | ВЛ 0,4 ф1 ТП III-7 ПС 35 Гнилуша | 19.01.2018 . | 9:00 | 19.01.2018 . | 17:00 | Перетяжка провода | 38 | Эртильский РЭС
ПС 35 кВ Эртиль-город
| г.Эртиль | ул.Гостелла , ул. Ватутина | КТП 10/0,4 I-28 ПС 35 Эртиль-город | 11.01.2018 . | 9:00 | 11.01.2018 . | 12:00 | ТО КТП | 38 | Эртильский РЭС
| г.Эртиль | ул.Гостелла | ЗТП 10/0,4 I-40 ПС 35 Эртиль-город | 11.01.2018 . | 12:00 | 11.01.2018 . | 17:00 | ТО КТП | 42 | Эртильский РЭС
| г.Эртиль | ул.9 Мая | КТП 10/0,4 I-18 ПС 35 Эртиль-город | 16.01.2018 . | 9:00 | 16.01.2018 . | 12:00 | ТО КТП | 36 | Эртильский РЭС
| г.Эртиль | ул. Цветаевой | КТП 10/0,4 I-26 ПС 35 Эртиль-город | 16.01.2018 . | 12:00 | 16.01.2018 . | 17:00 | ТО КТП | 48 | Эртильский РЭС
ПС 110 кВ Щучье
| с.Щучье-Пески | ул.Школьная | КТП 10/0,4 V-22 ПС 110 Щучье | 26.01.2018 . | 9:00 | 26.01.2018 . | 12:00 | ТО КТП | 45 | Эртильский РЭС
| с.Щучье-Пески | ул.Ленина. | КТП 10/0,4 IV-2 ПС 110 Щучье | 26.01.2018 . | 12:00 | 26.01.2018 . | 17:00 | ТО КТП | 58 | Эртильский РЭС
ПС 35 кВ Ростоши
| с.Ростоши | ул.Школьная | КТП 10/0,4 VI-15 ПС 35 Ростоши | 23.01.2018 . | 9:00 | 23.01.2018 . | 12:00 | ТО КТП | 42 | Эртильский РЭС
| с.Ростоши | ул.Центральная | КТП 10/0,4 VI-17 ПС 35 Ростоши | 23.01.2018 . | 12:00 | 23.01.2018 . | 17:00 | ТО КТП | 56 | Эртильский РЭС
ПС 110 кВ Эртиль
| г.Эртиль | ул.Дорожная ул.Садовая | ВЛ-10-1 ПС 110 Эртиль | 18.01.2018 . | 9:00 | 18.01.2018 . | 17:00 | ТО ТР 1-10 | 48 | Эртильский РЭС
Воронежский участок
Верхнехавский РЭС
ПС 110 кВ В.Хава
| с Верхняя Хава | ул М.горького, Привокзальная | КТП 10/0.4 №8-1 ПС В.Хава | 2018-01-11 | 9:00 | 2018-01-12 | 17:00 | ТО | 25 | Верхнехавский РЭС
| с Верхняя Хава | ул М. Горького | КТП 10/0.4 №8-2 ПС В.Хава | 2018-01-11 | 9:00 | 2018-01-12 | 17:00 | ТО | 27 | Верхнехавский РЭС
| с Верхняя Хава | ул Привокзальная. Пер Железнодорожный | КТП 10/0.4 №8-3 ПС В.Хава | 2018-01-15 | 9:00 | 2018-01-15 | 17:00 | ТО | 32 | Верхнехавский РЭС
ПС 110 кВ П.Коммуна
| с. П.Коммуна | ул Совхозная | КТП 10/0.4 №1-6 ПС П.Коммуна | 2018-01-16 | 9:00 | 2018-01-16 | 17:00 | ТО | 30 | Верхнехавский РЭС
| с. П.Коммуна | ул Совхозная | КТП 10/0.4 №1-9 ПС П.Коммуна | 2018-01-16 | 9:00 | 2018-01-16 | 17:00 | ТО | 20 | Верхнехавский РЭС
| с Забугорье | ул Чехова, Набережная | КТП 10/0.4 №4-1 ПС П.Коммуна | 2018-01-17 | 9:00 | 2018-01-17 | 17:00 | ТО | 21 | Верхнехавский РЭС
| с Забугорье | ул Чехова, школьная | КТП 10/0.4 №4-2 ПС П.Коммуна | 2018-01-17 | 9:00 | 2018-01-17 | 17:00 | ТО | 25 | Верхнехавский РЭС
ПС 35 кВ Шукавка
| с. Воля | ул Школьная | ВЛ-0.4 кВ-1 от КТП-1-24 ПС Шукавка | 2018-01-15 | 9:00 | 2018-01-17 | 17:00 | КР расчистка трассы ВЛ. | 27 | Верхнехавский РЭС
| с. Воля | ул Садовая | ВЛ-0.4 кВ-2 от КТП-1-24 ПС Шукавка | 2018-01-15 | 9:00 | 2018-01-17 | 17:00 | КР расчистка трассы ВЛ. | 25 | Верхнехавский РЭС
| с. Воля | ул Школьная | ВЛ-0.4 кВ-3 от КТП-1-24 ПС Шукавка | 2018-01-15 | 9:00 | 2018-01-17 | 17:00 | КР расчистка трассы ВЛ. | 21 | Верхнехавский РЭС
| с Митрофановка | ул Победы | ВЛ-0.4 кВ-1 от КТП-6-4 ПС Шукавка | 2018-01-18 | 9:00 | 2018-01-19 | 17:00 | КР расчистка трассы ВЛ. | 20 | Верхнехавский РЭС
| с Митрофановка | ул Победы | ВЛ-0.4 кВ-2 от КТП-6-4 ПС Шукавка | 2018-01-18 | 9:00 | 2018-01-19 | 17:00 | КР расчистка трассы ВЛ. | 22 | Верхнехавский РЭС
| с Никольское | ул Гагарина | ВЛ-0.4 кВ-1 от КТП-6-5 ПС Шукавка | 2018-01-23 | 9:00 | 2018-01-24 | 17:00 | КР расчистка трассы ВЛ. | 30 | Верхнехавский РЭС
| с Никольское | ул Гагарина | ВЛ-0.4 кВ-2 от КТП-6-5 ПС Шукавка | 2018-01-23 | 9:00 | 2018-01-24 | 17:00 | КР расчистка трассы ВЛ. | 28 | Верхнехавский РЭС
Воронежский РЭС
ПС 110 кВ Студенческая
| Рамонский район, д.Новоподклетное | ул. МаршалаТолбухина, Ватутина | ВЛ-0,4 №2 ТП-9-19 ВЛ-10кВ №9 ПС 110кВ Студенческая | 2018-01-24 | 8:00 | 2018-01-24 | 17:00 | Установка опоры № 9.4.1, монтаж провода СИП в пролётах опор №9.4-9.4.1 | 45 | Воронежский
ПС 110 кВ № 18 Туббольница
| Воронеж (мкр Малышево ) | Ул.Октябрьская | ВЛ-0,4кВ №2 ТП-4-3 ВЛ 10 кВ № 04 ПС 110 кВ № 18 Туббольница пр.оп.№ 5-15 | 2018-01-11 | 8:00 | 2018-01-11 | 17:00 | Обрезка кроны деревьев в пролетах опор № 5-15 | 20 | Воронежский
| Воронеж (мкр Малышево ) | ул. 41-го Пограничного полка | ВЛ 0,4 кВ №1 ТП-126 ВЛ-10кВ №04 ПС 110кВ № 18 Туббольница | 2018-01-16 | 8:00 | 2018-01-16 | 17:00 | Установка опор № 1.7-1.8, монтаж провода сип в пролётах 1.6-1.8 | 52 | Воронежский
| Воронеж (мкр Малышево ) | Ул.Октябрьская | ВЛ-0,4кВ № 3 ТП-4-6 ВЛ 10 кВ № 04 ПС 110 кВ № 18 Туббольница пр.оп.№ 1-12 | 2018-01-17 | 8:00 | 2018-01-17 | 17:00 | Регулировка стрелы провеса в пролетах опор № 1-12 | 25 | Воронежский
| Воронеж (мкр Малышево ) | Ул. Школьная | ВЛ 0,4 кВ № 1 ТП-4-12 ВЛ 10 кВ № 04 ПС 110 кВ № 18 Туббольница | 2018-01-25 | 8:00 | 2018-01-25 | 17:00 | Замена опоры № 14 | 15 | Воронежский
ПС 35 кВ № 8
| Воронеж (мкр.Подклетное) | Ул.Весны,Октября,Арбатская (9 Января) | ВЛ 0,4 кВ № 2 ТП-1-20 ВЛ 6 кВ № 01 ПС 35 кВ № 8 | 2018-01-12 | 8:00 | 2018-01-12 | 17:00 | Обрезка кроны деревьев в пролетах опор № 17-22 | 20 | Воронежский
| Воронеж (мкр.Подклетное) | ул.Большая, Ясная, Дачная, Гагарина, Германа Титова | ТП-1-3 ВЛ 6 кВ №01 ПС 35 кВ №8 | 2018-01-25 | 8:00 | 2018-01-25 | 17:00 | Внешний осмотр. Измерение сопротивления разрядников, проходных и опорных изоляторов, ошиновки 0,4-10 кВ, изоляции трансформатора. Замер контура заземления. Отбор проб масла. | 145 | Воронежский
| Воронеж (мкр.Подклетное) | ул. Е.Зеленко д.8-18 | ТП-1-8 ВЛ 6 кВ №01 ПС 35 кВ №8 | 2018-01-25 | 8:00 | 2018-01-25 | 17:00 | Внешний осмотр. Измерение сопротивления разрядников, проходных и опорных изоляторов, ошиновки 0,4-10 кВ, изоляции трансформатора. Замер контура заземления. Отбор проб масла. | 128 | Воронежский
| Воронеж (мкр.Подклетное) | ул.Октября, Арбатская д.68-119, пер.Радужный, Коновкина, Луговой | ТП-1-9 ВЛ 6 кВ №01 ПС 35 кВ №8 | 2018-01-26 | 8:00 | 2018-01-26 | 17:00 | Внешний осмотр. Измерение сопротивления разрядников, проходных и опорных изоляторов, ошиновки 0,4-10 кВ, изоляции трансформатора. Замер контура заземления. Отбор проб масла. | 112 | Воронежский
Каширский РЭС
ПС 35 кВ Л.Россошь
| пос. Дзержинский | пос. Тельмана | ВЛ-0,4кВ №1 от ТП 3-12 ПС Л-Россошь | 2018-01-10 | 9:00 | 2018-01-10 | 17:00 | РАСПРЕДЕЛЕНИЕ НАГРУЗКИ ПО ФАЗАМ ПР.1-21 | 187.6 | Каширский РЭС
| с. Боево | ул.25 лет Октября | ВЛ-0,4кВ №2 от ТП 6-7 ПС Л.Россошь | 2018-01-12 | 9:00 | 2018-01-12 | 17:00 | РАСПРЕДЕЛЕНИЕ НАГРУЗКИ ПО ФАЗАМ ПР.1-27 | 207.2 | Каширский РЭС
| с. К-Верховка | с. К-Верховка | ВЛ-10-5 ПС Л-Россошь | 2018-01-19 | 9:00 | 2018-01-19 | 17:00 | Ремонт привода Р-5-19 | 2100 | Каширский РЭС
| с. К-Верховка | с. К-Верховка | ВЛ-10-5 ПС Л-Россошь | 2018-01-19 | 9:00 | 2018-01-19 | 17:00 | Ремонт привода Р-5-7 | 2100 | Каширский РЭС
| с.Круглое (с.Михайловка) | с.Круглое (с.Михайловка) | ВЛ-10-8 ПС Л-Россошь | 2018-01-15 | 9:00 | 2018-01-15 | 17:00 | Замена трубы привода РЛНД (8-19 РТП выгорел) Для БПР | 1960 | Каширский РЭС
| с.Л.Россошь | ул. Буденного,дом культуры, киоск ч.п. Шавелько, маслоцех, магазин "Надежда", Пр.революции | КТП-2-17 ВЛ-10-2 ПС Л-Россошь | 2018-01-18 | 9:00 | 2018-01-18 | 17:00 | Замена проходного изолятора ИПУ-10 | 294 | Каширский РЭС
| пос.Колодезный | ул.Октября, Почтовая, дом.быта,ул.Ленина(36а,39). бойня, маг. Бриг, ул. Фетисова,52 | КТП-2-23 ВЛ-10-2 ПС Л-Россошь | 2018-01-17 | 9:00 | 2018-01-17 | 17:00 | Замена главного рубильника 0,4кВ | 602 | Каширский РЭС
| с. Боево | ул.25 лет Октября | КТП-6-7 ВЛ-10-6 ПС Л-Россошь | 2018-01-11 | 9:00 | 2018-01-11 | 17:00 | Замена выводов и рубильников-0,4№2 | 257.6 | Каширский РЭС
| с. Боево | ул.25-летия Октября, КФХ Люлин,КФХ Красиков | КТП-6-8 ВЛ-10-6 ПС Л-Россошь | 2018-01-16 | 9:00 | 2018-01-16 | 17:00 | Ремонт дверей н/в щита КТП | 182 | Каширский РЭС
| с. Боево | ул. Ст. Разина.ЭЗУ | КТП-6-9 ВЛ-10-6 ПС Л-Россошь | 2018-01-16 | 9:00 | 2018-01-16 | 17:00 | Ремонт дверей н/в щита КТП | 280 | Каширский РЭС
| с. Боево | столовая, правление, ул. Ленина, сайна, с/совет,КФХ Татьяна,КФХ Тур, ЭЗУ,сбербанк | КТП-7-5 ВЛ-10-7 ПС Л-Россошь | 2018-01-22 | 9:00 | 2018-01-22 | 17:00 | Монтаж контура заземления КТП | 154 | Каширский РЭС
| с.Круглое (с.Михайловка) | с.Круглое (с.Михайловка) | КТП-8-16 ВЛ-10-8 ПС Л-Россошь | 2018-01-15 | 9:00 | 2018-01-15 | 17:00 | Замена трубы привода РЛНД (8-19 РТП выгорел) | 112 | Каширский РЭС
ПС 35 кВ МОБ
| с. Каширское | р/собес, ООО Каширское, аптека-1, киоск-5, д/сад, автостанция, магазин -4, ул. Братская д. №3-31,2-8 | ВЛ-0,4кВ №1 от ТП 1-11 ПС МОБ | 2018-01-10 | 9:00 | 2018-01-10 | 17:00 | Монтаж провода | 420 | Каширский РЭС
| с. Каширское | ул. Советская д 2-60, 1-43 Мира 4-12, с/совет, пер.Советский 2-10, 3-7 | ВЛ-0,4кВ №2 от ТП 1-2 ПС МОБ | 2018-01-11 | 9:00 | 2018-01-11 | 17:00 | Монтаж провода | 196 | Каширский РЭС
Нижнедевицкий РЭС
ПС 35 кВ Н.Ольшанка
| пос.Нижнедевицк | ул.Дорожная | ВЛ-0,4 кВ №1 ТП-4-8 ВЛ-10-4 ПС 35 кВ Новая Ольшанка (Ж) | 2018-01-10 | 8:00 | 2018-01-10 | 17:00 | Заменить опору №15, опилить дерево. | 25 | Нижнедевицкий РЭС
| пос.Нижнедевицк | ул.Чапаева, | ВЛ-0,4кВ№2 ТП-4-10 ВЛ-10-4 ПС Н.Ольшанка (Ж) | 2018-01-11 | 8:00 | 2018-01-11 | 17:00 | Замена опоры.№39 | 30 | Нижнедевицкий РЭС
| х.Губаново | ул.Вольная, д.23 и 23а. | ВЛ-0,4 №2 ТП-3-22 ПС 35 кВ Н.Ольшанка (Ж) | 2018-01-12 | 8:00 | 2018-01-12 | 17:00 | Выправить опору №14 | 30 | Нижнедевицкий РЭС
ПС 35 кВ Родина
| с.Глазово | ул.Молодёжная, д.7а | ВЛ-0.4 кВ №1 ЗТП-3-18 ВЛ-10-3 ПС 35кВ Родина, (Ж) | 2018-01-22 | 8:00 | 2018-01-22 | 17:00 | установка дополнительной опоры от оп.№11-20, замена оп.№11, замена провода в пролёте оп.№11-20 | 40 | Нижнедевицкий РЭС
ПС 110 кВ Н.Девицк
| с.Нижнедевицк | ул.Боровская 7 | ВЛ-0,4 кВ №1 КТП-2-16 ВЛ-10-2 ПС 110 кВ Нижнедевицк (Ж) | 2018-01-15 | 8:00 | 2018-01-15 | 17:00 | Заменить опору №35 | 30 | Нижнедевицкий РЭС
| с.Нижнедевицк | ул.Шматова,д.11 | ВЛ-0.4 кВ №1 ЗТП-3-17 ВЛ-10-3 ПС 110кВ Нижнедевицк (Ж) | 2018-01-16 | 8:00 | 2018-01-16 | 17:00 | установка дополнительной опоры от оп.№67 , монтаж провода от оп.№ 67 до вновь установленной опоры по ВЛ0,4кВ №1 от КТП-3-15 по ВЛ-10-3 ПС 110кВ Нижнедевицк, демонтаж уч-ка ВЛ0,4кВ №1 ЗТП-3-17 по ВЛ-10-3 ПС 110кВ Нижнедевицк от оп.№12 до оп.№66 | 15 | Нижнедевицкий РЭС
| с. Кучугуры | ул.Заречная,79,83,89 | ВЛ-0,4кВ№2 ТП-1-20 ВЛ-10-1 ПС Нижнедевицк (Ж) | 2018-01-17 | 8:00 | 2018-01-17 | 17:00 | замена существующего провода на участке оп.№21-22 | 17 | Нижнедевицкий РЭС
| с. Кучугуры | ул.Заречная,89 | ВЛ-0,4кВ№2 ТП-1-20 ВЛ-10-1 ПС Нижнедевицк (Ж) | 2018-01-18 | 8:00 | 2018-01-18 | 17:00 | замена оп.№40, установка ж/б приставки к оп.№39, расчистка трассы на уч-ке оп.№33-40, 35-38 | 17 | Нижнедевицкий РЭС
| с.Нижнедевицк | ул.Молодежная 11 | ВЛ-0,4 №2 ТП-3-17 ПС 110 кВ Нижнедевицк (Ж) | 2018-01-19 | 8:00 | 2018-01-19 | 15:00 | Произвести разукрупнение ВЛ-0,4 №2 ТП-3-17 ПС 110 кВ Нижнедевицк пересоединив часть нагрузки на ТП-2-8 ВЛ-10-2 ПС 110 кВ Нижнедевицк | 21 | Нижнедевицкий РЭС
| с. Лог, | ул.Центральная.д.77 | ВЛ-0,4кВ№2 ТП-1-41 ВЛ-10-1 ПС Нижнедевицк, (Ж) | 2018-01-22 | 15:00 | 2018-01-22 | 17:00 | Замена опоры.№7 |  | Нижнедевицкий РЭС
ПС 35 кВ С.Липяги
| с.С-Липяги | ул.Первомайская | ВЛ-0,4кВ №1 ТП-1-22 ВЛ-10-1 ПС С. Липяги (РС) Пролеты:1-3,5-8,12-15 (КР) | 2018-01-23 | 8:00 | 2018-01-25 | 17.00 | Расчистка трассы, уборка порубочных остатков (с включением на ночь) | 25 | Нижнедевицкий РЭС
ПС 35 кВ В.Турово-1
| с.Н-Турово (Заря) | Проспект труда | ВЛ-0,4кВ№1 ТП2-16 ВЛ-10-2 ПС Турово-1 (РС) Пролеты:2-5 (КР) | 2018-01-10 | 8:00 | 2018-01-10 | 17:00 | Расчистка трассы, уборка порубочных остатков | 32 | Нижнедевицкий РЭС
| с.Н-Турово (Заря) | Проспект труда | ВЛ-0,4кВ№1 ТП2-18 ВЛ-10-2 ПС Турово-1 (РС) Пролеты:6-8,18-20 (КР) | 2018-01-11 | 8:00 | 2018-01-11 | 17:00 | Расчистка трассы, уборка порубочных остатков | 47 | Нижнедевицкий РЭС
| с.Нижнее Турово | ул.Чапаева, д.19. | ВЛ-0,4 №1 ТП-2-11 ВЛ-10-2 ПС 35 кВ Турово-1 (Ж) | 2018-01-23 | 8:00 | 2018-01-23 | 17:00 | Заменить опору №33 | 20 | Нижнедевицкий РЭС
Новоусманский РЭС
ПС 35 кВ Масловская
| с Новая Усмань | ул Крамского Алексеевского Краснознаменная | ВЛ-10-6 ПС Масловская | 2018-01-23 | 9:00 | 23.01.18 | 16:00 | Расчистка трассы от деревьев | 1.6 | Новоусманский РЭС
| с Новая Усмань | ул Крамского Алексеевского Краснознаменная | ВЛ-10-6 ПС Масловская | 26.01.18 | 9:00 | 26.01.18 | 16:00 | Расчистка трассы от деревьев | 1.6 | Новоусманский РЭС
ПС 35 кВ Рогачевка
| с Рогачевка | ул Мира | ВЛ-0.4кВ №1 ТП 4-4 ПС Рогачевка | 15.01.18 | 9:00 | 15.01.18 | 16:00 | Расчистка трассы от деревьев | 0.1 | Новоусманский РЭС
| с Рогачевка | ул Школьная | ВЛ-0.4кВ №3 ТП 4-9 ПС Рогачевка | 16.01.18 | 9:00 | 16.01.18 | 16:00 | Расчистка трассы от деревьев | 0.33 | Новоусманский РЭС
ПС 35 кВ Юбилейная
| с Хлевное | ул Садовая | ВЛ-10-2 ПС Юбилейная | 10.01.18 | 9:00 | 10.01.18 | 16:00 | Капитальный ремонт (Расчистка трассы от деревьев) | 3.1 | Новоусманский РЭС
| с Хлевное | ул Ленина | ВЛ-10-1 ПС Юбилейная | 12.01.18 | 9:00 | 12.01.18 | 16:00 | Капитальный ремонт (Расчистка трассы от деревьев) | 1.1 | Новоусманский РЭС
ПС 35 кВ Парусная
| с Парусное (Чуи) | ул Центральная | ВЛ-0.4кВ №1ТП 4-12 ПС Парусная | 10.01.18 | 9:00 | 10.01.18 | 16:00 | Расчистка трассы от деревьев | 0.04 | Новоусманский РЭС
| с Парусное | ул Школьная,Зеленая | ВЛ-0.4кВ№1 ТП 4-4 ПС Парусная | 2018-01-23 | 9:00 | 23.01.18 | 16:00 | Расчистка трассы от деревьев | 0.26 | Новоусманский РЭС
ПС 110 кВ № 31 Воля
| с Макарье | ул Свободы | ВЛ-0.4кВ №1 ТП 7-14 ПС №31 | 26.01.18 | 9:00 | 26.01.18 | 16:00 | Расчистка трассы от деревьев | 0.24 | Новоусманский РЭС
| с Орлово | ул Кобзева | ВЛ-0.4кВ №2 ТП 7-8 ПС №31 | 22.01.18 | 9:00 | 22.01.18 | 16:00 | Расчистка трассы от деревьев | 0.08 | Новоусманский РЭС
| п Воля | СНТ Большая Семя | ВЛ-10-6 ПС №31 | 15.01.18 | 9:00 | 15.01.18 | 16:00 | Расчистка трассы от деревьев | 1.2 | Новоусманский РЭС
| п Воля | СНТ Большая Семя | ВЛ-10-6 ПС №31 | 2018-01-17 | 9:00 | 17.01.18 | 16:00 | Расчистка трассы от деревьев | 1.2 | Новоусманский РЭС
ПС 35 кВ Р.Хава
| с Тимирязево | Все потребители ВЛ | ВЛ-10-2 ПС Р-Хава | 23.01.18 | 9:00 | 23.01.18 | 16:00 | Расчистка трассы от деревьев | 3.5 | Новоусманский РЭС
| с Трудовое | Солнечная,Садовая,Школьная Зеленая,Новая,Центральная .Молождежная | ВЛ -10-6 ПС Р-Хава | 11.01.18 | 9:00 | 2018-01-11 | 16:00 | Расчистка трассы от деревьев | 2.1 | Новоусманский РЭС
| с Трудовое | Солнечная,Садовая,Школьная Зеленая,Новая,Центральная .Молождежная | ВЛ -10-6 ПС Р-Хава | 2018-01-24 | 9:00 | 24.01.18 | 16:00 | Расчистка трассы от деревьев | 2.1 | Новоусманский РЭС
| с Хреновое | ул Школьная .Набережная,Центральная ,Молодежная,Колхозная,Нижняя | ВЛ-10-1 ПС Р-Хава | 22.01.18 | 9:00 | 22.01.18 | 16:00 | Расчистка трассы от деревьев | 2.2 | Новоусманский РЭС
| с Хреновое | ул Школьная .Набережная,Центральная ,Молодежная,Колхозная,Нижняя | ВЛ-10-1 ПС Р-Хава | 25.01.18 | 9:00 | 25.01.18 | 16:00 | Расчистка трассы от деревьев | 2.2 | Новоусманский РЭС
ПС 110 кВ Радуга
| с Новая Усмань | Котельная Водозабор ул Строителей Ленина Юбилейная Авдеева | ВЛ-10-5 ПС Радуга | 16.01.18 | 9:00 | 16.01.18 | 16:00 | Расчистка трассы от деревьев | 3.2 | Новоусманский РЭС
| с Новая Усмань | Котельная Водозабор ул Строителей Ленина Юбилейная Авдеева | ВЛ-10-5 ПС Радуга | 2018-01-18 | 9:00 | 2018-01-18 | 16:00 | Расчистка трассы от деревьев | 3.2 | Новоусманский РЭС
Панинский РЭС
ПС 110 кВ Панино
| рп Панино | ул Чкалова | КТП 101 ПС Панино | 2018-01-15 | 8:00 | 2018-01-15 | 17:00 | Осмотр ТП | 12 | Панинский РЭС
| рп Панино | ул Советская | КТП 102 ПС Панино | 2018-01-18 | 8:00 | 2018-01-18 | 17:00 | Осмотр ТП | 10 | Панинский РЭС
| рп Панино | ул Советская | КТП 103 ПС Панино | 2018-01-22 | 8:00 | 2018-01-22 | 17:00 | Осмотр ТП | 13 | Панинский РЭС
| рп Панино | ул 9 Января | КТП 104 ПС Панино | 2018-01-23 | 8:00 | 2018-01-23 | 17:00 | Осмотр ТП | 11 | Панинский РЭС
| рп Панино | ул Колхозная | КТП 105 ПС Панино | 2018-01-24 | 8:00 | 2018-01-24 | 17:00 | Осмотр ТП | 16 | Панинский РЭС
Рамонский РЭС
ПС 35 кВ Верейка
| с. Скляево | ул. Юбилейная | ВЛ-0,4кВ №1 ТП981 ПС Верейка | 2018-01-29 | 9:00 | 2018-01-30 | 17:00 | монтаж опор, провода | 14 | Рамонский РЭС
ПС 35 кВ Алена
| с. Чертовицы | ул. Комсомольская | ТП815 ПС Алёна | 2018-01-15 | 9:00 | 2018-01-15 | 17:00 | испытания оборудования | 15 | Рамонский РЭС
| с. Чертовицы | ул. Спортивная, арт. скважина | ТП809 ПС Алёна | 2018-01-19 | 9:00 | 2018-01-19 | 17:00 | испытания оборудования | 24 | Рамонский РЭС
ПС 35 кВ Рамонь-1
| с. Староживотинное | ул. Депутатская, ул. Полевая | ВЛ-0,4кВ №1 ТП095 ПС Рамонь-1 | 2018-01-11 | 9:00 | 2018-01-12 | 17:00 | КР расчистка оп. №2-5 | 12 | Рамонский РЭС
| рп. Рамонь | ул. Мосина | ТП091 ПС Рамонь01 | 2018-01-13 | 9:00 | 2018-01-13 | 17:00 | ТО доливка масла | 28 | Рамонский РЭС
| рп. Рамонь | пер. Газовый, автовокзал | ТП224 ПС Раонь-1 | 2018-01-16 | 9:00 | 2018-01-16 | 17:00 | испытания оборудования | 10 | Рамонский РЭС
| с. Староживотинное | ул. Садовая | ТП229 ПС Раонь-1 | 2018-01-17 | 9:00 | 2018-01-17 | 17:00 | испытания оборудования | 8 | Рамонский РЭС
| рп. Рамонь | ул. Газовая, ул. Айдаровская | ТП230 ПС Раонь-1 | 2018-01-18 | 9:00 | 2018-01-18 | 17:00 | испытания оборудования | 18 | Рамонский РЭС
Репьевский РЭС
ПС 110 кВ Краснолипье
| с. Осадчее | ул. Мира | пс Краснолипье ТП-1-8 ВЛ-0,4-3 | 2018-01-10 | 9:00 | 2018-01-10 | 17:00 | Монтаж провода | 65 | Репьевский РЭС
| с. Осадчее | ул. Мира | пс Краснолипье ТП-1-8 ВЛ-0,4-3 | 2018-01-11 | 9:00 | 2018-01-11 | 17:00 | Монтаж провода | 65 | Репьевский РЭС
| с. Осадчее, с. Россошь, х. Прилужный | Все потребители | пс Краснолипье ВЛ-10-1 | 2018-01-17 | 13:00 | 2018-01-17 | 17:00 | Монтаж провода | 920 | Репьевский РЭС
| с. Краснолипье | ул. Кольцова, ул. Первомайская, ул. Чапаева | пс Краснолипье ТП-3-4 | 2018-01-15 | 9:00 | 2018-01-15 | 17:00 | ТО ТП | 35 | Репьевский РЭС
| с. Краснолипье | ул. Советская | пс Краснолипье ТП-3-9 | 2018-01-15 | 9:00 | 2018-01-15 | 17:00 | ТО ТП | 20 | Репьевский РЭС
ПС 35 кВ Репьевка
| с.Репьевка | ул. Сосновая, ул. Механическая, ул. Спортивная | пс Репьевка ТП-1-12 | 2018-01-12 | 9:00 | 2018-01-12 | 17:00 | ТО ТП | 62 | Репьевский РЭС
| с.Бутырки | ул. Садовая | пс Репьевка ТП-3-1 | 2018-01-12 | 9:00 | 2018-01-12 | 17:00 | ТО ТП | 45 | Репьевский РЭС
| с.Репьевка | ИПС | пс Репьевка ТП-2-5 ВЛ-0,4-5 | 2018-01-15 | 9:00 | 2018-01-15 | 17:00 | Расчистка трассы | 15 | Репьевский РЭС
| с.Репьевка | ул. Воронежская, пер. Воронежский | пс Репьевка ТП-2-4 ВЛ-0,4-2 | 2018-01-16 | 9:00 | 2018-01-16 | 17:00 | Расчистка трассы | 56 | Репьевский РЭС
| с.Репьевка, х.Дракино | Все потребители | пс Репьевка ВЛ-10-2 | 2018-01-18 | 13:00 | 2018-01-18 | 17:00 | Расчистка трассы | 860 | Репьевский РЭС
Хохольский РЭС
ПС 35 кВ Хохол-1
| с. Хохол | ул. Зареченская | ВЛ 0,4кВ № 1 ТП 4-11 ПС Хохол 1 | 2018-01-08 | 9:00 | 2018-01-10 | 17:00 | кап.ремонт | 158.1 | Хохольский РЭС
| с. Хохол | ул. Зареченская | ТП 4-10 ПС 35кВ Хохол 1 | 2018-01-15 | 9:00 | 2018-01-16 | 17:00 | кап.ремонт ( с включением на ночь) | 169.1 | Хохольский РЭС
ПС 35 кВ Хохол-2
| с. Хохол | ул. Красноармейская | ТП 1-7 ПС Хохол 2 | 2018-01-11 | 9:00 | 2018-01-12 | 17:00 | кап.ремонт (2 дня с включением на ночь) | 27.5 | Хохольский РЭС
ПС 35 кВ Рудкино
| с. Гремячье | ул. Пролетарская | ВЛ 0,4кВ № 2 ТП 5-8 ПС Рудкино | 2018-01-17 | 9:00 | 2018-01-19 | 17:00 | кап.ремонт | 190 | Хохольский РЭС
| с. Гремячье | ул. Трудовая | ВЛ 0,4кВ №2 ТП 4-17 ПС Рудкино | 2018-01-22 | 9:00 | 2018-01-24 | 17:00 | кап.ремонт ( с включением на ночь) | 101.7 | Хохольский РЭС
Калачеевский участок
Богучарский РЭС
ПС 110 кВ Богучар
| с. Перещепное | пер. Школьный | ВЛ-0,4-1, КТП-703 ПС Богучар | 2018-01-12 | 9:00 | 2018-01-12 | 16:00 | Обрезка крон деревьев в пр. оп. №17-18,20-22,23,25. | 25 | Богучарский РЭС
| с. Перещепное | ул. Мира | ВЛ-0,4-1, КТП-704 ПС Богучар | 2018-01-16 | 9:00 | 2018-01-16 | 16:00 | Обрезка крон деревьевпр. оп. №9-10,12-13,49-50,24-29,30-35. | 28 | Богучарский РЭС
| с. Свобода | ул. Южная | ВЛ-0,4-2 КТП-722 ПС Богучар | 2018-01-17 | 9:00 | 2018-01-17 | 16:00 | Обрезка крон деревьевпр. оп. №2-3,4-7. | 45 | Богучарский РЭС
| г. Богучар | Магазин | ВЛ-0,4-9, ЗТП-106 ПС Богучар | 2018-01-16 | 9:30 | 2018-01-16 | 15:30 | Обрезка крон деревьев пр. оп. №55-70. | 40 | Богучарский РЭС
| г. Богучар | ул. 25 Октября, военкомат, магазины | ВЛ-0,4-2, КТП-601 ПС Богучар | 2018-01-18 | 9:30 | 2018-01-18 | 16:00 | Обрезка крон деревьев пр. оп. №47-58,24-46. | 45 | Богучарский РЭС
| с. Залиман | ул. Пугачева, Шлях -комунны. | ВЛ-0,4-2, КТП-125 ПС Богучар | 2018-01-23 | 9:30 | 2018-01-23 | 15:00 | Замена ж/б приставок оп.№44,46.. | 45 | Богучарский РЭС
| с. Филоново | Зерноток | ВЛ-0,4-1, КТП-706 ПС Богучар | 2018-01-18 | 9:00 | 2018-01-18 | 12:00 | Обрезка крон деревьев пр. оп. №15-17. | 45 | Богучарский РЭС
| с. Филоново | ул. Степная | ВЛ-0,4-1, КТП-708 ПС Богучар | 2018-01-20 | 9:00 | 2018-01-20 | 16:00 | Обрезка крон деревьев пр. оп. №11-16,21-30. | 45 | Богучарский РЭС
| г. Богучар | ул. Дзержинского, магазины, заправка. | ОВЛ-10-5-4 от ВЛ-10-5 ПС Богучар | 2018-01-25 | 9:30 | 2018-01-25 | 15:00 | Обрезка крон деревьев пр. оп. №91-94. | 200 | Богучарский РЭС
| с. Филоново | ул. Степная | ВЛ-0,4-2, КТП-708 ПС Богучар | 2018-01-25 | 9:00 | 2018-01-25 | 16:00 | Обрезка крон деревьев пр. оп. №2-13. | 45 | Богучарский РЭС
| с. Филоново | ул. Молодежная | ВЛ-0,4-2, КТП-707 ПС Богучар | 2018-01-23 | 9:00 | 2018-01-23 | 16:00 | Обрезка крон деревьев пр. оп. №11-12,15-16,41-42,44-45,67-69,30-35,45-48. | 45 | Богучарский РЭС
ПС 35 кВ Криница
| с. Криница | Школа, почта, магазины, ФАП. | ВЛ-10-2 ПС Криница | 2018-01-17 | 9:00 | 2018-01-17 | 15:00 | Замена оп. №4. | 300 | Богучарский РЭС
ПС 35 кВ Монастырщина
| с. Сухой Донец | ул. Кольцова | КТП-501 ПС Монастырщина | 2018-01-10 | 9:00 | 2018-01-12 | 12:00 | ТО КТП | 60 | Богучарский РЭС
| с. Сухой Донец | ул. Кольцова | КТП-502 ПС Монастырщина | 2018-01-10 | 13:00 | 2018-01-12 | 16:00 | ТО КТП | 60 | Богучарский РЭС
ПС 35 кВ Красногоровка
| с. Красногоровка | Школа. | КТП-208 ПС Красногоровка | 2018-01-16 | 13:00 | 2018-01-17 | 16:00 | ТО КТП | 300 | Богучарский РЭС
ПС 35 кВ Южная
| с. Медово | ул. Нижняя, Советская | КТП-104 ПС Южная | 2018-01-16 | 9:00 | 2018-01-17 | 12:00 | ТО КТП | 300 | Богучарский РЭС
Верхнемамонский РЭС
ПС 35/10 кВ "Гороховка"
| с. Гороховка | ул. Чупахина | МТП-205 | 2018-01-18 | 9:00 | 2018-01-18 | 12:00 | Диагностика эл. оборудования | 24 | Верхнемамонский РЭС
ПС 110/35/10 кВ "В.Мамон"
| с. Верхний Мамон | ул. Октябрьская | ВЛ 0,4кВ №1 от КТП №208 | 2018-01-10 | 9:00 | 2018-01-10 | 12:00 | Расчистка трассы ВЛ | 21 | Верхнемамонский РЭС
| с. Верхний Мамон | ул. Доброволец, ул. Октябрьская | ВЛ 0,4кВ №2 от КТП №208 | 2018-01-10 | 13:00 | 2018-01-10 | 16:30 | Расчистка трассы ВЛ | 108 | Верхнемамонский РЭС
| с. Верхний Мамон | ул. Доброволец | КТП №203 | 2018-01-11 | 9:00 | 2018-01-11 | 12:00 | Техническое обслуживание КТП | 84 | Верхнемамонский РЭС
| с. Верхний Мамон | Домик охотника | КТП №205 | 2018-01-11 | 13:00 | 2018-01-11 | 16:30 | Техническое обслуживание КТП | 35 | Верхнемамонский РЭС
| с. Верхний Мамон | ул. Воровского, ул. Победы, переулок Мостовой, ул. Кольцовская | ВЛ 10кВ №7 | 2018-01-12 | 9:00 | 2018-01-12 | 15:00 | Расчистка трассы ВЛ |  | Верхнемамонский РЭС
| с. Верхний Мамон | ул. Солнечная | ВЛ-0,4кВ №1 КТП №1005 | 2018-01-15 | 9:00 | 2018-01-15 | 12:00 | Расчистка трассы ВЛ | 95 | Верхнемамонский РЭС
| с. Верхний Мамон | ул. Молодежная | ВЛ-0,4кВ №2 КТП №1005 | 2018-01-15 | 13:00 | 2018-01-15 | 16:30 | Расчистка трассы ВЛ | 92 | Верхнемамонский РЭС
| с. Верхний Мамон | ул. Пионерская | ВЛ-0,4кВ №3 КТП №1005 | 2018-01-16 | 9:00 | 2018-01-16 | 12:00 | Расчистка трассы ВЛ | 21 | Верхнемамонский РЭС
| с. Верхний Мамон | ул. Лесная | ВЛ-0,4кВ №1 КТП №211 | 2018-01-16 | 13:00 | 2018-01-16 | 16:30 | Расчистка трассы ВЛ | 11 | Верхнемамонский РЭС
| с. Верхний Мамон | ул. Карла Маркса, ул. 50 лет Победы | ВЛ-0,4кВ №2 КТП №1002 | 2018-01-18 | 9:00 | 2018-01-18 | 12:00 | Расчистка трассы ВЛ | 45 | Верхнемамонский РЭС
| с. Верхний Мамон | ул. Ленина | ВЛ-0,4кВ №3 КТП №1002 | 2018-01-18 | 13:00 | 2018-01-18 | 16:30 | Расчистка трассы ВЛ | 59,5 | Верхнемамонский РЭС
| с. Верхний Мамон | ул. Набережная | ВЛ-0,4кВ №1 ЗТП №803 | 2018-01-19 | 9:00 | 2018-01-19 | 15:00 | Расчистка трассы ВЛ | 138 | Верхнемамонский РЭС
| с. Верхний Мамон | Водозабор, склады | КТП №204 | 2018-01-22 | 9:00 | 2018-01-22 | 12:00 | Техническое обслуживание КТП | 39 | Верхнемамонский РЭС
| с. Верхний Мамон | ул. Доброволец, ул. Октябрьская | КТП №207 | 2018-01-22 | 13:00 | 2018-01-22 | 17:00 | Техническое обслуживание КТП | 121 | Верхнемамонский РЭС
ПС 110 кВ Н.Мамон
| с. Нижний Мамон | ул. Победы | ВЛ-0,4кВ №1 от КТП №102 | 2018-01-18 | 9:00 | 2018-01-18 | 14:00 | Расчистка трассы ВЛ | 40 | Верхнемамонский РЭС
| с. Нижний Мамон | ООО Хлебороб | КТП №217 | 2018-01-19 | 9:00 | 2018-01-19 | 12:00 | Диагностика эл. оборудования | 52 | Верхнемамонский РЭС
| с. Нижний Мамон | ул. Калинина, ул. Пролетарская. | ВЛ-0,4кВ №2 от КТП №101 | 2018-01-19 | 9:00 | 2018-01-19 | 15:00 | Расчистка трассы ВЛ оп №1-46 | 50 | Верхнемамонский РЭС
| с. Нижний Мамон | ул. Мичурина | ВЛ-0,4кВ №1 от КТП №106 | 2018-01-23 | 9:00 | 2018-01-23 | 15:00 | Расчистка трассы ВЛ опоры №1-28 | 60 | Верхнемамонский РЭС
| с. Нижний Мамон | ул. Садовая, ул. Мичурина, ул. Красная, Рыбхоз | ВЛ-10кВ №1 | 2018-01-24 | 9:00 | 2018-01-24 | 15:00 | Валка деревьев опоры №82-100 | 85 | Верхнемамонский РЭС
| с. Нижний Мамон | Летний лагерь | ОВЛ-10-1-4 | 2018-01-25 | 9:00 | 2018-01-25 | 15:00 | Валка деревьев опоры №6-30 | 64 | Верхнемамонский РЭС
ПС 35кВ Лозовое
| с. Лозовое | Зерноток, | КТП №103 | 2018-01-15 | 9:00 | 2018-01-15 | 11:00 | Техническое обслуживание КТП | 32 | Верхнемамонский РЭС
| с. Лозовое | МТФ, Водозабор | КТП №105 | 2018-01-15 | 11:00 | 2018-01-15 | 14:00 | Техническое обслуживание КТП | 66 | Верхнемамонский РЭС
| с. Лозовое | ул. Стоничная | КТП №109 | 2018-01-15 | 14:00 | 2018-01-15 | 16:00 | Техническое обслуживание КТП | 15 | Верхнемамонский РЭС
| с. Лозовое | МТМ, ул. Октябрьская, ул. Зиновьева, ул. Ордженикидзе | ВЛ 10кВ №2 ОВЛ-10-2-1 | 2018-01-17 | 10:00 | 2018-01-17 | 14:00 | Замена опры №11 | 524 | Верхнемамонский РЭС
| с. Лозовое | ул. Первомайская | КТП №213 | 2018-01-22 | 9:00 | 2018-01-22 | 12:00 | Диагностика эл. Оборудования | 55 | Верхнемамонский РЭС
| с. Лозовое | Психоневрологический интернат | ЗТП №219 | 2018-01-22 | 13:00 | 2018-01-22 | 16:00 | Диагностика эл. Оборудования | 65 | Верхнемамонский РЭС
| с. Лозовое | ул. Советская | КТП №301 | 2018-01-23 | 9:00 | 2018-01-23 | 12:00 | Диагностика эл. Оборудования | 60 | Верхнемамонский РЭС
| с. Лозовое | ул. Советская | КТП №302 | 2018-01-23 | 13:00 | 2018-01-23 | 16:00 | Диагностика эл. Оборудования | 80 | Верхнемамонский РЭС
| с. Лозовое | ул. Советская | КТП №303 | 2018-01-24 | 9:00 | 2018-01-24 | 12:00 | Диагностика эл. Оборудования | 40 | Верхнемамонский РЭС
| с. Лозовое | х. Красный Яр КФХ Волобуев | КТП №402 | 2018-01-24 | 13:00 | 2018-01-24 | 16:00 | Диагностика эл. Оборудования | 90 | Верхнемамонский РЭС
| с. Лозовое | МТФ | КТП №601 | 2018-01-25 | 9:00 | 2018-01-25 | 12:00 | Диагностика эл. Оборудования | 90 | Верхнемамонский РЭС
| с. Лозовое | МТФ | КТП №603 | 2018-01-25 | 13:00 | 2018-01-25 | 16:00 | Диагностика эл. Оборудования | 104 | Верхнемамонский РЭС
| с. Лозовое | ул. Фрунзе, ул. 40 лет Победы | КТП №608 | 2018-01-26 | 9:00 | 2018-01-26 | 12:00 | Диагностика эл. Оборудования | 105 | Верхнемамонский РЭС
| с. Лозовое | ул. Молодежная, Водозабор | КТП №610 | 2018-01-26 | 13:00 | 2018-01-26 | 15:45 | Диагностика эл. Оборудования | 106 | Верхнемамонский РЭС
Воробьевский РЭС
ПС 110 кВ Воробьевка
| с Воробьевка | ИП Сидоренко, Райгаз, Водозабор | КТП-10/0,4 кВ №201 ВЛ 10-2 ПС Воробьевка | 2018-01-15 | 8:00 | 2018-01-16 | 17:00 | Измерение сопротивления изоляции ТП (с включением на ночь) | 26 | Воробьевский РЭС
| с Воробьевка | ул Чапаева, ул Чкалова, ул Кирова | КТП-10/0,4кВ №202ВЛ 10-2 ПС Воробьевка | 2018-01-15 | 8:00 | 2018-01-16 | 17:00 | Измерение сопротивления изоляции ТП (с включением на ночь) | 19 | Воробьевский РЭС
ПС 35 кВ Мужичье
| с Мужичье | ул Ленина | КТП-10/0,4кВ №502ВЛ-10-5 ПС Мужичье | 2018-01-17 | 8:00 | 2018-01-18 | 17:00 | Измерение сопротивления изоляции ТП (с включением на ночь) | 21 | Воробьевский РЭС
| с Мужичье | ООО ЦЧ ОПК: Такторный отряд, Зерноток | КТП-10/0,4кВ №505ВЛ-10-5 ПС Мужичье | 2018-01-17 | 8:00 | 2018-01-18 | 17:00 | Измерение сопротивления изоляции ТП (с включением на ночь) | 28 | Воробьевский РЭС
ПС 35 кВ Лещаное
| п Первомайский | п Первомайский: полностью | ВЛ-10-7 ПС Лещаная | 2018-01-16 | 8:00 | 2018-01-17 | 17:00 | Для БПР (с включением на ночь) | 86 | Воробьевский РЭС
| п Первомайский | ул Есенина, ул Молодежная, ул Гагарина, Магазин | СТП-10/0,4 кВ №707 ВЛ-10-7 ПС Лещаная | 2018-01-16 | 8:00 | 2018-01-17 | 17:00 | Замена трансформатора (с включением на ночь) | 16 | Воробьевский РЭС
ПС 35 кВ Рудня
| с Лещаное | ул Первомайская, ул Железнодорожная | ВЛ-0,4кВ ф1 КТП-108 ПС Рудня | 2018-01-22 | 8:00 | 2018-01-24 | 17:00 | Расчистка трассы ВЛ (с включением на ночь) | 15 | Воробьевский РЭС
| с Лещаное | ул Первомайская, ул Железнодорожная, ул Мира | ВЛ-0,4кВ ф2 КТП-108 ПС Рудня | 2018-01-25 | 8:00 | 2018-01-26 | 17:00 | Расчистка трассы ВЛ (с включением на ночь) | 12 | Воробьевский РЭС
Калачеевский РЭС
ПС 35 кВ Большевик
| с Пришиб | К-з Большевик маслоцех | псБольшевик КТП-10/0,4кВ №101 | 2018-01-09 | 9:00 | 2018-01-09 | 12:00 | Диагностические испытания и измерения (КД-3) | 9 | Калачеевский РЭС
| с Пришиб | ул 20 лет Октября | псБольшевик КТП-10/0,4кВ №102 | 2018-01-09 | 13:00 | 2018-01-09 | 16:00 | Диагностические испытания и измерения (КД-3) | 8 | Калачеевский РЭС
| с Пришиб | пер Цепина 2-й, ул 40 лет Победы, ул Цепина, ул Щербакова | псБольшевик КТП-10/0,4кВ №103 | 2018-01-10 | 9:00 | 2018-01-10 | 12:00 | Диагностические испытания и измерения (КД-3) | 6 | Калачеевский РЭС
| с Пришиб | К-з Большевик МТФ | псБольшевик КТП-10/0,4кВ №104 | 2018-01-10 | 13:00 | 2018-01-10 | 16:00 | Диагностические испытания и измерения (КД-3) | 12 | Калачеевский РЭС
| х Поплавский | ул Благодатная | псБольшевик КТП-10/0,4кВ №105 | 2018-01-11 | 9:00 | 2018-01-11 | 12:00 | Диагностические испытания и измерения (КД-3) | 10 | Калачеевский РЭС
| х Поплавский | ул Благодатная | псБольшевик КТП-10/0,4кВ №109 | 2018-01-11 | 13:00 | 2018-01-11 | 16:00 | Диагностические испытания и измерения (КД-3) | 7 | Калачеевский РЭС
| с Пришиб | К-з Большевик МТФ | псБольшевик КТП-10/0,4кВ №110 | 2018-01-12 | 9:00 | 2018-01-12 | 12:00 | Диагностические испытания и измерения (КД-3) | 8 | Калачеевский РЭС
| с Пришиб | К-з Большевик ЗАВ | псБольшевик КТП-10/0,4кВ №112 | 2018-01-12 | 13:00 | 2018-01-12 | 15:00 | Диагностические испытания и измерения (КД-3) | 7 | Калачеевский РЭС
| х Поплавский | Дачи | псБольшевик КТП-10/0,4кВ №116 | 2018-01-15 | 9:00 | 2018-01-15 | 12:00 | Диагностические испытания и измерения (КД-3) | 8 | Калачеевский РЭС
| с Пришиб | К-з Большевик МТФ | псБольшевик КТП-10/0,4кВ №205 | 2018-01-15 | 13:00 | 2018-01-15 | 15:00 | Диагностические испытания и измерения (КД-3) | 9 | Калачеевский РЭС
| г Калач | КУ ВО Лесная охрана Калачеевское лесничество | псБольшевик КТП-10/0,4кВ №301 | 2018-01-16 | 9:00 | 2018-01-16 | 12:00 | Прочее (техническое обслуживание) | 12 | Калачеевский РЭС
| г Калач | ул Борцов Революции, ул Северная, ул Степана Разина, ул Суворова | псБольшевик КТП-10/0,4кВ №303 | 2018-01-16 | 13:00 | 2018-01-16 | 15:00 | Прочее (техническое обслуживание) | 10 | Калачеевский РЭС
| с Пришиб | ул Воронежская, ул Гастелло, ул Шаповаловой | псБольшевик КТП-10/0,4кВ №306 | 2018-01-17 | 9:00 | 2018-01-17 | 12:00 | Диагностические испытания и измерения (КД-3) | 10 | Калачеевский РЭС
| с Пришиб | ул Машиностроителей | псБольшевик КТП-10/0,4кВ №308 | 2018-01-17 | 13:00 | 2018-01-17 | 15:00 | Прочее (техническое обслуживание) | 11 | Калачеевский РЭС
| г Калач | ул Вишневая, ул Есенина, ул Зеленая, ул Молодежная, ул Полевая, ул Северная | псБольшевик КТП-10/0,4кВ №309 | 2018-01-18 | 9:00 | 2018-01-18 | 12:00 | Прочее (техническое обслуживание) | 11 | Калачеевский РЭС
| с Пришиб | пер Березовый, ул Березовая, ул Донского, ул Туполева, ул Южная | псБольшевик КТП-10/0,4кВ №314 | 2018-01-18 | 13:00 | 2018-01-18 | 15:00 | Прочее (техническое обслуживание) | 12 | Калачеевский РЭС
| с Пришиб | ул Придорожная | псБольшевик МТП-10/0,4кВ №107 | 2018-01-19 | 9:00 | 2018-01-19 | 12:00 | Диагностические испытания и измерения (КД-3) | 8 | Калачеевский РЭС
ПС 110 кВ Калачеевская
| х Хлебороб | ул Дачная | псКалачеевская КТП-10/0,4кВ №117 | 2018-01-22 | 13:00 | 2018-01-22 | 15:00 | Диагностические испытания и измерения (КД-3) | 9 | Калачеевский РЭС
Павловский РЭС
ПС 35 кВ Воронцовка
| с.Воронцовка | ул.Садовая, ул.Ленинская | КТП-105 | 2018-01-16 | 8:00 | 2018-01-16 | 12:00 | Обследование КТП | 25 | Павловский РЭС
| с.Воронцовка | ул.Подгорная | КТП-106 | 2018-01-16 | 13:00 | 2018-01-16 | 17:00 | Обследование КТП | 32 | Павловский РЭС
| с.Воронцовка | ул.Березовка | КТП-113 | 2018-01-17 | 8:00 | 2018-01-17 | 12:00 | Обследование КТП | 36 | Павловский РЭС
| с.Воронцовка | ул.Победы, ул.Садовая | КТП-116 | 2018-01-17 | 13:00 | 2018-01-17 | 17:00 | Обследование КТП | 19 | Павловский РЭС
| с.Воронцовка | ул.1 мая, ул.Советская | КТП-602 | 2018-01-18 | 8:00 | 2018-01-18 | 12:00 | Обследование КТП | 49 | Павловский РЭС
| с.Воронцовка | ул.Заречка | КТП-604 | 2018-01-18 | 13:00 | 2018-01-18 | 17:00 | Обследование КТП | 48 | Павловский РЭС
ПС 35 кВ Лосево
| х.Чугуновка | ул.8 Марта | ВЛ-0,4-1 от КТП-101 | 2018-01-24 | 8:00 | 2018-01-24 | 17:00 | Расчистка трасссы ВЛ 8-15, 30-35, 41-42 | 27 | Павловский РЭС
| х.Чугуновка | ул.Битюгская | ВЛ-0,4-2 от КТП-101 | 2018-01-25 | 8:00 | 2018-01-25 | 17:00 | Расчитска трассы ВЛ-14-20, 33-36 | 26 | Павловский РЭС
| с.Лосево | ул.Первомайская, ул.Вислевского, ул.Руднева | КТП-311 | 2018-01-15 | 8:00 | 2018-01-15 | 12:00 | Обследование КТП | 65 | Павловский РЭС
| с.Лосево | ул.Кузнечная, ул.Почтовая, лесхоз | КТП-201 | 2018-01-15 | 13:00 | 2018-01-15 | 17:00 | Обследование КТП | 52 | Павловский РЭС
ПС 35кВ Покровка
| с.Покровка | ул.Советская | КТП-301 | 2018-01-22 | 8:00 | 2018-01-22 | 11:00 | ТО КТП, доливка масла | 30 | Павловский РЭС
| с.Черкасское | МТФ | КТП-601 | 2018-01-22 | 11:00 | 2018-01-22 | 15:00 | ТО КТП, доливка масла | 24 | Павловский РЭС
Петропавловский РЭС
ПС 110 кВ Петропавловка
| Петропавловка | УФМС по Воронежской области,управление гостехнадзора ,библиотека,интернат,Петропавловская ДШИ МКУДО,ИП Суховерхов,гараж ООО Росгорстрах-Центр,гараж администрации с/совета,ИП Переверзев,Центр поддержки предпринимательства,ИП Луценко | ВЛ 0,4 кВ №1 КТП 229 ПС Петропавловка | 2018-01-11 | 9:00 | 2018-01-11 | 17:00 | Расчистка трассы оп.1-7 | 783 | Петропавловский РЭС
| Петропавловка | ул.Ленина,пер.Октябрьский | ВЛ 0,4 кВ №1 КТП 230 ПС Петропавловка | 2018-01-17 | 9:00 | 2018-01-17 | 17:00 | Расчистка трассы оп.1-25 | 783 | Петропавловский РЭС
| Петропавловка | ул.Ленина,котельная№2,№6,гостиница,ЖКХ,ИП Капустин | ВЛ 0,4 кВ №2 КТП 230 ПС Петропавловка | 2018-01-22 | 9:00 | 2018-01-22 | 17:00 | Расчистка трассы оп.1-11 | 954 | Петропавловский РЭС
| Петропавловка | ул.Сплошная | ВЛ 0,4 кВ №1 КТП 243 ПС Петропавловка | 2018-01-30 | 9:00 | 2018-01-30 | 17:00 | Расчистка трассы оп.1-8 | 93 | Петропавловский РЭС
ПС 35 кВ Старая Меловатка
| Старая Меловая | ул. Степная,СХА Сокол | ВЛ 0,4 кВ №1 КТП105 ПС Ст.Меловая | 2018-01-22 | 9:00 | 2018-01-22 | 17:00 | Расчистка трассы оп.1-16 | 58 | Петропавловский РЭС
| Старая Меловая | ул. Подгорная | ВЛ 0,4 кВ №2 КТП203 ПС Ст.Меловая | 2018-01-30 | 9:00 | 2018-01-30 | 17:00 | Расчистка трассы оп.1-15 | 63 | Петропавловский РЭС
ПС 35 кВ Ст. Криуша
| Старая Криуша | Западная,Подгорная | КТП-10/0,4 кВ №1101 пс Ст.Криуша | 2018-01-08 | 9:00 | 2018-01-08 | 17:00 | осмотр КТП | 42 | Петропавловский РЭС
| Старая Криуша | Глушко,Дровалева | КТП-10/0,4кВ №230 ВЛ-10-2 ПС Старая Криуша | 2018-01-18 | 9:00 | 2018-01-18 | 17:00 | осмотр КТП | 58 | Петропавловский РЭС
| Старая Криуша | Столовая,Скважина | КТП-10/0,4кВ №403 ВЛ-10-4 ПС Старая Криуша | 2018-01-22 | 9:00 | 2018-01-22 | 17:00 | осмотр КТП | 59 | Петропавловский РЭС
| Старая Криуша | Продмаг,ЭЗУ | КТП-10/0,4кВ №407 ВЛ-10-4 ПС Старая Криуша | 2018-01-23 | 9:00 | 2018-01-23 | 17:00 | осмотр КТП | 86 | Петропавловский РЭС
| Фоменково | Пролетарская,Мира,Садовый,Луговая | КТП-10/0,4кВ №614 ВЛ-10-6 ПС Старая Криуша | 2018-01-30 | 9:00 | 2018-01-30 | 17:00 | осмотр КТП | 44 | Петропавловский РЭС
ПС 35 кВ Красный Флот
| Краснофлотское | АЗС Маяк. | ВЛ-0,4 кВ №3 КТП-407 ПС Красный Флот | 2018-01-11 | 9:00 | 2018-01-11 | 17:00 | Расчистка трассы оп.1-6 | 8 | Петропавловский РЭС
Лискинский участок
Бобровский РЭС
ПС 110 кВ Азовка
| с.Ясенки | ООО"Птицепром Бобровский" | В ВЛ-10-1 | 2018-01-22 | 9:00 | 2018-01-22 | 12:00 | ТО | 2050 | Бобровский РЭС
| с.Ясенки | ООО"Птицепром Бобровский" | В ВЛ-10-3 | 2018-01-23 | 13:00 | 2018-01-23 | 17:00 | ТО | 1203 | Бобровский РЭС
| С.Пчелиновка, П-Барковский | ул.Луговая, Советская , Речная | В ВЛ-10-2 | 2018-01-24 | 13:00 | 2018-01-24 | 17:00 | ТО | 900 | Бобровский РЭС
| с.Ясенки, с.Н.Варваринка | Бобровский псих-невр. Интернат | В ВЛ-10-4 | 2018-01-25 | 13:00 | 2018-01-25 | 17:00 | ТО | 2998 | Бобровский РЭС
| г.Бобров | нефтеперерабатывающий завод | В ВЛ-10-5 | 2018-01-25 | 13:00 | 2018-01-25 | 17:00 | ТО | 0 | Бобровский РЭС
| с.Ясенки, хутор Сидякин | Дом отдыха "Глухомань" | ВЛ 10-4 уч-к за ЛР 4-3 | 2018-01-18 | 10:00 | 2018-01-18 | 15:00 | ТО ЛР 4-5 | 290 | Бобровский РЭС
| с.Ясенки | ООО"Птицепром Бобровский" | ВЛ-10-3 оп.23-27 | 2018-01-23 | 13:00 | 2018-01-23 | 17:00 | расчистка трассы. | 1203 | Бобровский РЭС
| с.Ясенки | ООО"Птицепром Бобровский" | ВЛ-10-3 оп.13-17 | 2018-01-30 | 13:00 | 2018-01-30 | 17:00 | расчистка трассы. | 1203 | Бобровский РЭС
Каменский РЭС
ПС 35 кВ Ольхов лог
| Татарино | ул. Гулидовка 52-87 | ВЛ-0,4-2 ТП-5-18 Ольхов-лог | 2018-01-11 | 9:00 | 2018-01-11 | 17:00 | Расчистка трассы ВЛ оп. №14-19 | 42 | Каменский
| Карпенково | НУП, ул. Полевая 42-123. | ВЛ-0,4-1 ТП-15-13 Ольхов-лог | 2018-01-16 | 9:00 | 2018-01-16 | 17:00 | Перетяжка провода, обрезка крон деревьев оп. №9-23, | 46 | Каменский
ПС 110 кВ Каменка
| Каменка | Быт ул.Дружбы 1,5,7, гаражи, пер.Механизаторов 1-9,11,13,15, гаражи, магазин | ВЛ-0,4-2 КТП-2-21 ПС Каменка | 2018-01-10 | 9:00 | 2018-01-10 | 17:00 | Расчистка трассы ВЛ оп. №20-23. | 42 | Каменский
| Каменка | ул.Солнечная СТО, гаражи,ул.Солнечная 4,6,8,9,11-20,22,24,26,28, РВК | КТП-10/0,4-1-26 ПС Каменка | 2018-01-12 | 9:00 | 2018-01-12 | 17:00 | Техобслуживание КТП | 112 | Каменский
| Каменка | ул.Северная 1,3-5,7,9,10-23, ул.Совхозная 1-6,8-14,16-30,32,34, ул.50 лет Октября 1-24,26,28,30,32, ул.Совхозная 36, СКЗ | КТП-10/0,4-1-11 ПС Каменка | 2018-01-16 | 9:00 | 2018-01-16 | 17:00 | Техобслуживание КТП | 135 | Каменский
| Каменка | Быт ул.Ленина 6,8,10-19,23,25,27,29,31,33,35,37,39,41,43,45,47,49,51,53,55,57,59,61,63,65,67,69,73,77,79, банк, СКЗ,ГРП, маг.Магнит, уличное освещение, ул.Захарченко парикмахерская | КТП-10/0,4-1-04 ПС Каменка | 2018-01-17 | 9:00 | 2018-01-17 | 17:00 | Техобслуживание КТП | 168 | Каменский
ПС 35 кВ Тхоревка
| Тхоревка | Быт ул. Лесная 9-28, ул. Комсомольская 30-44, ул. Северная 28-37, скважина, СКЗ | КТП-10/0,4-3-01 ПС Тхоревка | 2018-01-10 | 9:00 | 2018-01-10 | 13:00 | Техобслуживание КТП | 105 | Каменский
| Тхоревка | ул.Новая 1-12,14,15, скважина, склад, ул. Центральная1,3,5-7,8а,9,10, Клуб, гаражи. | КТП-10/0,4-3-05 ПС Тхоревка | 2018-01-10 | 13:00 | 2018-01-10 | 17:00 | Техобслуживание КТП | 123 | Каменский
| Евдаково | Клуб, стройцех, школа, быт, ФАП, магазин | КТП-10/0,4-7-05 ПС Тхоревка | 2018-01-17 | 9:00 | 2018-01-17 | 17:00 | Расчистка трассы ВЛ оп. №43-44, 52-62. | 135 | Каменский
| Евдаково, Лярино, Щербаково, Ясеново. | Все потребители данных населенных пунктов | ВЛ-10-7 ПС Тхоревка | 2018-01-22 | 10:00 | 2018-01-22 | 17:00 | Расчистка трассы ВЛ оп. №130-131,133-135. | 410 | Каменский
Кантемировский РЭС
ПС 35 кВ Дружба
| с. Касьяновка | ИП Богданова А.Г. | ТП 303 ПС 35 кВ Дружба | 2018-01-11 | 8:00 | 2018-01-11 | 12:00 | ТО ТП и тр-ра | 10 | Кантемировский
| х. Каземировка | ул. Октябрьская | ТП 304 ПС 35 кВ Дружба | 2018-01-11 | 13:00 | 2018-01-11 | 17:00 | ТО ТП и тр-ра | 10 | Кантемировский
| с. Касьяновка | ул. Садовая, Театральная | ТП 306 ПС 35 кВ Дружба | 2018-01-12 | 8:00 | 2018-01-12 | 12:00 | ТО ТП и тр-ра | 16 | Кантемировский
| с. Касьяновка | ул. Театральная, почта, АТС, школа, детсад, магазин, ДК, котельная | ТП 501 ПС 35 кВ Дружба | 2018-01-12 | 13:00 | 2018-01-12 | 17:00 | ТО ТП и тр-ра | 22 | Кантемировский
| с. Касьяновка | ул. Советская | ТП 503 ПС 35 кВ Дружба | 2018-01-15 | 8:00 | 2018-01-15 | 12:00 | ТО ТП и тр-ра | 11 | Кантемировский
| с. Касьяновка | Мехток | ТП 504 ПС 35 кВ Дружба | 2018-01-15 | 13:00 | 2018-01-15 | 17:00 | ТО ТП и тр-ра | 5 | Кантемировский
| с. Касьяновка | МТФ, л/л | ТП 505 ПС 35 кВ Дружба | 2018-01-16 | 8:00 | 2018-01-16 | 12:00 | ТО ТП и тр-ра | 5 | Кантемировский
| с. Журавка | Все потребители | ВЛ 10кВ №04 ПС 35 кВ Дружба | 2018-01-23 | 9:00 | 2018-01-23 | 16:00 | Замена штыревых изоляторов оп.№10-30 | 120 | Кантемировский
ПС 110 кВ Журавка-тяговая
| п. Охровый завод | ул. Школьная, школа, скважина | ТП 306 ПС 110 кВ Журавка-тяговая | 2018-01-18 | 8:00 | 2018-01-18 | 12:00 | ТО ТП и тр-ра | 18 | Кантемировский
| п. Охровый завод | ул. Лесная, детсад, скважина | ТП 307 ПС 110 кВ Журавка-тяговая | 2018-01-18 | 12:00 | 2018-01-18 | 17:00 | ТО ТП и тр-ра | 16 | Кантемировский
| п. Охровый завод | ИП Май | ТП 301 ПС 110 кВ Журавка-тяговая | 2018-01-19 | 8:00 | 2018-01-19 | 12:00 | ТО ТП и тр-ра | 8 | Кантемировский
ПС 35 кВ Талы
| с. Рудаевка | ул. Центральная | ТП 107 ПС 35 кВ Талы | 2018-01-10 | 9:00 | 2018-01-10 | 16:00 | ТО КТП и тр-ра | 10 | Кантемировский
| с. Рудаевка | ул. Садовая | ТП 108 ПС 35 кВ Талы | 2018-01-11 | 9:00 | 2018-01-11 | 16:00 | ТО КТП и тр-ра | 8 | Кантемировский
| с. Рудаевка | ул. Центральная, магазин, почта, АТС, ДК | ТП 109 ПС 35 кВ Талы | 2018-01-12 | 9:00 | 2018-01-12 | 16:00 | ТО КТП и тр-ра | 13 | Кантемировский
| с. Талы | ул. Большевик | ВЛ 0,4 кВ №1 СТП 311 ПС 35кВ Талы | 2018-01-15 | 9:00 | 2018-01-15 | 16:00 | Монтаж СИП и фанарей уличного освещения | 7 | Кантемировский
| с. Талы | ул. Страна Советов | ВЛ 0,4 кВ №1 ТП 401 ПС 35кВ Талы | 2018-01-16 | 9:00 | 2018-01-16 | 12:00 | Монтаж СИП и фанарей уличного освещения | 6 | Кантемировский
| с. Талы | ул. Страна Советов | ВЛ 0,4 кВ №2 ТП 401 ПС 35кВ Талы | 2018-01-16 | 13:00 | 2018-01-16 | 16:00 | Монтаж СИП и фанарей уличного освещения | 8 | Кантемировский
| с. Талы | ул. Страна Советов | ВЛ 0,4 кВ №1 ТП 405 ПС 35кВ Талы | 2018-01-18 | 9:00 | 2018-01-18 | 16:00 | Монтаж СИП и фанарей уличного освещения | 6 | Кантемировский
| с. Талы | ул. Большевик, КФХ Глущенко, кафе "Мечта", кафе "Зодиак" | ТП 201 ПС 35 кВ Талы | 2018-01-22 | 9:00 | 2018-01-22 | 16:00 | ТО КТП и тр-ра | 12 | Кантемировский
| с. Рудаевка | ООО "Рудаевское" | ТП 110 ПС 35 кВ Талы | 2018-01-23 | 9:00 | 2018-01-23 | 16:00 | ТО КТП и тр-ра | 4 | Кантемировский
| с. Чехуровка | ул. Солнечная | ВЛ 0,4 кВ №1 ТП 309 ПС 35кВ Талы | 2018-01-24 | 9:00 | 2018-01-24 | 12:00 | Монтаж СИП и фанарей уличного освещения | 6 | Кантемировский
| с. Чехуровка | ул. Солнечная | ВЛ 0,4 кВ №2 ТП 309 ПС 35кВ Талы | 2018-01-24 | 13:00 | 2018-01-24 | 16:00 | Монтаж СИП и фанарей уличного освещения | 6 | Кантемировский
| с. Талы | ул. Чкалова | ВЛ 0,4 кВ №2 ТП 302 ПС 35кВ Талы | 2018-01-25 | 9:00 | 2018-01-25 | 12:00 | Монтаж СИП и фанарей уличного освещения | 7 | Кантемировский
| с. Талы | ул. Чкалова | ВЛ 0,4 кВ №3 ТП 302 ПС 35кВ Талы | 2018-01-25 | 13:00 | 2018-01-25 | 16:00 | Монтаж СИП и фанарей уличного освещения | 6 | Кантемировский
ПС 35 кВ Куликовка
| с. Михайловка | ул. Крупской | КТП-1-18 ПС 35 кВ Куликовка | 2018-01-10 | 8:00 | 2018-01-10 | 12:00 | ТО КТП и тр-ра | 10 | Кантемировский
| с. Михайловка | ул. Школьная | КТП-1-19 ПС 35 кВ Куликовка | 2018-01-10 | 13:00 | 2018-01-10 | 17:00 | ТО КТП и тр-ра | 15 | Кантемировский
| с. Михайловка | ул.Первомайская | КТП-1-21 ПС 35 кВ Куликовка | 2018-01-11 | 8:00 | 2018-01-11 | 12:00 | ТО КТП и тр-ра | 15 | Кантемировский
| с. Михайловка | ул. Буденного,детсад | КТП-1-23 ПС 35 кВ Куликовка | 2018-01-11 | 13:00 | 2018-01-11 | 17:00 | ТО КТП и тр-ра | 15 | Кантемировский
| с. Михайловка | больница | КТП-1-24 ПС 35 кВ Куликовка | 2018-01-12 | 8:00 | 2018-01-12 | 12:00 | ТО КТП и тр-ра | 15 | Кантемировский
| с. Михайловка | ул. Буденного | СТП-1-25 ПС 35 кВ Куликовка | 2018-01-12 | 13:00 | 2018-01-12 | 17:00 | ТО КТП и тр-ра | 10 | Кантемировский
| с. Михайловка | ул. Буденного, скважина | СТП-1-26 ПС 35 кВ Куликовка | 2018-01-15 | 8:00 | 2018-01-15 | 12:00 | ТО КТП и тр-ра | 8 | Кантемировский
| с. Михайловка | ул. Октябрьская,Красных партизан | КТП-1-28 ПС 35 кВ Куликовка | 2018-01-15 | 13:00 | 2018-01-15 | 17:00 | ТО КТП и тр-ра | 9 | Кантемировский
| с. Куликовка | пруд Богданова | КТП-1-31 ПС 35 кВ Куликовка | 2018-01-16 | 8:00 | 2018-01-16 | 12:00 | ТО КТП и тр-ра | 10 | Кантемировский
| с. Михайловка | МТФ КФХ Кубрак | КТП-1-32 ПС 35 кВ Куликовка | 2018-01-16 | 13:00 | 2018-01-16 | 17:00 | ТО КТП и тр-ра | 10 | Кантемировский
| с. Златополь | ул. Фермерская | КТП-1-33 ПС 35 кВ Куликовка | 2018-01-17 | 8:00 | 2018-01-17 | 12:00 | ТО КТП и тр-ра | 15 | Кантемировский
| с. Куликовка | Х.Н.Базы БРС | КТП-1-35 ПС 35 кВ Куликовка | 2018-01-17 | 13:00 | 2018-01-17 | 17:00 | ТО КТП и тр-ра | 10 | Кантемировский
Лискинский РЭС
ПС 110 кВ Давыдовка
| с.Н.Марьино | ул.Пушкина, ул.Терешковой | ВЛ-0,4-2 ТП-4-17 Давыдовка | 2018-01-23 | 10:00 | 2018-01-23 | 16:00 | кап.ремонт | 6 | Лискинский РЭС
| с.Н.Марьино | ул.Пушкина, ул.Терешковой | ВЛ-0,4-3 ТП-4-17 Давыдовка | 2018-01-24 | 10:00 | 2018-01-24 | 16:00 | кап.ремонт | 8 | Лискинский РЭС
| с.Аношкино, с.Дракино, с.Ст.Хворостань, х.Осинки, х.Прогон, х.Студеновка | все потребители | ВЛ-10-5 ПС Давыдовка | 2018-01-22 | 13:00 | 2018-01-22 | 16:00 | расчистка трассы | 252 | Лискинский РЭС
| с.Бодеевка | ул.Мигенева, ул.40 лет октября | КТП-10/0,4-1-6 ПС Давыдовка | 2018-01-15 | 9:00 | 2018-01-15 | 12:00 | текущий ремонт | 11 | Лискинский РЭС
| х.Н.Николаевка | ул.Гончарова, ул.Луговая, ул.Сосновая | КТП-10/0,4-1-8 ПС Давыдовка | 2018-01-15 | 13:00 | 2018-01-15 | 16:00 | текущий ремонт | 9 | Лискинский РЭС
| с.Троицкое | Ул. Будённого д.№ 2 до д.№ 102, от д.№ 65 до д.№132. | КТП-10/0,4-1-18 ПС Давыдовка | 2018-01-16 | 9:00 | 2018-01-16 | 12:00 | текущий ремонт | 10 | Лискинский РЭС
| с.Троицкое | ул.1 Мая, ул.Набережная, ул.Буденного | КТП-10/0,4-1-25 ПС Давыдовка | 2018-01-16 | 13:00 | 2018-01-16 | 16:00 | текущий ремонт | 9 | Лискинский РЭС
ПС 35 кВ Петровское
| с.Екатериновка | ул.Центральная, ул.Мира | ВЛ-0,4-2 ТП-1-9 Петровская | 2018-01-22 | 10:00 | 2018-01-22 | 16:00 | расчистка трассы | 6 | Лискинский РЭС
ПС 110 кВ Лиски-тяговая
| с.Высокое | ул.Степная | ВЛ-0,4-1 ТП-3-43 Лиски-тяговая | 2018-01-29 | 10:00 | 2018-01-29 | 16:00 | расчистка трассы | 6 | Лискинский РЭС
ПС 110 кВ МЭЗ
| г.Лиски | маслохозяйство, РЭС | ЗТП-6/0,4-5-1 ПС МЭЗ | 2018-01-22 | 13:00 | 2018-01-22 | 16:00 | осмотр ТП | 5 | Лискинский РЭС
ПС 110 кВ Лискинская
| с.Лискинское | ул.Молодежная, ул.Мира, ул.9 Мая, ул.Новоселов, ул.40 лет Победы, ул.Трудовая | ЗТП-6/0,4-1-2 ПС Лискинская | 2018-01-23 | 13:00 | 2018-01-23 | 16:00 | осмотр ТП | 9 | Лискинский РЭС
| с.Лискинское | ул.Западная, ул.40 лет Победы | ЗТП-6/0,4-1-3 ПС Лискинская | 2018-01-24 | 13:00 | 2018-01-24 | 16:00 | осмотр ТП | 12 | Лискинский РЭС
| с.Лискинское | СТФ, мельница, суш.цех | ЗТП-6/0,4-1-4 ПС Лискинская | 2018-01-25 | 13:00 | 2018-01-25 | 16:00 | осмотр ТП | 6 | Лискинский РЭС
ПС 110 кВ 2-я Пятилетка
| с.Высокое | ул.Полевая, ул.Комсомольская, ул.Новая | ВЛ-0,4-2 ТП-5-9 2-я Пятилетка | 2018-01-30 | 10:00 | 2018-01-30 | 16:00 | расчистка трассы | 8 | Лискинский РЭС
Ольховатский РЭС
ЦРП 10 кВ Гвоздовка
| х Назаровка | ул. Пушкинская ул. Гагарина | КТП-10/0,4-11-11 ЦРП Гвоздовка | 2018-01-20 | 9:00 | 2018-01-20 | 17:00 | Замер нагрузок; Протирка изол.; Подтяжка контактов; Внешний осмотр | 88 | Ольховатский
| х Назаровка | ул. Октябрьская ул. Молодёжная | КТП-10/0,4-11-3 ЦРП Гвоздовка | 2018-01-20 | 9:00 | 2018-01-20 | 17:00 | Замер нагрузок; Протирка изол.; Подтяжка контактов; Внешний осмотр | 100 | Ольховатский
| сл Марьевка | ул. Михеева 97-131, магазин, ул.Школьная 210-222, 213-227 ул Первомайская 69-96 | ЗТП-10/0,4-14-1 ЦРП Гвоздовка | 2018-01-20 | 9:00 | 2018-01-20 | 17:00 | Замер нагрузок; Протирка изол.; Подтяжка контактов; Внешний осмотр | 88 | Ольховатский
| х Гвоздовка | ул. Молодёжная, | ЗТП-10/0,4-12-1 ЦРП Гвоздовка | 2018-01-21 | 9:00 | 2018-01-21 | 17:00 | Замер нагрузок; Протирка изол.; Подтяжка контактов; Внешний осмотр | 103 | Ольховатский
| х Гвоздовка | ул.Садовая ул. Октябрьская, ул.Садовая | КТП-10/0,4-12-2 ЦРП Гвоздовка | 2018-01-21 | 9:00 | 2018-01-21 | 17:00 | Замер нагрузок; Протирка изол.; Подтяжка контактов; Внешний осмотр | 81 | Ольховатский
| сл Марьевка | ул. Чайки , Михеева | КТП-10/0,4-14-2 ЦРП Гвоздовка | 2018-01-21 | 9:00 | 2018-01-21 | 17:00 | Замер нагрузок; Протирка изол.; Подтяжка контактов; Внешний осмотр | 77 | Ольховатский
| сл Марьевка | Школа, котельн. | КТП-10/0,4-14-3 ЦРП Гвоздовка | 2018-01-27 | 9:00 | 2018-01-27 | 17:00 | Замер нагрузок; Протирка изол.; Подтяжка контактов; Внешний осмотр, Фото | 94 | Ольховатский
| сл Марьевка | ул. Подгорная 1-21 ул. Комсомольская 24-49 | МТП-10/0,4-14-4 ЦРП Гвоздовка | 2018-01-27 | 9:00 | 2018-01-27 | 17:00 | Замер нагрузок; Протирка изол.; Подтяжка контактов; Внешний осмотр | 83 | Ольховатский
| сл Марьевка | ул. Школьная 201-208 | ЗТП-10/0,4-14-5 ЦРП Гвоздовка | 2018-01-27 | 9:00 | 2018-01-27 | 17:00 | Замер нагрузок; Протирка изол.; Подтяжка контактов; Внешний осмотр | 102 | Ольховатский
| сл Марьевка | ул. Комсомльская 63-71 ул. Подгорная | КТП-10/0,4-14-9 ЦРП Гвоздовка | 2018-01-27 | 9:00 | 2018-01-27 | 17:00 | Замер нагрузок; Протирка изол.; Подтяжка контактов; Внешний осмотр | 22 | Ольховатский
ПС 110 кВ Бугаевка
| п Бугаевка | ул. Январьская ул.Рылеева ул. Ломоносова(нач) ЧП Хабаров-столяр-ка | ЗТП-10/0,4-5-24 ПС Бугаёвка | 2018-01-13 | 9:00 | 2018-01-13 | 17:00 | Замер нагрузок; ТВК; Протирка изол.; Подтяжка контактов; Внешний осмотр | 154 | Ольховатский
| п Заболотовка | ул. Базарная 92 -106, ул. Заречная 1-29, 2-40. ул. Базарная д. 1г,2-86, ул. 8 Марта1-35,4-16. | ЗТП-10/0,4-5-38 ПС Бугаёвка | 2018-01-19 | 9:00 | 2018-01-19 | 16:00 | ТВК ТП; Замер нагрузок; Монтаж ОПН-0,4кВ из б/у; Протирка изол.; Подтяжка контактов; Внешний осмотр | 187 | Ольховатский
| п Заболотовка | ул. Базарная 92 -106, ул. Заречная 1-29, 2-40. | ВЛ-0,4-1 ТП-5-38 Бугаёвка | 2018-01-19 | 9:00 | 2018-01-19 | 16:00 | ТО: Расчистка трассы оп.8-8п, 13-16. Сверка схем. Осмотр ВЛ Проверка степени загнивания древесины. ТВК ВЛ. | 231 | Ольховатский
| п Заболотовка | ул. Базарная д. 1г,2-86, ул. 8 Марта1-35,4-16. | ВЛ-0,4-2 ТП-5-38 Бугаёвка | 2018-01-19 | 9:00 | 2018-01-19 | 16:00 | КР: Расчистка трассы оп.12-13, 16-17; отп.1 оп.3-5,10-12 Осмотр ВЛ ИТР. ТО: ТВК ВЛ. перетяжка провода оп.15-16 Сверка схем. Проверка степени загнивания древесины. | 304 | Ольховатский
| п Новокулишовка | Кулешовка: дом 12-22, 41-56, 58-81 | ВЛ-0,4-3 ТП-3-28 Бугаёвка | 2018-01-22 | 9:00 | 2018-01-22 | 17:00 | КР: Установка бандажа оп.10; Выправка опоры оп.23; Замена дер.А-образной опоры на АО3-4 оп.14; Расчистка трассы с АП и земли оп.16-20 ; установка приставки оп.15,20,21,22. Сверка схем. Осмотр ВЛ ИТР. Измерение ширины просеки, высоты деревьев и кустарников под проводами. Проверка состояния ж/б опоры. Измерение габаритных размеров на переходах и пересечениях. Измерение сопротивления ЗУ. ТО: ТВК ВЛ. выправка траверс оп.18,19 | 96 | Ольховатский
| п Новокулишовка | Кулешовка: дом 12-22, 41-56, 58-81 | ВЛ-0,4-3 ТП-3-28 Бугаёвка | 2018-01-24 | 9:00 | 2018-01-24 | 17:00 | КР: Установка бандажа оп.10; Выправка опоры оп.23; Замена дер.А-образной опоры на АО3-4 оп.14; Расчистка трассы с АП и земли оп.16-20 ; установка приставки оп.15,20,21,22. Сверка схем. Осмотр ВЛ ИТР. Измерение ширины просеки, высоты деревьев и кустарников под проводами. Проверка состояния ж/б опоры. Измерение габаритных размеров на переходах и пересечениях. Измерение сопротивления ЗУ. ТО: ТВК ВЛ. выправка траверс оп.18,19 | 96 | Ольховатский
| п Новокулишовка | Кулешовка: дом 12-22, 41-56, 58-81 | ВЛ-0,4-3 ТП-3-28 Бугаёвка | 2018-01-25 | 9:00 | 2018-01-25 | 17:00 | КР: Установка бандажа оп.10; Выправка опоры оп.23; Замена дер.А-образной опоры на АО3-4 оп.14; Расчистка трассы с АП и земли оп.16-20 ; установка приставки оп.15,20,21,22. Сверка схем. Осмотр ВЛ ИТР. Измерение ширины просеки, высоты деревьев и кустарников под проводами. Проверка состояния ж/б опоры. Измерение габаритных размеров на переходах и пересечениях. Измерение сопротивления ЗУ. ТО: ТВК ВЛ. выправка траверс оп.18,19 | 96 | Ольховатский
| х Постоялый | Теле2-Вышка сотовой связи | КТП-10/0,4-1-01 ПС Бугаёвка | 2018-01-29 | 9:00 | 2018-01-29 | 17:00 | Замер нагрузок; Протирка изол.; Подтяжка контактов; Внешний осмотр | 6 | Ольховатский
| рп Ольховатка | ул. Саловка 9-31, 120-160. | КТП-10/0,4-4-26 ПС Бугаёвка | 2018-01-29 | 9:00 | 2018-01-29 | 17:00 | Замер нагрузок; Протирка изол.; Подтяжка контактов; Внешний осмотр | 33 | Ольховатский
| п Бугаевка | Ул Северная дома 2-28, ул Вишнёвая дома 36,38. ул. Энтузиастов ул. Энтузиастов-19 | КТП-10/0,4-5-03 ПС Бугаёвка | 2018-01-29 | 9:00 | 2018-01-29 | 17:00 | Замер нагрузок; Протирка изол.; Подтяжка контактов; Внешний осмотр | 110 | Ольховатский
ПС 35 кВ Ольховатка
| п Малые Базы | ул. Элеваторная 45-67, 4-26,1-33, 43, 41, 86-102, многокв. дома; ул. Юбилейная 2-6; ул.Хлеборобская 2-50; | КТП-10/0,4-5-03 ПС Ольховатка | 2018-01-10 | 9:00 | 2018-01-10 | 17:00 | Замер нагрузок; Протирка изол.; Подтяжка контактов; Внешний осмотр | 88 | Ольховатский
| п Малые Базы | ул Элеваторная 1-33, 43, 41, 86-102; ул.Хлеборобская 2-50 | ВЛ-0,4-2 ТП-5-03 Ольховатка | 2018-01-10 | 9:00 | 2018-01-10 | 17:00 | КР: Расчистка трассы оп.4-5,10-11,14-26. Сверка схем. Осмотр ВЛ ИТР | 154 | Ольховатский
| п Малые Базы | ул. Южная1-17, ул. Молодёжная1-23 | ВЛ-0,4-1 ТП-4-06 Ольховатка | 2018-01-11 | 9:00 | 2018-01-11 | 17:00 | Техприсоединение Красниковой В.С.: Установка двух анкерных опор, подвес СИП. | 81 | Ольховатский
| п Малые Базы | ул. Базовская 43-81, 126-152 | ВЛ-0,4-2 ТП-5-08 Ольховатка | 2018-01-11 | 9:00 | 2018-01-11 | 17:00 | КР: Расчистка трассы оп.3-11; уч.2 оп.1-2. Сверка схем. Осмотр ВЛ ИТР Измерение ширины просеки, высоты деревьев и кустарников под проводами. ТВК ВЛ. | 162 | Ольховатский
| п Малые Базы | ул. Элеваторная д. 30 - 84 | ВЛ-0,4-3 ТП-5-08 Ольховатка | 2018-01-11 | 9:00 | 2018-01-11 | 17:00 | КР: Расчистка трассы оп.2-13, 21-22; Сверка схем. Осмотр ВЛ ИТР Измерение ширины просеки, высоты деревьев и кустарников под проводами. ТВК ВЛ. ТО: Распределение нагрузки (перевод части потребителей с фазы "с" на фазу "а") | 77 | Ольховатский
| п Большие Базы | ООО "Нефтепродукт" АЗС № 48 | КТП-10/0,4-5-23 ПС Ольховатка | 2018-01-13 | 9:00 | 2018-01-13 | 17:00 | Замер нагрузок; Протирка изол.; Подтяжка контактов; Внешний осмотр | 83 | Ольховатский
| п Малые Базы | ул. Южная1-17, ул. Молодёжная1-23 | ВЛ-0,4-1 ТП-4-06 Ольховатка | 2018-01-15 | 9:00 | 2018-01-15 | 17:00 | Техприсоединение Кузнецовой Н.В: Установка двух анкерных опор, трёх одностоечных опор, подвес СИП. | 81 | Ольховатский
| п Малые Базы | ул.Красина 8-104,3-33 | ВЛ-0,4-1 ТП-5-08 Ольховатка | 2018-01-15 | 9:00 | 2018-01-15 | 17:00 | КР: Расчистка трассы оп.2-3,5-16,20-26; отп.1 оп13-13п; отп.2 оп.1-5. Сверка схем. Осмотр ВЛ ИТР Измерение ширины просеки, высоты деревьев и кустарников под проводами. ТВК ВЛ. | 173 | Ольховатский
| п Малые Базы | ул. Южная1-17, ул. Молодёжная1-23 | ВЛ-0,4-1 ТП-4-06 Ольховатка | 2018-01-17 | 9:00 | 2018-01-17 | 17:00 | Техприсоединение Кузнецовой Н.В: Установка двух анкерных опор, трёх одностоечных опор, подвес СИП. | 81 | Ольховатский
| п Заболотовка | ул. 1 Мая . 191-249 ул. 1 Мая . 330-452, 255-259 | КТП-10/0,4-5-02 ПС Ольховатка | 2018-01-17 | 9:00 | 2018-01-17 | 17:00 | Замер нагрузок; Протирка изол.; Подтяжка контактов; Внешний осмотр | 110 | Ольховатский
| п Заболотовка | ул. 1 Мая . 330-452, 255-259 | ВЛ-0,4-2 ТП-5-02 Ольховатка | 2018-01-17 | 9:00 | 2018-01-17 | 17:00 | ТО: Расчистка трассы оп.1-2. Сверка схем. Осмотр ВЛ Измерение ширины просеки, высоты деревьев и кустарников под проводами. ТВК ВЛ. | 193 | Ольховатский
| п Заболотовка | ул. 1 Мая . 191-249 | ВЛ-0,4-1 ТП-5-02 Ольховатка | 2018-01-17 | 9:00 | 2018-01-17 | 17:00 | КР: Расчистка трассы оп.2-3,7-9,16-19,26-30. Осмотр ВЛ ИТР Измерение ширины просеки, высоты деревьев и кустарников под проводами. Измерение габаритных размеров на переходах и пересечениях. ТО: нумерация опор. Сверка схем. Измерение петли фаза – ноль. ТВК ВЛ. | 212 | Ольховатский
| п Заболотовка | ул. Новаторов 1а,б, в,12, ул. Базарная 2х эт. 1а 1в 1б : водозабор больницы котельная | ЗТП-10/0,4-8-19 ПС Ольховатка | 2018-01-18 | 9:00 | 2018-01-18 | 17:00 | Замер нагрузок; Протирка изол.; Подтяжка контактов; Внешний осмотр | 121 | Ольховатский
| п Заболотовка | ул. Новаторов 1а,б, в,12, ул. Базарная 2х эт. 1а 1в 1б | ВЛ-0,4-1 ТП-8-19 Ольховатка | 2018-01-18 | 9:00 | 2018-01-18 | 17:00 | КР: Расчистка трассы оп.1-6; оп.4- отп.2 оп.1; отп.1 оп.1-3. Сверка схем. Осмотр ВЛ ИТР. Измерение ширины просеки, высоты деревьев и кустарников под проводами. Измерение петли фаза – ноль. ТВК ВЛ. | 285 | Ольховатский
| п Заболотовка | водозабор больницы | ВЛ-0,4-2 ТП-8-19 Ольховатка | 2018-01-18 | 9:00 | 2018-01-18 | 17:00 | ТО: Расчистка трассы ТП - водокачка; нумерация опор. Сверка схем. Осмотр ВЛ Измерение петли фаза – ноль. ТВК ВЛ. | 77 | Ольховатский
| п Первомайское | ООО "Юни"- Водозабор | КТП-10/0,4-6-06 ПС Ольховатка | 2018-01-22 | 9:00 | 2018-01-22 | 17:00 | Замер нагрузок; Протирка изол.; Подтяжка контактов; Внешний осмотр | 17 | Ольховатский
| сл Марченковка | ул. Степная 5-6 ул.Ленина 2-17 ул.Степная 1-65 | КТП-10/0,4-3-43 ПС Ольховатка | 2018-01-23 | 9:00 | 2018-01-23 | 17:00 | Замер нагрузок; Устранить перекос по напряжению. Протирка изол.; Подтяжка контактов; Внешний осмотр | 77 | Ольховатский
| сл Марченковка | ул. Степная 5-6 | ВЛ-0,4-1 ТП-3-43 Ольховатка | 2018-01-23 | 9:00 | 2018-01-23 | 17:00 | КР: Расчистка трассы оп.5-6,10-11,14-15; отп.1 оп.1-4; отп.3 оп.2-4. Осмотр ВЛ ИТР. Измерение ширины просеки, высоты деревьев и кустарников под проводами. Измерение сопротивления ЗУ. ТО: нумерация опор. Сверка схем. ТВК ВЛ. ИТР | 116 | Ольховатский
| сл Марченковка | ул.Степная 1-65 | ВЛ-0,4-3 ТП-3-43 Ольховатка | 2018-01-23 | 9:00 | 2018-01-23 | 17:00 | ТО: Расчистка трассы отп.1 оп.1-2; нумерация опор. Сверка схем. Осмотр ВЛ Измерение сопротивления ЗУ. | 116 | Ольховатский
| п Комсомольское | Водозабор, ул.Комсомольская | КТП-10/0,4-6-04 ПС Ольховатка | 2018-01-26 | 9:00 | 2018-01-26 | 16:00 | Замер нагрузок; Протирка изол.; Подтяжка контактов; Внешний осмотр | 17 | Ольховатский
| п Комсомольское | ООО "Юни"- Водозабор | ВЛ-0,4-1 ТП-6-04 Ольховатка | 2018-01-26 | 9:00 | 2018-01-26 | 16:00 | КР: Расчистка трассы оп.8-11; отп.1 оп.1-2, 3-5, 8-9. Сверка схем. Осмотр ВЛ ИТР Измерение ширины просеки, высоты деревьев и кустарников под проводами. ТО: замена изоляторов отп.1 оп.1, 3; нумерация опор | 39 | Ольховатский
ПС 35 кВ Юрасовка
| х Андриановка | Вышка РТРС | КТП-10/0,4-3-04 ПС Юрасовка | 2018-01-12 | 9:00 | 2018-01-12 | 16:00 | Замер нагрузок; Протирка изол.; Подтяжка контактов; Внешний осмотр | 17 | Ольховатский
| х Еремино | ул. Тенистая 1-9, ул 1е- Мая 33-43 | ВЛ-0,4-1 ТП-4-06 Юрасовка | 2018-01-12 | 9:00 | 2018-01-12 | 16:00 | Долг КР: Расчистка с земли и АП оп.5-11 | 58 | Ольховатский
ПС 35 кВ Неровновка
| с Костово | ЮНИ- Мастерская АЗС, газовая защита, Пилорама | ЗТП-10/0,4-1-26 ПС Неровновка | 2018-01-22 | 9:00 | 2018-01-22 | 17:00 | Замер нагрузок; Протирка изол.; Подтяжка контактов; Внешний осмотр | 77 | Ольховатский
| с Костово | ул. Центральная, Зерноток | ЗТП-10/0,4-1-14 ПС Неровновка | 2018-01-28 | 9:00 | 2018-01-28 | 17:00 | Замер нагрузок; Протирка изол.; Подтяжка контактов; Внешний осмотр | 44 | Ольховатский
| с Костово | Детсад, Котельная | КТП-10/0,4-1-19 ПС Неровновка | 2018-01-28 | 9:00 | 2018-01-28 | 17:00 | Замер нагрузок; Протирка изол.; Подтяжка контактов; Внешний осмотр | 59 | Ольховатский
| с Костово | ул. 38 Стелковой Дивизии 6-30, 29, 31 ул. 38 Стелковой Дивизии 7-25 | КТП-10/0,4-1-21 ПС Неровновка | 2018-01-28 | 9:00 | 2018-01-28 | 17:00 | Замер нагрузок; Протирка изол.; Подтяжка контактов; Внешний осмотр | 99 | Ольховатский
Острогожский РЭС
ПС 35 кВ Победа
| Петренково | 1 Мая | ВЛ-0,4-1 ТП-3-7 Победа оп. 5-19 | 2018-01-18 | 09-00 | 2018-01-18 | 17-00 | Расчистка трассы | 366 | Острогожский РЭС
Подгоренский РЭС
ПС 35 кВ Белогорье
| х. Кирпичи | ул. Волохова | ВЛ-0,4-2 ТП-2-3 Белогорье | 2018-01-10 | 9:00 | 2018-01-10 | 17:00 | Расчистка трассы оп.7-9,отп.1 оп.5-6 | 37 | Подгоренский РЭС
ПС 35 кВ Сергеевка
| с. Саприно | ул.Центральная | ВЛ-0,4-2 ТП-10-2 Сергеевка | 2018-01-11 | 9:00 | 2018-01-11 | 17:00 | Расчистка трассы оп.4-11 | 35 | Подгоренский РЭС
| с. Семейка | ул.Центральная | ВЛ-0,4-1 ТП-10-3 Сергеевка | 2018-01-16 | 9:00 | 2018-01-16 | 17:00 | Расчистка трассы оп.3-6 | 42 | Подгоренский РЭС
| с. Сергеевка | ул. Есенина, Ленина | КТП-10/0,4-5-2 Сергеевка | 2018-01-17 | 9:00 | 2018-01-17 | 17:00 | Тех.обслуживание ТП | 85 | Подгоренский РЭС
| с. Сергеевка | ул.Молодежная, ул. Мира | КТП-10/0,4-2-1 Сергеевка | 2018-01-19 | 9:00 | 2018-01-19 | 17:00 | Осмотр ТП | 78 | Подгоренский РЭС
ПС 35 кВ Сагуны
| ст.Сагуны | ул.Вокзальная | ВЛ-0,4-1 ТП-1-15 Сагуны | 2018-01-22 | 9:00 | 2018-01-22 | 17:00 | Расчистка трассы оп.1-6 | 44 | Подгоренский РЭС
| ст.Сагуны | ул.Вокзальная | ВЛ-0,4-2 ТП-1-15 Сагуны | 2018-01-24 | 9:00 | 2018-01-24 | 17:00 | Расчистка трассы оп3-16,уч.2 оп1-11 | 46 | Подгоренский РЭС
| с. С.Россошь | ул.Вокзальная | ВЛ-0,4-1 ТП-1-19 Сагуны | 2018-01-18 | 9:00 | 2018-01-18 | 17:00 | Расчистка трассы оп.1-17 | 35 | Подгоренский РЭС
| с. С.Россошь | ул.Вокзальная | ВЛ-0,4-2 ТП-1-19 Сагуны | 2018-01-16 | 9:00 | 2018-01-16 | 17:00 | Расчистка трассы оп.1-13 | 38 | Подгоренский РЭС
| с. Берёзово | ул.Центральная | КТП-10/0,4-1-26 Сагуны | 2018-01-11 | 9:00 | 2018-01-11 | 17:00 | Осмотр ТП | 75 | Подгоренский РЭС
| с. Берёзово | ул.Строителей, ул.Центральная, ул.Павлова, ул.Крайняя | КТП-10/0,4-1-27 Сагуны | 2018-01-15 | 9:00 | 2018-01-15 | 17:00 | Осмотр ТП | 79 | Подгоренский РЭС
ПС 110 кВ Подгорное-районная
| х.Марс. | ул.Дачная | ВЛ-0,4-1 ТП-4-05 Подгорное | 2018-01-11 | 9:00 | 2018-01-11 | 17:00 | Расчистка трассы оп.1-21 | 54 | Подгоренский РЭС
| х. Никольск | ул.Пролетарская | ВЛ-0,4-2 ТП-4-15 Подгорное | 2018-01-12 | 9:00 | 2018-01-12 | 17:00 | Расчистка трассы оп.2-8,21-27 | 65 | Подгоренский РЭС
| р.п. Подгоренский | Автобусный парк,СТО ИП Мачулин | ВЛ-10-4 ПС Подгорное | 2018-01-15 | 9:00 | 2018-01-15 | 17:00 | Расчистка трассы оп.9-10 | 1093 | Подгоренский РЭС
| х.Марс. | ул.Дачная
| пгт Подгоренский | ул. Лесная,ул. Солнечная, Сосновая
| х. Никольск | ул.Пролетарская
| х. Петропавловка | ул.Полевая,ул.Калинина,ул.23 февраля,пер.Школьный,ул.Луговая
| х. М-Судьевка | ул.Колхозная
| х.Гальск | ул.Подгорная
| х. Самойленково | ул.Мира,пер.Садовый,пер.Березовый
| х.Луговое | ул.Озерная,ул.Первомайская
| р.п. Подгоренский | Автобусный парк,СТО ИП Мачулин | ВЛ-10-4 ПС Подгорное | 2018-01-23 | 9:00 | 2018-01-23 | 17:00 | Расчистка трассы оп.72-75 | 1093 | Подгоренский РЭС
| х.Марс. | ул.Дачная
| пгт Подгоренский | ул. Лесная,ул. Солнечная, Сосновая
| х. Никольск | ул.Пролетарская
| х. Петропавловка | ул.Полевая,ул.Калинина,ул.23 февраля,пер.Школьный,ул.Луговая
| х. М-Судьевка | ул.Колхозная
| х.Гальск | ул.Подгорная
| х. Самойленково | ул.Мира,пер.Садовый,пер.Березовый
| х.Луговое | ул.Озерная,ул.Первомайская
ПС 35 кВ Степановка
| с. Скоробыб | ул.Ясеневая | КТП-10/0,4-7-10 Степановка | 2018-01-17 | 9:00 | 2018-01-17 | 17:00 | Тех.обслуживание ТП | 75 | Подгоренский РЭС
ПС 35 кВ Саприно
| с.НовоАлександровка | ул.Новоалександровская | ВЛ-0,4-1 ТП-2-3 Саприно | 2018-01-18 | 9:00 | 2018-01-18 | 17:00 | Расчистка трассы оп.2-3 | 25 | Подгоренский РЭС
| с.Терновое | ул.Молодежная,ул.Овражная | ВЛ-0,4-1 ТП-2-6 Саприно | 2018-01-25 | 9:00 | 2018-01-25 | 17:00 | Расчистка трассы оп.9-10 | 41 | Подгоренский РЭС
Россошанский РЭС
ПС 110 кВ Ст.Калитва
| с.Старая Калитва | ОАО "Агрофирма Калитва" | В ВЛ-10-1 | 2018-01-26 | 9:00 | 2018-01-26 | 12:00 | ТО: АГ 1 час | 630 | службы
| с.Терновка с.Ст.Калитва с..Лощина | ул.Береговая д.1-69, 2-44 ул.Весенняя д.1-77, 2-84 ул.Ветеранов д.1-51, 2-40 ул.Зеленая д.1-75, 2-58 ул.Колхозная д.1-49, 2-54 ул.Нагорная д.1-71, 2-68 ул.Садовая д.1-33, , 2-28 ул.Яровая д.1-37, 2-64 ул.Сиреневая д.1-69, 2-44 ул.Солнечная д.1-77, 2-84 ул.Степная д.1-51, 2-40 ул.Урожайная д.1-65,2-58 ул.Школьная д.1-69, 2-44 ул.Центральная д.1-77, 2-84 ЗАВ-20, ЗАВ-50, з/ток, л/л, магазин, ГРП, скважина, школа, м/п, магазин, почта, клуб, МТФ, кормоцех, ст тех обслужив, АТС, клуб, праление, котельная, сб банк, столовая, МТФ, СТФ, склад, звероферма | В ВЛ-10-2 | 2018-01-26 | 13:00 | 2018-01-26 | 16:00 | ТО: АГ 1 час | 180 | службы
| с.Старая Калитва | ОАО "Минудобрения" | В ВЛ-10-3 | 2018-01-29 | 9:00 | 2018-01-29 | 12:00 | ТО: АГ 1 час | 60 | службы
| с.Старая Калитва | ОАО "Минудобрения" | В ВЛ-10-4 | 2018-01-30 | 9:00 | 2018-01-30 | 12:00 | ТО: АГ 1 час | 60 | службы
| с.Ст.Калитва | ул.Солнечная д.1-73, 2-64 ул.Яровая д.1-77, 2-86 ул.Нижняя д.1-51, 2-46 ул.Центральная д.1-65,2-58 ул.Садовая д.1-73, 2-68 ул.Школьная д.1-83,2-76 ул.Красная д.1-45,2-48 ул.Базарная д. 1-89, 2-96 ул.Заречная д.1-87, 2-98 ул.Молодёжная д.1-93, 2-112 скважина, вышка билайн, АЗС, аммиакопровод, МТМ, пилорама, гараж, СТФ, АВМ, ДКУ, з/ток, ЗАВ-20, ЗАВ-25, пож депо, МТФ, АЗС, правление, кормоцех, клуб, котельная, з/дробилка, магазин, д/с, с/с, расфасов цех, лесхоз, вет участок, школа, столовая, тур базы, сенохранилище, КБО, АТС, почта, сб касса | В ВЛ-10-5 | 2018-01-29 | 13:00 | 2018-01-29 | 16:00 | ТО: АГ 1 час | 214 | службы
| с.Ст.Калитва с.Кулаковка | ул.Колхозная д.1-73, 2-64 ул.Солнечная д.1-45,2-48 ул.Липовая д. 1-89, 2-96 ул.Херсонская д.1-87, 2-98 ул.Донская д.1-93, 2-112 МТФ, скважина, л/л, МТМ, тр отряд, АТС, школа, клуб, почта | В ВЛ-10-6 | 2018-01-30 | 13:00 | 2018-01-30 | 16:00 | ТО: АГ 1 час | 68 | службы
| с.Старая Калитва | ОАО "Агрофирма Калитва" | В ВЛ-10-7 | 2018-01-31 | 13:00 | 2018-01-31 | 16:00 | ТО: АГ 1 час | 630 | службы
ПС 110 кВ Россошь
| с. Копанки | скважина,РГП, ул.Озерная | ПС Россошь ТП-191 | 2018-01-12 | 9:00 | 2018-01-12 | 16:30 | Измерение сопротивления изоляции | 10 | Россошанский РЭС
| г.Россошь | МУП ГЭС | В ВЛ-10-6 | 2018-01-15 | 9:00 | 2018-01-15 | 12:00 | ТО: АГ 1 час | 891 | службы
| г.Россошь | МУП ГЭС | В ВЛ-10-4 | 2018-01-15 | 13:00 | 2018-01-15 | 16:00 | ТО: АГ 1 час | 756 | службы
| г.Россошь | ОАО "Губкинский мясокомбинат" | В ВЛ-10-2 | 2018-01-12 | 9:00 | 2018-01-12 | 12:00 | ТО: АГ 1 час | 30 | службы
| г.Россошь | КООП "Азотчик" | В ВЛ-10-3 | 2018-01-12 | 13:00 | 2018-01-12 | 16:00 | ТО: АГ 1 час | 50 | службы
| г.Россошь х.Подгорный п.Россошанский с.Лизиновка | ул.Комсомольская д.1-87, 2-98 ул.Молодежная д.1-13, 2-28 ул.Яблочная д.1-93, 2-112 ул.Лесная д.1-65,2-58 ул.Мирная д.1-69, 2-44 ул.Дружбы д.1-77, 2-84 ул.50 лет Победы д.1-95,2-80 ул.Светлая д.1-51, 2-46 ул.Воронежская д.1-65,2-58 ул.Слободская д.1-73, 2-68 ул.Калитвянская д.1-83,2-76 ул.Ковыльная д.1-65,2-58 ул.Садовая д.1-47 ул.Криничанская д.1-69, 2-44 ул.Полевая д.1-77, 2-84 ул.Гоголя д.1-51, 2-40 ул.Большевик д.1-75, 2-58 ул.Достоевского д.1-83,2-76 промбаза, школа, котельная, магазин, гаражи, пилорама, АЗС, скважина, ГРП, тр отряд, д/с, м/п, МТФ, холодильник, почта, АТС, столовая, клуб, правление, ретранслятор, котельная, цех резино-тех изделий, ОТФ, гостинничн комплекс | В ВЛ-10-7 | 2018-01-18 | 13:00 | 2018-01-18 | 16:00 | ТО: АГ 1 час | 235 | службы
| г.Россошь | МУП ГЭС | В ВЛ-10-17 | 2018-01-18 | 9:00 | 2018-01-18 | 12:00 | ТО: АГ 1 час | 20 | службы
|  |  | В ВЛ-10-1 | 2018-01-19 | 13:00 | 2018-01-19 | 16:00 | ТО: АГ 1 час | 0 | службы
| г.Россошь | МУП ГЭС | В ВЛ-10-16 | 2018-01-19 | 9:00 | 2018-01-19 | 12:00 | ТО: АГ 1 час | 20 | службы
| г.Россошь | ул. 50 лет СССР д.1-87, 2-68 ул.Ростовское шоссе д.1-41, 2-66 ул.Достоевского д.1-91, 2-88 ул.Октябрьская д.1-65,2-58 промбаза, ИП Головина, маслоцех, ДРСУ-1, ПТФ, Регионметалл, АЗС, рыбный двор, АЗГС, кафе, АЗС, авторынок, ДРУ, котельная, ДСПМК, нефтебаза, торгово-выстав. площадки | В ВЛ-10-5 | 2018-01-16 | 13:00 | 2018-01-16 | 16:00 | ТО: АГ 1 час | 354 | службы
| г.Россошь | ЗАО "Пищекомбинат Россошанский" | В ВЛ-10-20 | 2018-01-16 | 9:00 | 2018-01-16 | 12:00 | ТО: АГ 1 час | 60 | службы
| г.Россошь | ЗАО "Пищекомбинат Россошанский" | В ВЛ-10-21 | 2018-01-22 | 13:00 | 2018-01-22 | 16:00 | ТО: АГ 1 час | 60 | службы
| г.Россошь | ОАО "Торговый Дом Россошанский" | В ВЛ-10-22 | 2018-01-22 | 9:00 | 2018-01-22 | 12:00 | ТО: АГ 1 час | 120 | службы
| г.Россошь | ОАО "Торговый Дом Россошанский" | В ВЛ-10-23 | 2018-01-23 | 13:00 | 2018-01-23 | 16:00 | ТО: АГ 1 час | 120 | службы
| г.Россошь х.Подгорный п.Россошанский с.Лизиновка | ул.Комсомольская д.1-87, 2-98 ул.Молодежная д.1-13, 2-28 ул.Яблочная д.1-93, 2-112 ул.Лесная д.1-65,2-58 ул.Мирная д.1-69, 2-44 ул.Дружбы д.1-77, 2-84 ул.50 лет Победы д.1-95,2-80 ул.Светлая д.1-51, 2-46 ул.Воронежская д.1-65,2-58 ул.Слободская д.1-73, 2-68 ул.Калитвянская д.1-83,2-76 ул.Ковыльная д.1-65,2-58 ул.Садовая д.1-47 ул.Криничанская д.1-69, 2-44 ул.Полевая д.1-77, 2-84 ул.Гоголя д.1-51, 2-40 ул.Большевик д.1-75, 2-58 ул.Достоевского д.1-83,2-76 промбаза, школа, котельная, магазин, гаражи, пилорама, АЗС, скважина, ГРП, тр отряд, д/с, м/п, МТФ, холодильник, почта, АТС, столовая, клуб, правление, ретранслятор, котельная, цех резино-тех изделий, ОТФ, гостинничн комплекс | ПС Россошь ВЛ-10-7 | 2018-01-10 | 9:00 | 2018-01-10 | 16:30 | Расчистка трассы оп.1-15. | 10 | Россошанский РЭС
| г.Россошь х.Подгорный п.Россошанский с.Лизиновка | ул.Комсомольская д.1-87, 2-98 ул.Молодежная д.1-13, 2-28 ул.Яблочная д.1-93, 2-112 ул.Лесная д.1-65,2-58 ул.Мирная д.1-69, 2-44 ул.Дружбы д.1-77, 2-84 ул.50 лет Победы д.1-95,2-80 ул.Светлая д.1-51, 2-46 ул.Воронежская д.1-65,2-58 ул.Слободская д.1-73, 2-68 ул.Калитвянская д.1-83,2-76 ул.Ковыльная д.1-65,2-58 ул.Садовая д.1-47 ул.Криничанская д.1-69, 2-44 ул.Полевая д.1-77, 2-84 ул.Гоголя д.1-51, 2-40 ул.Большевик д.1-75, 2-58 ул.Достоевского д.1-83,2-76 промбаза, школа, котельная, магазин, гаражи, пилорама, АЗС, скважина, ГРП, тр отряд, д/с, м/п, МТФ, холодильник, почта, АТС, столовая, клуб, правление, ретранслятор, котельная, цех резино-тех изделий, ОТФ, гостинничн комплекс | ПС Россошь ВЛ-10-7 | 2018-01-11 | 9:00 | 2018-01-11 | 16:30 | Расчистка трассы оп.1-15. | 10 | Россошанский РЭС
| г.Россошь х.Подгорный п.Россошанский с.Лизиновка | ул.Комсомольская д.1-87, 2-98 ул.Молодежная д.1-13, 2-28 ул.Яблочная д.1-93, 2-112 ул.Лесная д.1-65,2-58 ул.Мирная д.1-69, 2-44 ул.Дружбы д.1-77, 2-84 ул.50 лет Победы д.1-95,2-80 ул.Светлая д.1-51, 2-46 ул.Воронежская д.1-65,2-58 ул.Слободская д.1-73, 2-68 ул.Калитвянская д.1-83,2-76 ул.Ковыльная д.1-65,2-58 ул.Садовая д.1-47 ул.Криничанская д.1-69, 2-44 ул.Полевая д.1-77, 2-84 ул.Гоголя д.1-51, 2-40 ул.Большевик д.1-75, 2-58 ул.Достоевского д.1-83,2-76 промбаза, школа, котельная, магазин, гаражи, пилорама, АЗС, скважина, ГРП, тр отряд, д/с, м/п, МТФ, холодильник, почта, АТС, столовая, клуб, правление, ретранслятор, котельная, цех резино-тех изделий, ОТФ, гостинничн комплекс | ПС Россошь ВЛ-10-7 | 2018-01-12 | 9:00 | 2018-01-12 | 16:30 | Расчистка трассы оп.1-15. | 10 | Россошанский РЭС
| г.Россошь х.Подгорный п.Россошанский с.Лизиновка | ул.Комсомольская д.1-87, 2-98 ул.Молодежная д.1-13, 2-28 ул.Яблочная д.1-93, 2-112 ул.Лесная д.1-65,2-58 ул.Мирная д.1-69, 2-44 ул.Дружбы д.1-77, 2-84 ул.50 лет Победы д.1-95,2-80 ул.Светлая д.1-51, 2-46 ул.Воронежская д.1-65,2-58 ул.Слободская д.1-73, 2-68 ул.Калитвянская д.1-83,2-76 ул.Ковыльная д.1-65,2-58 ул.Садовая д.1-47 ул.Криничанская д.1-69, 2-44 ул.Полевая д.1-77, 2-84 ул.Гоголя д.1-51, 2-40 ул.Большевик д.1-75, 2-58 ул.Достоевского д.1-83,2-76 промбаза, школа, котельная, магазин, гаражи, пилорама, АЗС, скважина, ГРП, тр отряд, д/с, м/п, МТФ, холодильник, почта, АТС, столовая, клуб, правление, ретранслятор, котельная, цех резино-тех изделий, ОТФ, гостинничн комплекс | ПС Россошь ВЛ-10-7 | 2018-01-15 | 9:00 | 2018-01-15 | 16:30 | Расчистка трассы оп.112-120. | 10 | Россошанский РЭС
| г.Россошь х.Подгорный п.Россошанский с.Лизиновка | ул.Комсомольская д.1-87, 2-98 ул.Молодежная д.1-13, 2-28 ул.Яблочная д.1-93, 2-112 ул.Лесная д.1-65,2-58 ул.Мирная д.1-69, 2-44 ул.Дружбы д.1-77, 2-84 ул.50 лет Победы д.1-95,2-80 ул.Светлая д.1-51, 2-46 ул.Воронежская д.1-65,2-58 ул.Слободская д.1-73, 2-68 ул.Калитвянская д.1-83,2-76 ул.Ковыльная д.1-65,2-58 ул.Садовая д.1-47 ул.Криничанская д.1-69, 2-44 ул.Полевая д.1-77, 2-84 ул.Гоголя д.1-51, 2-40 ул.Большевик д.1-75, 2-58 ул.Достоевского д.1-83,2-76 промбаза, школа, котельная, магазин, гаражи, пилорама, АЗС, скважина, ГРП, тр отряд, д/с, м/п, МТФ, холодильник, почта, АТС, столовая, клуб, правление, ретранслятор, котельная, цех резино-тех изделий, ОТФ, гостинничн комплекс | ПС Россошь ВЛ-10-7 | 2018-01-16 | 9:00 | 2018-01-16 | 16:30 | Расчистка трассы оп.112-120. | 10 | Россошанский РЭС
| г.Россошь х.Подгорный п.Россошанский с.Лизиновка | ул.Комсомольская д.1-87, 2-98 ул.Молодежная д.1-13, 2-28 ул.Яблочная д.1-93, 2-112 ул.Лесная д.1-65,2-58 ул.Мирная д.1-69, 2-44 ул.Дружбы д.1-77, 2-84 ул.50 лет Победы д.1-95,2-80 ул.Светлая д.1-51, 2-46 ул.Воронежская д.1-65,2-58 ул.Слободская д.1-73, 2-68 ул.Калитвянская д.1-83,2-76 ул.Ковыльная д.1-65,2-58 ул.Садовая д.1-47 ул.Криничанская д.1-69, 2-44 ул.Полевая д.1-77, 2-84 ул.Гоголя д.1-51, 2-40 ул.Большевик д.1-75, 2-58 ул.Достоевского д.1-83,2-76 промбаза, школа, котельная, магазин, гаражи, пилорама, АЗС, скважина, ГРП, тр отряд, д/с, м/п, МТФ, холодильник, почта, АТС, столовая, клуб, правление, ретранслятор, котельная, цех резино-тех изделий, ОТФ, гостинничн комплекс | ПС Россошь ВЛ-10-7 | 2018-01-17 | 9:00 | 2018-01-17 | 16:30 | Расчистка трассы оп.1-15. | 10 | Россошанский РЭС
ПС 35 кВ Сотницкая
| с.Поповка,с. Сотницкое | ул.Пионерская д.1-37, 2-64 ул.Будённого д.1-77, 2-56 ул.Набережная д.1-87, 2-98 ул.Ленина д.1-93, 2-112 ул.Железнодорожная д.1-65,2-58 ул.Садовая д.1-77, 2-86 ул.Мичурина д.1-51,2-66 ул.Терешковой д.1-51, 2-46 ул.Кооперативная д.1-65,2-58 ул.Крупской д.1-73, 2-68 ул.Колхозная д.1-17, 2-24 ул.Шоферская д.1-77, 2-74 ул.Космонавтов д.1-55, 2-74 ул.Шоссейная д.1-71, 2-68 ул.Московская д.1-33, , 2-28 л/л, скважина, котельная, вышка ТЕЛЕ-2, з/ток, правление, почта, школа, столовая, АЗС, ангар, мех отр, газопровод, ПТО, МТФ,МТМ, вет лечебница, АВМ | ПС Сотницкая ВЛ-10-4 | 2018-01-12 | 9:00 | 2018-01-12 | 16:30 | Текущий ремот РТП-411 | 115 | Россошанский РЭС
ПС 110 кВ ПТФ
| г.Россошь | ул.Казачья | ПС ПТФ ТП-203 | 2018-01-12 | 9:00 | 2018-01-12 | 16:30 | Измерение сопротивления изоляции | 5 | Россошанский РЭС
| с. М. Меженка | ул.Центральная | ПС ПТФ ТП-320 | 2018-01-15 | 9:00 | 2018-01-15 | 16:30 | Измерение сопротивления изоляции | 4 | Россошанский РЭС
| с. Евстратовка | ул.Луговая, ул. Советская | ПС ПТФ ТП-329 | 2018-01-15 | 9:00 | 2018-01-15 | 16:30 | Измерение сопротивления изоляции | 4 | Россошанский РЭС
| с. Евстратовка | ул. Пролетарская, ул. Первомайская | ПС ПТФ ТП-330 | 2018-01-15 | 9:00 | 2018-01-15 | 16:30 | Измерение сопротивления изоляции | 5 | Россошанский РЭС
| г.Россошь | м/р Чкалова | ПС ПТФ ТП-601 | 2018-01-16 | 9:00 | 2018-01-16 | 16:30 | Измерение сопротивления изоляции | 5 | Россошанский РЭС
| г.Россошь | м/р Чкалова | ПС ПТФ ТП-602 | 2018-01-16 | 9:00 | 2018-01-16 | 16:30 | Измерение сопротивления изоляции | 5 | Россошанский РЭС
| г.Россошь | м/р Чкалова | ПС ПТФ ТП-603 | 2018-01-16 | 9:00 | 2018-01-16 | 16:30 | Измерение сопротивления изоляции | 5 | Россошанский РЭС
| Начальник СЭР ЦУС |  | Невзоров Е.В.