## Лист1
УТВЕРЖДАЮ
Первый заместитель директора - главный инженер
филиала ПАО " МРСК Центра"-"Воронежэнерго"
В. А. Антонов
28.11.2019г
Плана-график отключений ЛЭП и оборудования РЭС на декабрь 2019 г.
№ п/п | Отключаемые потребители |  | Наименование оборудования | Дата отключения | Время отключения | Дата включения | Время включения | Причина отключения (вид работ) | Недоотпуск, кВт*ч | Примечание (Наименование РЭС, служб)
| Наименование населенного пункта | Объекты (улица, дом)
Борисоглебский участок
Аннинский РЭС
ПС 110 кВ Анна
| пгт.Анна | Аннинский Аграрно-Промышленный техникум, ул.Чехова | ЗТП-10/0,4-8-80 ПС Анна | 2019-12-02 | 8:00 | 2019-12-06 | 17:00 | Тех.обслуживание ТП |  | Аннинский РЭС
| пгт.Анна | ул.Ключевая, ул.Ясная, ул.Сосновая, ул.Абрикосовая, ул.Грушовая, ул.Вишневая | КТП 10/0,4-10-120 ПС Анна | 2019-12-02 | 8:00 | 2019-12-06 | 17:00 | Тех.обслуживание ТП |  | Аннинский РЭС
| пгт.Анна | ул.Садовая | ЗТП-10/0,4-8-85 ПС Анна | 2019-12-09 | 8:00 | 2019-12-13 | 17:00 | Тех.обслуживание ТП |  | Аннинский РЭС
| пгт.Анна | ул.Больничная, ул.Лизы Чайкиной, ул.Заводская, ул.Мира, ул.Ватутина | КТП 10/0,4-8-22 ПС Анна | 2019-12-09 | 8:00 | 2019-12-13 | 17:00 | Тех.обслуживание ТП |  | Аннинский РЭС
| пгт.Анна | ул.Аннинская | ВЛ-0,4-4ТП 5-108 ПС Анна | 2019-12-02 | 8:00 | 2019-12-31 | 17:00 | Монтаж участка ВЛ |  | Аннинский РЭС
| пгт.Анна | ул.Тополиная | ВЛ-0,4-2 ТП 10-137 ПС Анна | 2019-12-02 | 8:00 | 2019-12-09 | 17:00 | Перетяжка провода |  | Аннинский РЭС
| пгт.Анна | ул.Левашовская, ул.Надежды, ул.Воинская, ул.Автодромная, ул.Энергетическая, ул.Светлая | ВЛ-0,4-3 ТП 2-86 ПС Анна | 2019-12-02 | 8:00 | 2019-12-12 | 17:00 | Перетяжка провода |  | Аннинский РЭС
| с.Бродовое | ул.Ленина, ул.Коммунальная | ВЛ-0,4-3 ТП-6-2 ПС Анна | 2019-12-02 | 8:00 | 2019-12-11 | 17:00 | Перетяжка провода |  | Аннинский РЭС
ПС 110 кВ Анна-2
| пгт.Анна | ул.Фридриха Энгельса, ул.Гнездилова | КТП 10/0,4-8-78 ПС Анна 2 | 2019-12-16 | 8:00 | 2019-12-20 | 17:00 | Тех.обслуживание ТП |  | Аннинский РЭС
| пгт.Анна | ул.Капорская, ул.Советская | ВЛ-0,4-1 ТП 3-48 ПС Анна 2 | 2019-12-02 | 8:00 | 2019-12-10 | 17:00 | Перетяжка провода |  | Аннинский РЭС
ПС 35 кВ Новонадежденка
| п.Новонадежденский | ул.Лесная, ул.Березовая, ул.Заречная, ул.Площадь Мира | КТП-10/0,4-3-3 ПС Новонадежденская | 2019-12-02 | 8:00 | 2019-12-06 | 17:00 | Тех.обслуживание ТП |  | Аннинский РЭС
ПС 110 кВ В.Тойда
| с.Старая Чигла | ул.Садовая, ООО Агрофирма Колос (Башня, коровники, склад, летний лагерь, ЗАВ) | КТП-10/0,4-3-7 ПС В.Тойда | 2019-12-16 | 8:00 | 2019-12-20 | 17:00 | Тех.обслуживание ТП |  | Аннинский РЭС
| с.Березовка | ул.Мира, ул.Советская, ул.Красный Октябрь, | КТП-10/0,4-4-10 ПС В.Тойда | 2019-12-09 | 8:00 | 2019-12-13 | 17:00 | Тех.обслуживание ТП |  | Аннинский РЭС
| с.Березовка | ул.Рубцова | КТП-10/0,4-4-12 ПС В.Тойда | 2019-12-09 | 8:00 | 2019-12-13 | 17:00 | Тех.обслуживание ТП |  | Аннинский РЭС
| с.Старая Чигла | ул.Колхозная, ул.Ленина, ул.Мира, ул.Набережная | КТП-10/0,4-3-1 ПС В.Тойда | 2019-12-16 | 8:00 | 2019-12-20 | 17:00 | Тех.обслуживание ТП (с включением на ночь) |  | Аннинский РЭС
ПС 35 кВ Васильевка
| с.Нащекино | ул.Набережная | ТП 2-5 ПС Васильевка | 2019-12-02 | 8:00 | 2019-12-31 | 17:00 | Замена КТП (с включением на ночь) |  | Аннинский РЭС
| с.Васильевка | ул.Молодежная, КФХ Крюченков | ВЛ-0,4-1 ТП-3-1 ПС Васильевка | 2019-12-02 | 8:00 | 2019-12-18 | 17:00 | Перетяжка провода |  | Аннинский РЭС
ПС 35 кВ Николаевка
| с.Николаевка | ул.Красноармейская | ТП 4-10 ПС Николаевка | 2019-12-02 | 8:00 | 2019-12-31 | 17:00 | Замена КТП (с включением на ночь) |  | Аннинский РЭС
ПС 110 кВ Архангельское
| с.Артюшкино, с.Островки | все потребители | ВЛ-10-3 ПС Архангельское | 2019-12-02 | 8:00 | 2019-12-06 | 17:00 | Выправка опор |  | Аннинский РЭС
| с.Рамонье | ул.Буденого | ВЛ-0,4 -1 ТП 5-21 ПС Архангельская | 2019-12-09 | 8:00 | 2019-12-13 | 17:00 | Расчистка трассы |  | Аннинский РЭС
| п.Петровка | ул.Трудовая | ВЛ-0,4 -1 ТП 2-14 ПС Архангельское | 2019-12-09 | 8:00 | 2019-12-13 | 17:00 | Расчистка трассы |  | Аннинский РЭС
| с.Дерябкино | все потребители | ВЛ-10-8 ПС Архангельское | 2019-12-02 | 8:00 | 2019-12-06 | 17:00 | Демонтаж участка ВЛ |  | Аннинский РЭС
| Кругловский | ул.Школьная, ул.Центральная | КТП-10/0,4-5-6 ПС Архангельское | 2019-12-16 | 8:00 | 2019-12-20 | 17:00 | Ремонт контура заземления |  | Аннинский РЭС
ПС 35 кВ Новый Курлак
| с.Моховое | все потребители | ВЛ-10-1 ПС Н. Курлак | 2019-12-02 | 8:00 | 2019-12-10 | 17:00 | Монтаж участка ВЛ и реклоузера |  | Аннинский РЭС
Борисоглебский РЭС
ПС 35 кВ Танцырей
| с. Танцырей | бытовые абоненты ул. Свободы | ТП 5-5 ПС 35 Танциреи | 2019-12-03 | 8:00 | 2019-12-03 | 12:00 | Осмотр КТП 10/0,4 кВ (эксплуатация) | 134 | Борисоглебский РЭС
| с. Танцырей | бытовые абоненты ул. Проезжая, ИП Козин А.П., Приход храма Димитрия Солунского | ТП 5-6 ПС 35 Танциреи | 2019-12-03 | 13:00 | 2019-12-03 | 15:00 | Осмотр КТП 10/0,4 кВ (эксплуатация) | 90 | Борисоглебский РЭС
| с. Танцырей | бытовые абоненты ул. Проезжая, СОНТ "Новичок" (скважина №5), КФХ Павлов А.В. | ТП 6-4 ПС 35 Танциреи | 2019-12-03 | 15:00 | 2019-12-03 | 17:00 | Осмотр КТП 10/0,4 кВ (эксплуатация) | 90 | Борисоглебский РЭС
| с. Танцырей | бытовые абоненты ул. Буденного, КФХ Шишкин Д.П. (мехток) | ТП 6-5 ПС 35 Танциреи | 2019-12-06 | 8:00 | 2019-12-06 | 12:00 | Осмотр КТП 10/0,4 кВ (эксплуатация) | 157 | Борисоглебский РЭС
ПС 35 кВ Миролюбие
| п. Миролюбие | бытовые абоненты ул. Центральная, МБУЗ БГО "Борисоглебская ЦРБ" (ФАП), ОАО "Газпром газораспределение Воронеж", ООО "Агромир" (столовая), МБУК БГО "ЦКС" (клуб), ИП Кешебян С.А. | ТП 4-1 ПС 35 Миролюбие | 2019-12-03 | 8:00 | 2019-12-03 | 12:00 | Осмотр КТП 10/0,4 кВ (эксплуатация) | 95 | Борисоглебский РЭС
| п. Миролюбие | бытовые абоненты ул. Центральная | ТП 4-2 ПС 35 Миролюбие | 2019-12-03 | 13:00 | 2019-12-03 | 15:00 | Осмотр КТП 10/0,4 кВ (эксплуатация) | 95 | Борисоглебский РЭС
| п. Миролюбие | бытовые абоненты ул. Центральная, МКОУ БГО Чигоракская СОШ | ТП 4-3 ПС 35 Миролюбие | 2019-12-03 | 15:00 | 2019-12-03 | 17:00 | Осмотр КТП 10/0,4 кВ (эксплуатация) | 105 | Борисоглебский РЭС
| п. Миролюбие | бытовые абоненты ул. Свободы | ТП 5-6 ПС 35 Миролюбие | 2019-12-13 | 8:00 | 2019-12-13 | 12:00 | Осмотр КТП 10/0,4 кВ (эксплуатация) | 129 | Борисоглебский РЭС
| п. Миролюбие | ОАО "Газпром газораспределение Воронеж", ОПК "Миролюбский" | ТП 5-1 ПС 35 Миролюбие | 2019-12-13 | 13:00 | 2019-12-13 | 16:00 | Осмотр КТП 10/0,4 кВ (эксплуатация) | 113 | Борисоглебский РЭС
| с. Махровка | бытовые абоненты ул. Мира, К. Маркса | ТП 7-5 ПС 35 Миролюбие | 2019-12-17 | 8:00 | 2019-12-17 | 12:00 | Осмотр КТП 10/0,4 кВ (эксплуатация) | 137 | Борисоглебский РЭС
| с. Махровка | бытовые абоненты ул. Свободы | ТП 7-6 ПС 35 Миролюбие | 2019-12-17 | 13:00 | 2019-12-17 | 17:00 | Осмотр КТП 10/0,4 кВ (эксплуатация) | 132
| с. Махровка | бытовые абоненты ул. Мира, К. Маркса | ТП 7-5 ПС 35 Миролюбие | 2019-12-24 | 8:00 | 2019-12-24 | 10:00 | Осмотр КТП 10/0,4 кВ (эксплуатация) | 180 | Борисоглебский РЭС
| с. Махровка | бытовые абоненты ул. Свободы | ТП 7-6 ПС 35 Миролюбие | 2019-12-24 | 10:00 | 2019-12-24 | 12:00 | Осмотр КТП 10/0,4 кВ (эксплуатация) | 47 | Борисоглебский РЭС
| с. Махровка | бытовые абоненты ул. Мира | ТП 7-3 ПС 35 Миролюбие | 2019-12-24 | 13:00 | 2019-12-24 | 15:00 | Осмотр КТП 10/0,4 кВ (эксплуатация) | 49 | Борисоглебский РЭС
| с. Махровка | бытовые абоненты ул. Мира, ОАО "Газпром газораспределение Воронеж" | ТП 7-4 ПС 35 Миролюбие | 2019-12-24 | 15:00 | 2019-12-24 | 17:00 | Осмотр КТП 10/0,4 кВ (эксплуатация) | 47 | Борисоглебский РЭС
| с. Махровка | бытовые абоненты ул. Ленинская, МКОУ БГО Чигоракская СОШ | ТП 7-17 ПС 35 Миролюбие | 2019-12-25 | 8:00 | 2019-12-25 | 12:00 | Осмотр КТП 10/0,4 кВ (эксплуатация) | 113 | Борисоглебский РЭС
| с. Махровка | ООО "Борисоглебский Агрокомплекс" (мехток) | ТП 7-8 ПС 35 Миролюбие | 2019-12-25 | 13:00 | 2019-12-25 | 15:00 | Осмотр КТП 10/0,4 кВ (эксплуатация) | 105 | Борисоглебский РЭС
| с. Махровка | бытовые абоненты ул. Ленинская | ТП 7-7 ПС 35 Миролюбие | 2019-12-25 | 15:00 | 2019-12-25 | 17:00 | Осмотр КТП 10/0,4 кВ (эксплуатация) | 107 | Борисоглебский РЭС
| с. Махровка | бытовые абоненты ул. Советская, ООО "Борисоглебский Агрокомплекс" (контора) | ТП 7-15 ПС 35 Миролюбие | 2019-12-26 | 8:00 | 2019-12-26 | 12:00 | Осмотр КТП 10/0,4 кВ (эксплуатация) | 35 | Борисоглебский РЭС
| с. Махровка | бытовые абоненты ул. Ленинская, ФГУП "Почта России", Борисоглебское РайПО (магазин №22, 25-26), МБУЗ БГО "Борисоглебская ЦРБ" (ФАП), МБУК БГО "ЦКС" (клуб) | ТП 7-10 ПС 35 Миролюбие | 2019-12-26 | 13:00 | 2019-12-26 | 15:00 | Осмотр КТП 10/0,4 кВ (эксплуатация) | 95 | Борисоглебский РЭС
| с. Махровка | ОПК "Махровский", ООО "Борисоглебский Агрокомплекс" (МТМ) | ТП 7-9 ПС 35 Миролюбие | 2019-12-26 | 15:00 | 2019-12-26 | 17:00 | Осмотр КТП 10/0,4 кВ (эксплуатация) | 100 | Борисоглебский РЭС
ПС 35 кВ Третьяки
| с. Третьяки | Полевой стан | ТП 9-3 ПС 35 Третьяки | 2019-12-04 | 8:00 | 2019-12-04 | 12:00 | Осмотр КТП 10/0,4 кВ (эксплуатация) | 95 | Борисоглебский РЭС
| с. Третьяки | бытовые абоненты ул. Коммуна | ТП 10-2 ПС 35 Третьяки | 2019-12-04 | 13:00 | 2019-12-04 | 15:00 | Осмотр КТП 10/0,4 кВ (эксплуатация) | 35 | Борисоглебский РЭС
| с. Третьяки | бытовые абоненты ул. Народная | ТП 10-10 ПС 35 Третьяки | 2019-12-04 | 15:00 | 2019-12-04 | 17:00 | Осмотр КТП 10/0,4 кВ (эксплуатация) | 95 | Борисоглебский РЭС
| с. Третьяки | бытовые абоненты, ул. Народная | ТП 10-12 ПС 35 Третьяки | 2019-12-05 | 8:00 | 2019-12-05 | 12:00 | Осмотр КТП 10/0,4 кВ (эксплуатация) | 173 | Борисоглебский РЭС
| с. Третьяки | бытовые абоненты, ул. Коммуны | ТП 10-13 ПС 35 Третьяки | 2019-12-05 | 13:00 | 2019-12-05 | 15:00 | Осмотр КТП 10/0,4 кВ (эксплуатация) | 157 | Борисоглебский РЭС
| с. Третьяки | бытовые абоненты ул. Энгельса, ОАО "Газпромгазораспределение Воронеж" | ТП 10-4 ПС 35 Третьяки | 2019-12-05 | 15:00 | 2019-12-05 | 17:00 | Осмотр КТП 10/0,4 кВ (эксплуатация) | 39 | Борисоглебский РЭС
| с. Третьяки | бытовые абоненты, ул. Ленинская | ТП 10-11 ПС 35 Третьяки | 2019-12-05 | 13:00 | 2019-12-05 | 15:00 | Осмотр КТП 10/0,4 кВ (эксплуатация) | 137 | Борисоглебский РЭС
| с. Третьяки | бытовые абоненты, ул. Ленинская | ТП 10-11 ПС 35 Третьяки | 2019-12-06 | 13:00 | 2019-12-06 | 16:00 | Осмотр КТП 10/0,4 кВ (эксплуатация) | 131 | Борисоглебский РЭС
| с. Третьяки с. Воскресеновка | бытовые абоненты ул. Ленинская, Первомайская, СОНТ "Нептун" (скважина №1), ОАО МТС, СПК Ширяева Г.И. (полевой стан), рыбсовхоз Ильменский, мельница, КФХ Маслова Л.Н., БКЭЧ ВЧ 42148 (профилакторий), МУП "Борисоглебская горэлектросеть" бытовые абоненты ул. Борисоглебская, Старовоскресеновская, ОАО "Ростелеком" АТС, ФГУП "Почта России", ОАО "Газпром газораспределение Воронеж", МКОУ БГО Воскресеновская ООШ (школа, котельная, детский сад), ФАП, магазин РайПО №50, СОНТ "Посейдон" (скважина), ИП Силкина В.И. | ВЛ 10 № 1,2,3,4,5 ПС 35 Третьяки | 2019-12-17 | 8:00 | 2019-12-17 | 17:00 | Техническое обслуживание 1 сек 10 кВ | 9400 | БУ СПС
ПС 35 кВ Чигорак
| с. Чигорак | бытовые абоненты ул. Центральная, ПАО "Ростелеком" (АТС), ЗАО "Мобиком Центр", ОАО "Вымпел - Ком", ОАО "МТС", ЗАО "Вотек Мобайл", Приход Михайло-Архангельского храма | ТП 3-1 ПС 35 Чигорак | 2019-12-04 | 8:00 | 2019-12-04 | 10:00 | Осмотр КТП 10/0,4 кВ (эксплуатация) | 100 | Борисоглебский РЭС
| с. Чигорак | бытовые абоненты ул. Ленинская | ТП 7-4 ПС 35 Чигорак | 2019-12-04 | 10:00 | 2019-12-04 | 12:00 | Осмотр КТП 10/0,4 кВ (эксплуатация) | 167 | Борисоглебский РЭС
| с. Чигорак | бытовые абоненты ул. Свободы | ТП 5-3 ПС 35 Чигорак | 2019-12-04 | 13:00 | 2019-12-04 | 15:00 | Осмотр КТП 10/0,4 кВ (эксплуатация) | 148 | Борисоглебский РЭС
| с. Чигорак | бытовые абоненты ул. Красная Заря, МБОУ БГО Чигоракская СОШ (детский сад), ООО "Газпром теплоэнерго Воронеж" (котельная №30) | ТП 5-10 ПС 35 Чигорак | 2019-12-04 | 15:00 | 2019-12-04 | 17:00 | Осмотр КТП 10/0,4 кВ (эксплуатация) | 112 | Борисоглебский РЭС
| с. Чигорак | бытовые абоненты пер. Косой, ФГУ "Госсорткомиссия", ОАО "Газпром газораспределение Воронеж" | ТП 5-1 ПС 35 Чигорак | 2019-12-05 | 8:00 | 2019-12-05 | 10:00 | Осмотр КТП 10/0,4 кВ (эксплуатация) | 135 | Борисоглебский РЭС
| с. Чигорак | ИП Смышников Н.В. | ТП 5-4 ПС 35 Чигорак | 2019-12-05 | 10:00 | 2019-12-05 | 12:00 | Осмотр КТП 10/0,4 кВ (эксплуатация) | 41 | Борисоглебский РЭС
| с. Чигорак | бытовые абоненты ул. Свободы | ТП 5-20 ПС 35 Чигорак | 2019-12-05 | 13:00 | 2019-12-05 | 15:00 | Осмотр КТП 10/0,4 кВ (эксплуатация) | 37 | Борисоглебский РЭС
| с. Чигорак | КФХ Березовский И.В., ОПК "Чигоракский", ИП Векшин А.А., Горбунков В.Г., Попов Н.С., Суздальцев М.А. | ТП 5-13 ПС 35 Чигорак | 2019-12-05 | 15:00 | 2019-12-05 | 17:00 | Осмотр КТП 10/0,4 кВ (эксплуатация) | 139 | Борисоглебский РЭС
| с. Чигорак | бытовые абоненты ул. Московская | ТП 5-2 ПС 35 Чигорак | 2019-12-09 | 8:00 | 2019-12-09 | 12:00 | Осмотр КТП 10/0,4 кВ (эксплуатация) | 117 | Борисоглебский РЭС
| с. Чигорак | бытовые абоненты ул. Порт Артур | ТП 5-18 ПС 35 Чигорак | 2019-12-09 | 13:00 | 2019-12-09 | 15:00 | Осмотр КТП 10/0,4 кВ (эксплуатация) | 680 | Борисоглебский РЭС
| с. Чигорак | ДОЛ "Дружба" | ТП 5-9 ПС 35 Чигорак | 2019-12-09 | 15:00 | 2019-12-09 | 17:00 | Осмотр КТП 10/0,4 кВ (эксплуатация) | 119 | Борисоглебский РЭС
| с. Чигорак | ДОЛ "Заря" | ТП 5-14 ПС 35 Чигорак | 2019-12-12 | 8:00 | 2019-12-12 | 12:00 | Осмотр КТП 10/0,4 кВ (эксплуатация) | 123 | Борисоглебский РЭС
| с. Чигорак | бытовые абоненты ул. Проезжая, ИП Аистова Н.Н., ОАО "Газпром газораспределение Воронеж" | ТП 5-19 ПС 35 Чигорак | 2019-12-12 | 13:00 | 2019-12-12 | 17:00 | Осмотр КТП 10/0,4 кВ (эксплуатация) | 117 | Борисоглебский РЭС
ПС 35 кВ Губари
| с. Тюковка | бытовые абоненты ул. Московская | ТП 4-11 ПС 35 Губари | 2019-12-06 | 8:00 | 2019-12-06 | 10:00 | Осмотр КТП 10/0,4 кВ (эксплуатация) | 123 | Борисоглебский РЭС
| с. Тюковка | бытовые абоненты, ул. Ленинская, ОПК "Тюковский" | ТП 4-15 ПС 35 Губари | 2019-12-06 | 10:00 | 2019-12-06 | 12:00 | Осмотр КТП 10/0,4 кВ (эксплуатация) | 140 | Борисоглебский РЭС
| с. Тюковка | бытовые абоненты, ул. Молодежная, Первомайская, ЗАО "Искра" (пилорама), МБУЗ БГО "Борисоглебская ЦРБ" (ФАП), ПАО "Ростелеком" (АТС), ПАО "Газпром газораспределение Воронеж" | ТП 4-8 ПС 35 Губари | 2019-12-06 | 13:00 | 2019-12-06 | 16:00 | Осмотр КТП 10/0,4 кВ (эксплуатация) | 112 | Борисоглебский РЭС
| с. Губари | бытовые абоненты, ул. Советская, Калинина, Садовая | ТП 5-1 ПС 35 Губари | 2019-12-10 | 8:00 | 2019-12-10 | 10:00 | Осмотр КТП 10/0,4 кВ (эксплуатация) | 56 | Борисоглебский РЭС
| с. Губари | КФХ Тарасова И.И. (мастерская) | ТП 5-2 ПС 35 Губари | 2019-12-10 | 10:00 | 2019-12-10 | 12:00 | Осмотр КТП 10/0,4 кВ (эксплуатация) | 98 | Борисоглебский РЭС
| с. Губари | бытовые абоненты, ул. Ленинская, КФХ Тарасова И.И. (контора) | ТП 5-3 ПС 35 Губари | 2019-12-10 | 13:00 | 2019-12-10 | 15:00 | Осмотр КТП 10/0,4 кВ (эксплуатация) | 103 | Борисоглебский РЭС
| с. Губари | бытовые абоненты ул. С. Лукьянова, МКОУ Губаревская СОШ | ТП 5-4 ПС 35 Губари | 2019-12-10 | 15:00 | 2019-12-10 | 17:00 | Осмотр КТП 10/0,4 кВ (эксплуатация) | 117 | Борисоглебский РЭС
| с. Губари | бытовые абоненты ул. Ленинская, Набережная, С. Лукьянова | ТП 5-6 ПС 35 Губари | 2019-12-16 | 8:00 | 2019-12-16 | 12:00 | Осмотр КТП 10/0,4 кВ (эксплуатация) | 144 | Борисоглебский РЭС
| с. Тюковка | МКОУ БГО Тюковская ООШ, МБУК БГО "ЦКС" (клуб) | ТП 4-13 ПС 35 Губари | 2019-12-16 | 13:00 | 2019-12-16 | 17:00 | Осмотр КТП 10/0,4 кВ (эксплуатация) | 123 | Борисоглебский РЭС
| с. Губари | бытовые абоненты, пер. Советский, МКОУ БГО Губаревская СОШ (детский сад), ИП Кутепов Е.И. (магазин), ИП Подгузов В.Ф. (магазин), ФГУП "Почта России" | ТП 5-7 ПС 35 Губари | 2019-12-17 | 8:00 | 2019-12-17 | 12:00 | Осмотр КТП 10/0,4 кВ (эксплуатация) | 144 | Борисоглебский РЭС
| с. Губари | МБУК БГО "ЦКС" (клуб) | ТП 5-9 ПС 35 Губари | 2019-12-17 | 13:00 | 2019-12-17 | 15:00 | Осмотр КТП 10/0,4 кВ (эксплуатация) | 110 | Борисоглебский РЭС
| с. Губари | КФХ Камышенков В.А., КФХ Маликов Е.В., КФХ Ясаков О.А., КФХ Петрыкин, СОНТ "Забота плюс" | ТП 7-2 ПС 35 Губари | 2019-12-17 | 15:00 | 2019-12-17 | 17:00 | Осмотр КТП 10/0,4 кВ (эксплуатация) | 121 | Борисоглебский РЭС
Грибановский РЭС
Плановых отключений нет
Новохоперский РЭС
ПС 35 кВ Михайловка
| п.Централь | п.Централь | ВЛ-10 КВ № 3 35/10 Михайловка | 2019-12-02 | 9:00 | 2019-12-02 | 17:00 | Расчистка оп.113-115 |  | Новохоперский РЭС
| п.Централь | п.Централь | ВЛ-10 КВ № 3 35/10 Михайловка | 2019-12-11 | 9:00 | 2019-12-11 | 17:00 | Расчистка оп.115-117 |  | Новохоперский РЭС
| п.Централь | п.Централь | ВЛ-10 КВ № 3 35/10 Михайловка | 2019-12-25 | 9:00 | 2019-12-25 | 17:00 | Расчистка оп.117-120 |  | Новохоперский РЭС
Поворинский РЭС
ПС 110 кВ Поворино-Т
| г. Поворино | ул. Спортивная, пер. Школьный | ВЛ-0,4кВ №1 от ТП 10-25 ПС Поворино-Т | 2019-12-18 | 8:30 | 2019-12-18 | 17:00 | Технологическое присоединение | 160 | Поворинский РЭС
ПС 35 кВ Пески
| с.Пески | ул. Первомайская, Соловьевская | ВЛ-0,4кВ №2 от ТП 2-6 ПС Пески | 2019-12-11 | 8:30 | 2019-12-11 | 17:00 | Расчистка ВЛ | 60 | Поворинский РЭС
| с.Пески | ул: Трудовая, Пролетарская, Комунна, Теплякова, Советская, Юбилейная, 50 Лет Октября, пер. 1,2,3,4 Набережный, пер. Ленинский, пл. Революции, Красная, Борисоглебская, Волгина, Буденного, Хоперская, Ленинская, Шалаева, пер. Ульяновский. | ВЛ-10кВ №4 ПС Пески | 2019-12-16 | 8:30 | 2019-12-16 | 17:00 | Расчистка ВЛ | 160 | Поворинский РЭС
| с.Пески | ул.: Ленинская, пер. 2-й Набережный | ВЛ-0,4кВ №2 от ТП 4-18 ПС Пески | 2019-12-17 | 8:30 | 2019-12-17 | 17:00 | Технологическое присоединение | 60 | Поворинский РЭС
| с.Пески | ул.Красная | ВЛ-0,4кВ №2 от ТП 5-19 ПС Пески | 2019-12-18 | 8:30 | 2019-12-18 | 17:00 | Технологическое присоединение | 40 | Поворинский РЭС
Таловский РЭС
ПС 35 кВ Абрамовка
| Сороковвой | Ул. Мира | ВЛ-0,4кВ№2ТП 5-2 ПС Абрамовка | 2019-12-05 | 9:00 | 2019-12-05 | 16:00 | расчистка трассы | 65 | Таловский РЭС
| Еланка | Ул. Молодежная | ТП 9-18ПС Абрамовка | 2019-12-19 | 9:00 | 2019-12-19 | 16:00 | ТО ТП | 65 | Таловский РЭС
| Еланка | Быт | ВЛ-10-9 ПС Абрамовка | 2019-12-12 | 9:00 | 2019-12-12 | 16:00 | расчистка трассы | 160 | Таловский РЭС
| Видный | Ул. Победы | ВЛ-0,4кВ№2ТП8-7 ПС Абрамовка | 2019-12-11 | 9:00 | 2019-12-11 | 16:00 | расчистка трассы | 65 | Таловский РЭС
| Абрамовка | Ул. Молодежная | ТП 5-4ПС Абрамовка | 2019-12-13 | 9:00 | 2019-12-13 | 16:00 | ТО ТП | 65 | Таловский РЭС
ПС 110 кВ Докучаево
| Вознесеновский | Вознесенский, Орловка, Покровский, Пахарь | ВЛ-10 кВ № 11 ПС 110 кВ Докучаево | 2019-12-06 | 9:00 | 2019-12-06 | 16:00 | расчистка трассы | 1200 | Таловский РЭС
| Вознесеновка | ул. Центральная | ТП 11-13 ПС 110 кВ Докучаево | 2019-12-10 | 9:00 | 2019-12-10 | 12:00 | ТО ТП | 1200 | Таловский РЭС
| Терехово | ул. Центральная | ТП 2-11 ПС 110 кВ Докучаево | 2019-12-17 | 9:00 | 2019-12-17 | 16:00 | ТО ТП | 1200 | Таловский РЭС
| Утиный | ул. Свободы, мира, школьная, зелёная | ВЛ-10-2 ПС Докучаево | 2019-12-12 | 9:00 | 2019-12-12 | 16:00 | ТО ТР | 850 | Таловский РЭС
| Таловая | ул. Свободы, мира, школьная, зелёная | ВЛ-10-8 ПС Докучаево | 2019-12-04 | 9:00 | 2019-12-04 | 16:00 | ТО ЛР | 850 | Таловский РЭС
| Хорольский | ул. Цениральная | ВЛ-0,4кВ ф2 ТП 2-4 ПС Докучаево | 2019-12-03 | 9:00 | 2019-12-03 | 16:00 | перетяжка провода | 68 | Таловский РЭС
| Институт | 2 участок | ВЛ-0,4кВ ф2 ТП 6-2 ПС Докучаево | 2019-12-23 | 9:00 | 2019-12-23 | 16:00 | расчистка трассы | 54 | Таловский РЭС
| Порохово | ул. Свободы, | ВЛ-0,4кВ ф1 ТП2-16ПС Докучаево | 2019-12-26 | 9:00 | 2019-12-26 | 16:00 | расчистка трассы | 850 | Таловский РЭС
ПС 110 кВ Таловая-тяговая
| Таловая | ул. Суворова | ВЛ 0,4кВ №2ТП 8-12 ПСТаловая-тяговая | 2019-12-16 | 9:00 | 2019-12-16 | 16:00 | Расчистка трассы | 120 | Таловский РЭС
ПС 110 кВ Таловая-районная
| Таловая | ул. Цениральная | ВЛ 10кВ №4 ПСТаловая-районная | 2019-12-06 | 9:00 | 2019-12-06 | 16:00 | Расчистка трассы | 120 | Таловский РЭС
| Богатырь | ул. Цениральная | ВЛ 10кВ №7 ПСТаловая-районная | 2019-12-16 | 9:00 | 2019-12-16 | 16:00 | Расчистка трассы | 120 | Таловский РЭС
| Таловая | ул. 50лет ВЛКСМ | ВЛ 10кВ №6 ПСТаловая-районная | 2019-12-18 | 9:00 | 2019-12-18 | 16:00 | демонтаж | 120 | Таловский РЭС
| Таловая | ул. 50лет ВЛКСМ | ВЛ 0,4кВ №1ТП 6-6 ПСТаловая-районная | 2019-12-18 | 9:00 | 2019-12-18 | 16:00 | демонтаж | 120 | Таловский РЭС
| Вознесеновка | ул. Цениральная | ВЛ 0,4кВ №1ТП 1-19 ПСТаловая-районная | 2019-12-12 | 9:00 | 2019-12-12 | 16:00 | Расчистка трассы | 120 | Таловский РЭС
| Вознесеновка | ул. Цениральная | ВЛ 0,4кВ №1ТП 1-21 ПСТаловая-районная | 2019-12-17 | 9:00 | 2019-12-17 | 16:00 | Расчистка трассы | 120 | Таловский РЭС
ПС 35 кВ Авангард
| Шанино | ул. Ленинская | ВЛ-0,4 кВ № 1ТП 1-14 ПС 35кВ Авангард | 2019-12-16 | 9:00 | 2019-12-16 | 16:00 | расчистка трассы | 1200 | Таловский РЭС
| Шанино | ул. Дорожная | ВЛ-0,4 кВ № 2ТП 1-14 ПС 35кВ Авангард | 2019-12-17 | 9:00 | 2019-12-17 | 16:00 | расчистка трассы | 1200 | Таловский РЭС
ПС 35 кВ Александровка
| п.Казанка | Быт. Производство. Школа | ВЛ-10кВ ф1 ПС Александровка | 2019-12-06 | 9:00 | 2019-12-06 | 16:00 | расчистка трассы | 1400 | Таловский РЭС
ПС 35 кВ Тишанка
| Тишанка | Быт. Производство. Школа | ВЛ-10кВ ф3 ПС Тишанка | 2019-12-02 | 9:00 | 2019-12-02 | 16:00 | расчистка трассы | 1400 | Таловский РЭС
| Тишанка | Быт. Производство. Школа | ВЛ-10кВ ф3 ПС Тишанка | 2019-12-03 | 9:00 | 2019-12-03 | 16:00 | расчистка трассы | 1400 | Таловский РЭС
| Тишанка | Быт. Производство. Школа | ВЛ-10кВ ф3 ПС Тишанка | 2019-12-18 | 9:00 | 2019-12-18 | 16:00 | расчистка трассы | 1400 | Таловский РЭС
| Тишанка | ул. Народная | ВЛ-0,4кВ ф1 ТП 5-1 ПС Тишанка | 2019-12-09 | 9:00 | 2019-12-09 | 16:00 | расчистка трассы | 1400 | Таловский РЭС
| Тишанка | ул. Народная | ВЛ-0,4кВ ф2 ТП 5-1 ПС Тишанка | 2019-12-04 | 9:00 | 2019-12-04 | 16:00 | расчистка трассы | 1400 | Таловский РЭС
| Тишанка | ул. Фрунзе | ВЛ-0,4кВ ф2 ТП 5-2 ПС Тишанка | 2019-12-12 | 9:00 | 2019-12-12 | 16:00 | расчистка трассы | 1400 | Таловский РЭС
Терновский РЭС
ПС 110 кВ Терновка
| д.Бабино | Быт | ВЛ 0,4 кВ №1 ТП 8-9 ПС Терновка | 2019-12-02 | 9:00 | 2019-12-02 | 17:00 | Расчистка трассы |  | Терновский РЭС
| д.Бабино | Быт | ВЛ 0,4 кВ №2 ТП 8-9 ПС Терновка | 2019-12-12 | 9:00 | 2019-12-12 | 17:00 | Расчистка трассы |  | Терновский РЭС
ПС 110 кВ Народное
| с. Липяги | ОО СХП Мичурина, АТС,Почта, ФАП, магазины | ВЛ-10 кв №1 | 2019-12-03 | 9:00 | 2019-12-03 | 17:00 | замена вязок |  | Терновский РЭС
| с. Поповка | ул. Крупской. Быт | ВЛ-0,4 кВ №1 КТП-5-12 ПС 110 кВ Народное | 2019-12-04 | 9:00 | 2019-12-04 | 17:00 | Ррегулировка стрел провеса провода |  | Терновский РЭС
| с. Новокирсановка | Администрация АТС,Почта, ФАП, | ВЛ-10 кВ № 8 оп № 199-209 | 2019-12-05 | 9:00 | 2019-12-05 | 17:00 | Ррегулировка стрел провеса провода |  | Терновский РЭС
| с. Новокирсановка | ул. Ленинская | КТП-8-3 | 2019-12-10 | 9:00 | 2019-12-10 | 17:00 | Т/О |  | Терновский РЭС
ПС 35 кВ К. Отделец
| с. К-Отделец | Быт, Ул. Юровка | КТП-10-0.4-2-3 ПС К.-Отделец | 2019-12-10 | 9:00 | 2019-12-10 | 17:00 | ТО КТП |  | Терновский РЭС
| с. К-Отделец | Быт, Ул. Пушкина | КТП-10-0.4-2-5 ПС К.-Отделец | 2019-12-17 | 9:00 | 2019-12-17 | 17:00 | ТО КТП |  | Терновский РЭС
Эртильский РЭС
ПС 110 кВ Эртиль
| г.Эртиль | ул.Труда | КТП 10/0,4 VI-7 ПС 110 Эртиль | 2019-12-06 | 9:00 | 2019-12-06 | 11:00 | Осмотр ТП | 0 | Эртильский РЭС
| г.Эртиль | ул.Лесная | КТП 10/0,4 I-6 ПС 110 Эртиль | 2019-12-06 | 13:00 | 2019-12-06 | 15:00 | Осмотр ТП | 0 | Эртильский РЭС
| г.Эртиль | ул.Лермонтова | СТП 10/0,4 №608 ПС 110 Эртиль | 2019-12-13 | 9:00 | 2019-12-13 | 11:00 | Осмотр ТП | 0 | Эртильский РЭС
| г.Эртиль | ул.Чехова | СТП 10/0,4 №620 ПС 110 Эртиль | 2019-12-13 | 13:00 | 2019-12-13 | 15:00 | Осмотр ТП | 0 | Эртильский РЭС
ПС 35 кВ Ростоши
| с.Ростоши | ул.Лесная | КТП 10/0,4 VI-8 ПС 35 Ростоши | 2019-12-02 | 9:00 | 2019-12-02 | 11:00 | Осмотр ТП | 50 | Эртильский РЭС
| п.Семеновский | ул.Солнечная | КТП 10/0,4 VI-9 ПС 35 Ростоши | 2019-12-02 | 11:00 | 2019-12-02 | 14:00 | Осмотр ТП | 40 | Эртильский РЭС
| с.Ростоши | ул.Набережная | КТП 10/0,4 VII-1 ПС 35 Ростоши | 2019-12-02 | 14:00 | 2019-12-02 | 17:00 | Осмотр ТП | 38 | Эртильский РЭС
| с.Ростоши | ул.Зеленая | КТП 10/0,4 VII-10 ПС 35 Ростоши | 2019-12-17 | 9:00 | 2019-12-17 | 11:00 | Осмотр ТП | 41 | Эртильский РЭС
| с.Ростоши | ул.Народная | КТП 10/0,4 VII-11 ПС 35 Ростоши | 2019-12-17 | 11:00 | 2019-12-17 | 14:00 | Осмотр ТП | 30 | Эртильский РЭС
| с.Ростоши | ул.Набережная | КТП 10/0,4 VII-2 ПС 35 Ростоши | 2019-12-17 | 14:00 | 2019-12-17 | 17:00 | Осмотр ТП | 36 | Эртильский РЭС
| с.Ростоши | ул.Молодежная | КТП 10/0,4 VII-3 ПС 35 Ростоши | 2019-12-18 | 9:00 | 2019-12-18 | 11:00 | Осмотр ТП | 38 | Эртильский РЭС
| с.Ростоши | ул.Молодежная | КТП 10/0,4 VII-4 ПС 35 Ростоши | 2019-12-18 | 11:00 | 2019-12-18 | 14:00 | Осмотр ТП | 40 | Эртильский РЭС
| с.Ростоши | ул.Молодежная | КТП 10/0,4 VII-5 ПС 35 Ростоши | 2019-12-18 | 14:00 | 2019-12-18 | 17:00 | Осмотр ТП | 46 | Эртильский РЭС
| с.Ростоши | ул.Набережная | КТП 10/0,4 VII-6 ПС 35 Ростоши | 2019-12-20 | 9:00 | 2019-12-20 | 12:00 | Осмотр ТП | 52 | Эртильский РЭС
| с.Ростоши | ул.Зеленая | КТП 10/0,4 VII-7 ПС 35 Ростоши | 2019-12-20 | 12:00 | 2019-12-20 | 17:00 | Осмотр ТП | 35 | Эртильский РЭС
| с.Ростоши | ул.Народная | КТП 10/0,4 VII-8 ПС 35 Ростоши | 2019-12-23 | 9:00 | 2019-12-23 | 12:00 | Осмотр ТП | 48 | Эртильский РЭС
| с.Ростоши | ул.Зеленая | КТП 10/0,4 VII-9 ПС 35 Ростоши | 2019-12-23 | 12:00 | 2019-12-23 | 17:00 | Осмотр ТП | 37 | Эртильский РЭС
ПС 35 кВ Введенка
| п.Введенкка | ДКУ склад | КТП 10/0,4 VI-4 (IV-1) ПС 35 Введенка | 2019-12-17 | 9:00 | 2019-12-17 | 17:00 | Осмотр ТП | 52 | Эртильский РЭС
| п.Введенкка | ул.Горнятская | КТП 10/0,4 VI-1 ПС 35 Введенка | 2019-12-18 | 9:00 | 2019-12-18 | 17:00 | Осмотр ТП | 38 | Эртильский РЭС
| п.Введенкка | ул. Восточная | КТП 10/0,4 VI-2 ПС 35 Введенка | 2019-12-19 | 9:00 | 2019-12-19 | 17:00 | Осмотр ТП | 40 | Эртильский РЭС
| п.Введенкка | ул. Набережная | КТП 10/0,4 VI-3 ПС 35 Введенка | 2019-12-23 | 9:00 | 2019-12-23 | 17:00 | Осмотр ТП | 65 | Эртильский РЭС
| п.Введенкка | ул. Центральная | КТП 10/0,4 VII-2 ПС 35 Введенка | 2019-12-25 | 9:00 | 2019-12-25 | 17:00 | Осмотр ТП | 40 | Эртильский РЭС
Воронежский участок
Верхнехавский РЭС
ПС 35 кВ Верный
| с. Никольское | ул. Станиславского | ВЛ-0,4-2 от КТП-5-2/160 ПС 35кВ Верный | 2019-12-27 | 9:00 | 2019-12-27 | 17:00 | RS | 23 | Верхнехавский РЭС
ПС 35 кВ Шукавка
| с. Александровка | ул. Совецкая | ВЛ-0,4-1 от КТП-6-12/100 ПС 35кВ Шукавка | 2019-12-02 | 9:00 | 2019-12-02 | 17:00 | Тех .присоед | 23 | Верхнехавский РЭС
| с. Александровка | ул. Совецкая | ВЛ-0,4-1 от КТП-6-12/100 ПС 35кВ Шукавка | 2019-12-03 | 9:00 | 2019-12-03 | 17:00 | Тех .присоед | 23 | Верхнехавский РЭС
ПС 35 кВ Семеновка
| с. Стрижевка | ул. Кирова, ул. Комарова, ул. Мира | КТП-1-12/63 | 2019-12-18 | 9:00 | 2019-12-18 | 17:00 | ТО | 23 | Верхнехавский РЭС
| с. Стрижевка | К Ф Х К а р а г а ш е в а | КТП-1-13/63 | 2019-12-18 | 9:00 | 2019-12-18 | 17:00 | ТО | 23 | Верхнехавский РЭС
| с. Марьевка | Школа, ФАП, ул. Дорожная, ул. Приовражная | КТП-2-5/100 | 2019-12-20 | 9:00 | 2019-12-20 | 17:00 | ТО | 23 | Верхнехавский РЭС
| Д. Андреевка | ул. Строителей, ул. Луговая | КТП-1-2/100 | 2019-12-25 | 9:00 | 2019-12-25 | 17:00 | ТО | 23 | Верхнехавский РЭС
| п. Хлопотное | ул. Ленина | КТП-3-2/100 | 2019-12-25 | 9:00 | 2019-12-25 | 17:00 | ТО | 23 | Верхнехавский РЭС
Воронежский РЭС
ПС 110 кВ Студенческая
| Город Воронеж, село Ямное, хутор Ветряк | г. Воронеж: квартал Жилой массив Хвойный; с. Ямное Рамонского района: ул. Ленина, ул. Транспортная, ул. Зеленая, ул. Набережная, ул. Огородная, ул. Центральная, ул. Молодежная, ул. Генерала Потапова, ул. Аэродромная; х. Ветряк Рамонского района: ул. Светлая, ул. Звездная, ул. Выборская, ул. Изобильная, ул. Благодатная; Путейский городок. ООО "ДЭК", ООО "Эталон", СНТ "Бюна", ООО НПО "Технопласт", ООО "Унипак", ООО "Автомикс", ООО "Автолюкс", Жилой массив Лесной, Воронежавтоойл, Воронежская трикотажная мануфактура, ООО фирма "Старт", ООО "Металлинвест +", ИП Гудулова, ООО "Эрдэ", ПГСК Политехник, Управтодор,ВНИИС, Концерн Воост, База Куксов, С/х хим.склад, ИП Попов, Растворо-бетонный узел, ООО "Металлинвестплюс". | ВЛ 10кВ №14 ПС 110кВ Студенческая | 2019-12-02 | 8:00 | 2019-12-20 | 17:00 | Реконструкция (с включением на ночь) | 20000 | Воронежский РЭС
| Деревня Новоподклетное | Ул. Маршала Толбухина, ул. Маршала Одинцова, ул. Генерала Горчакова, ул. Комарова, ул. Димитрова, ул. Генерала Ватутина, ул. Генерала Брусилова, ул. Генерала Скобелева | КТП-9-19 ВЛ 10кВ №09 ПС 110кВ Студенческая | 2019-12-12 | 8:00 | 2019-12-12 | 17:00 | Замена трансформатора на трансформатор большей мощности | 120 | Воронежский РЭС
Каширский РЭС
ПС 110 кВ Колодезная-Тяговая
| пос.Колодезный | пост ГАИ | КТП-2-7/63 ВЛ-10-2 ПС К-Тяговая | 2019-12-02 | 9:00 | 2019-12-02 | 17:00 | Тех. обслуживание | 42 | Каширский РЭС
ПС 35 кВ Кашира
| с.Каширское | ул. Гагарина д 3-47, 2-44, м-н "Пятерочка" | КТП-2-8/160 ВЛ-10-2 ПС Кашира | 2019-12-02 | 9:00 | 2019-12-02 | 17:00 | Тех. Обслуживание | 252 | Каширский РЭС
| с.Каширское | ул. Набережная д 2-44 | КТП-2-9/63 ВЛ-10-2 ПС Кашира | 2019-12-03 | 9:00 | 2019-12-03 | 17:00 | Тех. Обслуживание | 98 | Каширский РЭС
ПС 35 кВ Л.Россошь
| с.Левая Россошь | ул. 1 Мая (57) | КТП-2-8/100 ВЛ-10-2 ПС Л-Россошь | 2019-12-03 | 9:00 | 2019-12-03 | 17:00 | Тех. Обслуживание | 109 | Каширский РЭС
| с. Боево | мастерские, башня, КФХ Надежда.ул.Петра Великого | КТП-6-12/400 ВЛ-10-6 ПС Л-Россошь | 2019-12-04 | 9:00 | 2019-12-04 | 17:00 | Тех. Обслуживание | 157 | Каширский РЭС
| с. Боево | ул. Калинина | КТП-6-13/100 ВЛ-10-6 ПС Л-Россошь | 2019-12-05 | 9:00 | 2019-12-05 | 17:00 | Тех. Обслуживание | 182 | Каширский РЭС
ПС 35 кВ Данково
| с. Данково | ул. Смирнова 4-92,1-87, ул. Победы, киоск, магазин ч.п. Палагин,ул. Новая, м-н Миретиной | КТП-3-1/100 ВЛ-10-3 ПС Данково | 2019-12-04 | 9:00 | 2019-12-04 | 17:00 | Тех. Обслуживание | 353 | Каширский РЭС
ПС 35 кВ МОБ
| с. Каширское | ул. Советская д 45-117, 64-138 | КТП-6-12/100 ВЛ-10-6 ПС МОБ | 2019-12-05 | 9:00 | 2019-12-05 | 17:00 | Тех. Обслуживание | 246 | Каширский РЭС
Нижнедевицкий РЭС
ПС 35 кВ Н.Ольшанка
| п. Нижнедевицк | Подлесная | ВЛ-0,4кВ№1 от ТП 4-17 по ВЛ-10-4 ПС 35 кВ. Новая Ольшанка | 2019-12-02 | 8:00 | 2019-12-06 | 17:00 | Расчистка трассы ВЛ | 245 | Нижнедевицкий РЭС
ПС 110 кВ Н.Девицк
| свх. Нижнедевицкий | Заречная | КТП-1-20 ПС 110 кВ. Нижнедевицк | 2019-12-09 | 8:00 | 2019-12-09 | 17:00 | Т.О. | 215 | Нижнедевицкий РЭС
ПС 35 кВ В.Турово-2
| с. Верхнее Турово | Молодежная | КТП-2-1 по ВЛ-10-2 ПС 35 кВ. Турово-2 | 2019-12-10 | 8:00 | 2019-12-10 | 17:00 | Т.О. | 122 | Нижнедевицкий РЭС
| п. Курбатово | Первомайская,Советская | КТП-2-4 по ВЛ-10-2 ПС 35 кВ. Турово-2 | 2019-12-11 | 8:00 | 2019-12-11 | 17:00 | Т.О. | 128 | Нижнедевицкий РЭС
| п. Курбатово | Первомайская, Ленина | КТП-2-5 по ВЛ-10-2 ПС 35 кВ. Турово-2 | 2019-12-12 | 8:00 | 2019-12-12 | 17:00 | Т.О. | 135 | Нижнедевицкий РЭС
| п. Курбатово | 8е Марта | КТП-2-6 по ВЛ-10-2 ПС 35 кВ. Турово-2 | 2019-12-13 | 8:00 | 2019-12-13 | 17:00 | Т.О. | 115 | Нижнедевицкий РЭС
| п. Курбатово | Школьная, Пролетарская. | КТП-2-9 по ВЛ-10-2 ПС 35 кВ. Турово-2 | 2019-12-16 | 8:00 | 2019-12-16 | 17:00 | Т.О. | 110 | Нижнедевицкий РЭС
ПС 35 кВ В.Турово-1
| с. Верхнее Турово | Аапина | КТП-1-2 по ВЛ-10-1 ПС 35 кВ. Турово-1 | 2019-12-17 | 8:00 | 2019-12-17 | 17:00 | Т.О. | 54 | Нижнедевицкий РЭС
| с. Верхнее Турово | Мира | КТП-1-3 по ВЛ-10-1 ПС 35 кВ. Турово-1 | 2019-12-18 | 8:00 | 2019-12-18 | 17:00 | Т.О. | 96 | Нижнедевицкий РЭС
| с. Верхнее Турово | Мира | КТП-1-5 по ВЛ-10-1 ПС 35 кВ. Турово-1 | 2019-12-19 | 8:00 | 2019-12-19 | 17:00 | Т.О. | 78 | Нижнедевицкий РЭС
| с. Верхнее Турово | Мира | КТП-1-6 по ВЛ-10-1 ПС 35 кВ. Турово-1 | 2019-12-20 | 8:00 | 2019-12-20 | 17:00 | Т.О. | 119 | Нижнедевицкий РЭС
ПС 35 кВ Вязноватовка
| с.Вязноватовка | Загорского | КТП-5-4 по ВЛ-10-5 ПС 35 кВ. Вязноватовка | 2019-12-23 | 8:00 | 2019-12-23 | 17:00 | Т.О. | 95 | Нижнедевицкий РЭС
| с.Вязноватовка | Советская, Садовая | КТП-5-1 по ВЛ-10-5 ПС 35 кВ. Вязноватовка | 2019-12-24 | 8:00 | 2019-12-24 | 17:00 | Т.О. | 186 | Нижнедевицкий РЭС
| с.Вязноватовка | Чапаева | КТП-2-6 по ВЛ-10-2 ПС 35 кВ. Вязноватовка | 2019-12-25 | 8:00 | 2019-12-25 | 17:00 | Т.О. | 117 | Нижнедевицкий РЭС
| с.Вязноватовка | Чапаева | КТП-2-5 по ВЛ-10-2 ПС 35 кВ. Вязноватовка | 2019-12-26 | 8:00 | 2019-12-26 | 17:00 | Т.О. | 78 | Нижнедевицкий РЭС
| с.Вязноватовка | Чапаева | КТП-2-4 по ВЛ-10-2 ПС 35 кВ. Вязноватовка | 2019-12-27 | 8:00 | 2019-12-27 | 17:00 | Т.О. | 57 | Нижнедевицкий РЭС
| с.Вязноватовка | Чапаева | КТП-2-3по ВЛ-10-2 ПС 35 кВ. Вязноватовка | 2019-12-30 | 8:00 | 2019-12-30 | 17:00 | Т.О. | 76 | Нижнедевицкий РЭС
| с.Вязноватовка | Чапаева | КТП-2-1 по ВЛ-10-2 ПС 35 кВ. Вязноватовка | 2019-12-31 | 8:00 | 2019-12-31 | 17:00 | Т.О. | 59 | Нижнедевицкий РЭС
Новоусманский РЭС
ПС 110 кВ Новоусманская
| с Отрадное | шиномонтаж, кафе уд Славянская Отрадненская Дорожная | КТП 10/0,4кВ №041 ПС 110кВ Новоусманская | 2019-12-02 | 9:00 | 2019-12-02 | 17:00 | Кап ремонт |  | Новоусманкий РЭС
| с Отрадное | шиномонтаж, кафе уд Славянская Отрадненская Дорожная | КТП 10/0,4кВ №041 ПС 110кВ Новоусманская | 2019-12-06 | 9:00 | 2019-12-06 | 17:00 | Кап ремонт |  | Новоусманкий РЭС
| с Отрадное | шиномонтаж, кафе уд Славянская Отрадненская Дорожная | КТП 10/0,4кВ №041 ПС 110кВ Новоусманская | 2019-12-13 | 9:00 | 2019-12-13 | 17:00 | Кап ремонт |  | Новоусманкий РЭС
| с. Новая Усмань, | ул Усманкая 50 леит октября | ВЛ-0.4кВ тП № 131 ПС Новаоусманская | 2019-12-02 | 9:00 | 2019-12-02 | 17:00 | Кап ремонт |  | Новоусманкий РЭС
| снт «Труд-1», 17а | снт «Труд-1», 17а | ВЛ-0,4 кВ №1, ТП-10/0,4 кВ №061 ПС 110 кВ Новоусманская | 2019-12-06 | 9:00 | 2019-12-06 | 17:00 | Технологическое присоединение |  | Новоусманкий РЭС
| с. Новая Усмань, | пер. Рабочий, 54а/2 | ВЛ-0,4 кВ №1, ТП-10/0,4 кВ №082 ПС 110 кВ Новоусманская | 2019-12-13 | 9:00 | 2019-12-13 | 17:00 | Технологическое присоединение |  | Новоусманкий РЭС
| , с. Новая Усмань1 | , ул. Заречная, 78/ | ВЛ-0,4 кВ №3, ТП-10/0,4 кВ №088 ПС 110 кВ Новоусманская | 2019-12-13 | 9:00 | 2019-12-13 | 17:00 | Технологическое присоединение |  | Новоусманкий РЭС
| Новая Усмань, | ул. Коммунарская, 258/1 | ВЛ-0,4 кВ №1, ТП-10/0,4 кВ №084 ПС 110 кВ Новоусманская | 2019-12-23 | 9:00 | 2019-12-23 | 17:00 | Технологическое присоединение |  | Новоусманкий РЭС
ПС 110 кВ Радуга
|  |  | КТП 2-19 П Радуга | 2019-12-06 | 9:00 | 2019-12-06 | 17:00 | Кап ремонт |  | Новоусманкий РЭС
| с Бабяково | ул Песчаная Совхозная | ТП 7-3 ПС Радуга | 2019-12-10 | 9:00 | 2019-12-10 | 17:00 | Кап ремонт |  | Новоусманкий РЭС
| с. Новая Усмань, | ул. Маршала Жукова, 33 | ВЛ-0,4 кВ №2, ТП-10/0,4 кВ №14-12 ПС 110 кВ Радуга | 2019-12-03 | 9:00 | 2019-12-03 | 17:00 | Кап ремонт |  | Новоусманкий РЭС
| с. Новая Усмань, | ул. Степана Разина, 38б | ВЛ-0,4 кВ №1, ТП-10/0,4 кВ №2-25 ПС 110 кВ Радуга | 2019-12-05 | 9:00 | 2019-12-05 | 17:00 | Технологическое присоединение |  | Новоусманкий РЭС
| село Новая Усмань, | ул. Янтарная, дом №9б | ВЛ-0,4 кВ №1 ТП №7-5 ПС 110 кВ Радуга | 2019-12-21 | 9:00 | 2019-12-21 | 17:00 | Технологическое присоединение |  | Новоусманкий РЭС
| с. Новая Усмань, | ул. Юрия Гагарина, 22/2 | ВЛ-0,4 кВ №2, ТП-10/0,4 кВ №11-2 ПС 110 кВ Радуга | 2019-12-01 | 9:00 | 2019-12-01 | 17:00 | Технологическое присоединение |  | Новоусманкий РЭС
| , с. Новая Усмань | , ул. Жака Ива Кусто, 15/2 | ВЛ-0,4 кВ №3, ТП-10/0,4 кВ №7-5 ПС 110 кВ Радуга | 2019-12-01 | 9:00 | 2019-12-01 | 17:00 | Технологическое присоединение |  | Новоусманкий РЭС
| с. Новая Усмань, | ул. Левобережная, 72/6. | ВЛ-0,4 кВ №1, ТП-10/0,4 кВ №092 ПС 110 кВ Радуга | 2019-12-07 | 9:00 | 2019-12-07 | 17:00 | Технологическое присоединение |  | Новоусманкий РЭС
| с. Новая Усмань, | ул. Ботаническая 2-я, 7/1 | ВЛ-0,4 кВ №1, ТП-10/0,4 кВ №11-3 ПС 110 кВ Радуга | 2019-12-15 | 9:00 | 2019-12-15 | 17:00 | Технологическое присоединение |  | Новоусманкий РЭС
| , с. Новая Усмань | , ул. Ботаническая, 6/1 | ВЛ-0,4 кВ №1, ТП-10/0,4 кВ №11-3 ПС 110 кВ Радуга | 2019-12-19 | 9:00 | 2019-12-19 | 17:00 | Технологическое присоединение |  | Новоусманкий РЭС
| с. Новая Усмань, | ул. Воронежская, 14а | ВЛ-0,4 кВ №2, ТП-10/0,4 кВ №6-8 ПС 110 кВ Радуга | 2019-12-21 | 9:00 | 2019-12-21 | 17:00 | Технологическое присоединение |  | Новоусманкий РЭС
| с. Новая Усмань | , ул. Южная, 29 | ВЛ-0,4 кВ №3, ТП-10/0,4 кВ №11-5 ПС 110 кВ Радуга | 2019-12-26 | 9:00 | 2019-12-26 | 17:00 | Технологическое присоединение |  | Новоусманкий РЭС
| с. Новая Усмань, | пер. Живописный, 6 | ВЛ-0,4 кВ №1, ТП-10/0,4 кВ №7-10 ПС 110 кВ Радуга | 2019-12-27 | 9:00 | 2019-12-27 | 17:00 | Технологическое присоединение |  | Новоусманкий РЭС
| с. Новая Усмань, | ул. Лазурная, 29 | ВЛ-0,4 кВ №2, ТП-10/0,4 кВ №11-4 ПС 110 кВ Радуга | 2019-12-27 | 9:00 | 2019-12-27 | 17:00 | Технологическое присоединение |  | Новоусманкий РЭС
| с. Новая Усмань, | ул. Степная, 66 | ВЛ-0,4 кВ №2, ТП-10/0,4 кВ №14-28 ПС 110 кВ Радуга | 2019-12-28 | 9:00 | 2019-12-28 | 17:00 | Технологическое присоединение |  | Новоусманкий РЭС
ПС 110 кВ № 31 Воля
| Макарье | школа, быт Буденого, пер. Клубный | ВЛ-0,4 кВ №1 КТП 10/0,4 кВ №7-14 ПС 110 кВ №31 Воля | 2019-12-03 | 9:00 | 2019-12-03 | 17:00 | Кап ремонт |  | Новоусманкий РЭС
| Макарье | школа, быт Буденого, пер. Клубный | ВЛ-0,4 кВ №1 КТП 10/0,4 кВ №7-14 ПС 110 кВ №31 Воля | 2019-12-05 | 9:00 | 2019-12-05 | 17:00 | Кап ремонт |  | Новоусманкий РЭС
| Макарье | школа, быт Буденого, пер. Клубный | ВЛ-0,4 кВ №1 КТП 10/0,4 кВ №7-14 ПС 110 кВ №31 Воля | 2019-12-09 | 9:00 | 2019-12-09 | 17:00 | Кап ремонт |  | Новоусманкий РЭС
| с Орлово | ул Ленина | ТП 4-14 ПС №31 | 2019-12-11 | 9:00 | 2019-12-11 | 17:00 | Кап ремонт |  | Новоусманкий РЭС
| с Орлово с Маакарье | все потребители | ВЛ 10-4 ПС №31 | 2019-12-12 | 9:00 | 2019-12-12 | 17:00 | Кап ремонт |  | Новоусманкий РЭС
ПС 35 кВ Масловская
| с-з Масловский 1-е отделение | ул Ленина | КТП 2-1 ПС Масловкая | 2019-12-03 | 9:00 | 2019-12-03 | 17:00 | Кап ремонт |  | Новоусманкий РЭС
| с-з Масловский 1-е отделение | ул. Коптякова, Первомайская, Транспортная, Юбилейная, Ленина | ВЛ -10-2 ПС Масловская | 2019-12-03 | 9:00 | 2019-12-03 | 17:00 | Кап ремонт |  | Новоусманкий РЭС
| с. Новая Усмань, | ул. Крамского, 19/1 | ВЛ-0,4 кВ №1, ТП-10/0,4 кВ №6-17 ПС 35 кВ Масловская | 2019-12-18 | 9:00 | 2019-12-18 | 17:00 | Технологическое присоединение |  | Новоусманкий РЭС
ПС 35 кВ Парусная
| Безбожник | сады, скважина | _КТП 10/0,4кВ № 3-11 ПС 35кВ Парусное | 2019-12-04 | 9:00 | 2019-12-04 | 17:00 | Кап ремонт |  | Новоусманкий РЭС
| СНТ « Мечта» | , ул. Главная, 182 | ВЛ-0,4 кВ №1, ТП-10/0,4 кВ №391 ПС 35 кВ Парусно | 2019-12-14 | 9:00 | 2019-12-14 | 17:00 | Технологическое присоединение |  | Новоусманкий РЭС
| Подктетное, | ул. Солнечная, 19 | ВЛ-0,4 кВ №1, ТП-10/0,4 кВ №3-2 ПС 35 кВ Парусное | 2019-12-13 | 9:00 | 2019-12-13 | 17:00 | Технологическое присоединение |  | Новоусманкий РЭС
| СНТ « Парусное», | ул. Полевой проезд 3-й, 209 | ВЛ-0,4 кВ №2, ТП-10/0,4 кВ №3-26 ПС 35 кВ Парусное | 2019-12-13 | 9:00 | 2019-12-13 | 17:00 | Технологическое присоединение |  | Новоусманкий РЭС
ПС 35 кВ Р.Хава
| Электроосвещение автомобильной дороги по адресу: Верхнехавский район, участок км 45+504-км 47+490 км 71+715-км 91+937, кадастровый №36:07:0000000:1150 | Электроосвещение автомобильной дороги по адресу: Верхнехавский район, участок км 45+504-км 47+490 км 71+715-км 91+937, кадастровый №36:07:0000000:1150 | ВЛ-10 кВ от опоры №162, ВЛ-10-5, ПС 35 кВ Рождественская Хава | 2019-12-16 | 9:00 | 2019-12-16 | 17:00 | Технологическое присоединение |  | Новоусманкий РЭС
ПС 110 кВ № 32 Никольское
| Александровка, | ул. Пригородная, 29 | ВЛ-0,4 кВ №5, ТП-10/0,4 кВ №195 ПС 110 кВ №32 Никольская | 2019-12-22 | 9:00 | 2019-12-22 | 17:00 | Технологическое присоединение |  | Новоусманкий РЭС
| с. Александровка, | ул. Виноградная, 25а | ВЛ-0,4 кВ №2, ТП-10/0,4 кВ №199 ПС 110 кВ №32 Никольская | 2019-12-26 | 9:00 | 2019-12-26 | 17:00 | Технологическое присоединение |  | Новоусманкий РЭС
| с. Александровка, | ул. Лесная, 20 | ВЛ-0,4 кВ №2, ТП-10/0,4 кВ №202 ПС 110 кВ №32 Никольская | 2019-12-30 | 9:00 | 2019-12-30 | 17:00 | Технологическое присоединение |  | Новоусманкий РЭС
ПС 110 кВ № 21 Восточная
| п. Отрадное, | пер. Гололобовский, 5 | ВЛ-0,4 кВ №1, ТП-10/0,4 кВ №7-14 ПС 110 кВ №21 Восточная | 2019-12-26 | 9:00 | 2019-12-26 | 17:00 | Технологическое присоединение |  | Новоусманкий РЭС
Панинский РЭС
ПС 110 кВ Панино
| с Ивановка | ул Заречная | ВЛ-0,4кВ от КТП 510 ПС Панино ф1 | 2019-12-09 | 8:00 | 2019-12-23 | 17:00 | Расчистка Трассы | 10 | Панинский РЭС
| п Перелешино | ул Куцыгина | ВЛ-0,4кВ от КТП 511 ПС Панино ф1 | 2019-12-09 | 8:00 | 2019-12-23 | 17:00 | Расчистка Трассы | 13 | Панинский РЭС
| п Перелешино | ул Гагарина | ВЛ-0,4кВ от КТП 511 ПС Панино ф2 | 2019-12-09 | 8:00 | 2019-12-23 | 17:00 | Расчистка Трассы | 12 | Панинский РЭС
| п Перелешино | ул Гагарина | ВЛ-0,4кВ от КТП 511 ПС Панино ф3 | 2019-12-09 | 8:00 | 2019-12-23 | 17:00 | Расчистка Трассы | 14 | Панинский РЭС
| п Перелешино | ул Гагарина | ВЛ-0,4кВ от КТП 511 ПС Панино ф4 | 2019-12-09 | 8:00 | 2019-12-23 | 17:00 | Расчистка Трассы | 12 | Панинский РЭС
ПС 35 кВ Катуховка
| с 1я Ивановка | все | ВЛ-10-1 ПС Катуховка | 2019-12-02 | 8:00 | 2019-12-13 | 17:00 | Расчистка Трассы | 19 | Панинский РЭС
ПС 35 кВ Сем.Завод
| п Первомайский | ул Центральная | КТП 512 ПС Сем.завод | 2019-12-16 | 8:00 | 2019-12-20 | 17:00 | Осмотр ТП | 17 | Панинский РЭС
Рамонский РЭС
ПС 35 кВ Березовка
| п. Комсомольский, с. Горожанка | ул. Молодёжная, ул. Школьная | ВЛ-10-1 ПС Берёзовка | 2019-12-02 | 10:00 | 2019-12-03 | 16:00 | Монтаж провода ВЛ-10 кВ к вновь смонтированной ТП | 3700 | Рамонский РЭС
| п. Комсомольский, с. Горожанка | ул. Молодёжная, ул. Школьная | ВЛ-10-1 ПС Берёзовка | 2019-12-04 | 10:00 | 2019-12-05 | 16:00 | Монтаж оборудования по цифровизации | 3700 | Рамонский РЭС
| п. Комсомольский, д. Богданово | ул. Центральная, ул. Почтовая | ВЛ-10-3 ПС Берёзовка | 2019-12-06 | 10:00 | 2019-12-09 | 16:00 | Монтаж оборудования по цифровизации | 3920 | Рамонский РЭС
| с. Солнце Дубрава, д. Богданово | ул. Центральная, ул. Полевая | ВЛ-10-5 ПС Берёзовка | 2019-12-10 | 10:00 | 2019-12-11 | 16:00 | Монтаж оборудования по цифровизации | 1850 | Рамонский РЭС
ПС 35 кВ Рамонь-1
| рп. Рамонь | ул. Космонавтов, ул. Первомайская | КТП 245 ВЛ №11 ПС Рамонь-1 | 2019-12-09 | 10:00 | 2019-12-09 | 16:00 | Диагностические испытания и измерения | 298 | Рамонский РЭС
| п. ВНИИСС, х. Красное | ул. Молодёжная, ул. Полевая | ВЛ-10кВ №07 ПС Рамонь-1 | 2019-12-12 | 10:00 | 2019-12-13 | 16:00 | Монтаж оборудования по цифровизации | 2380 | Рамонский РЭС
| рп. Рамонь | ул. Ленина, ул. Строителей | ВЛ-10кВ №06 ПС Рамонь-1 | 2019-12-16 | 10:00 | 2019-12-17 | 16:00 | Монтаж оборудования по цифровизации | 1740 | Рамонский РЭС
| рп. Рамонь | ул. Советская, ул. 50 лет ВЛКСМ | ВЛ-10кВ №14 ПС Рамонь-1 | 2019-12-18 | 10:00 | 2019-12-19 | 16:00 | Монтаж оборудования по цифровизации | 2130 | Рамонский РЭС
| ст. Рамонь | ул. Кирова, ул. Лесная | ВЛ-10кВ №16 ПС Рамонь-1 | 2019-12-20 | 10:00 | 2019-12-23 | 16:00 | Монтаж оборудования по цифровизации | 1150 | Рамонский РЭС
ПС 110 кВ Ступино
| с. Ступино | ул. Ленина | КТП 071 ВЛ-10-4 ПС Cтупино | 2019-12-10 | 10:00 | 2019-12-10 | 16:00 | Диагностические испытания и измерения | 153 | Рамонский РЭС
ПС 110 кВ Рамонь-2
| с. Карачун | ул. Цветочная | КТП 494 ВЛ-10-1 ПС Рамонь-2 | 2019-12-11 | 10:00 | 2019-12-11 | 16:00 | Диагностические испытания и измерения | 204 | Рамонский РЭС
ПС 35 кВ Новоживотинное
| с. Русская Гвоздёвка | ул. Ленина, ул. Кирова | ВЛ-10-1 ПС Новоживотинное | 2019-12-26 | 10:00 | 2019-12-27 | 16:00 | Монтаж оборудования по цифровизации | 4320 | Рамонский РЭС
| с. Новоживотинное | ул. Берёзовая, ул. Советская | ВЛ-10-4 ПС Новоживотинное | 2019-12-30 | 10:00 | 2019-12-31 | 16:00 | Монтаж оборудования по цифровизации | 2280 | Рамонский РЭС
ПС 35 кВ Верейка
| с. Ломово | ул. Плотникова, ул. Электросигнальная | ВЛ-10-1 ПС Верейка | 2019-12-24 | 10:00 | 2019-12-25 | 16:00 | Монтаж оборудования по цифровизации | 3200 | Рамонский РЭС
Репьевский РЭС
ПС 35 кВ Репьевка
| Х. Дракино | ул. Александры калинеченко | пс Репьевка ТП-2-14 | 2019-12-04 | 9:00 | 2019-12-04 | 17:00 | ТО ТП | 388 | Репьевский РЭС
| С. Репьёвка | ул. Воронежская, ул. Восточная, пер. Полевой, пер. Торговаый | пс Репьевка ТП-1-18 | 2019-12-05 | 9:00 | 2019-12-05 | 17:00 | ТО ТП | 1346 | Репьевский РЭС
ПС 110 кВ Ульяновка
| с. Прилепы | Мех. ток | пс Ульяновка 1-29 | 2019-12-10 | 9:00 | 2019-12-10 | 17:00 | ТО ТП | 8 | Репьевский РЭС
| С. Усть-Муравлянка | пер. Механический | пс Ульяновка 2-5 | 2019-12-11 | 9:00 | 2019-12-11 | 17:00 | ТО ТП | 367 | Репьевский РЭС
| с. Скорицкое | ул. Октябарьская | пс Ульяновка 3-17 | 2019-12-17 | 9:00 | 2019-12-17 | 17:00 | ТО ТП | 61 | Репьевский РЭС
Семилукский РЭС
Плановых отключений нет
Хохольский РЭС
ПС 35 кВ Архангельское
| с.Борщево | ул. Верный Путь | ТП 5-11 ПС 35 кВ Архангельская | 2019-12-02 | 8:00 | 2019-12-02 | 17:00 | ремонт Р-10 кВ | 1555 | Хохольский РЭС
| с.Борщево, х. Пашенково | ул. Верный Путь; ул. Донская | ВЛ-10-5 ПС 35 кВ Архангельская | 2019-12-02 | 8:00 | 2019-12-02 | 17:00 | для БПР на ТП 5-11 | 1555 | Хохольский РЭС
| с. Архангельское | ул. Кирова, 50 лет Октября | ТП 3-4 ПС 35 кВ Архангельская | 2019-12-10 | 8:00 | 2019-12-10 | 17:00 | ремонт Р-10 кВ | 1166 | Хохольский РЭС
| с.Архангельское | магазин, с/совет, почта, клуб, ЗАО Аркада-Агро, школа, артскважина, ФАП, ЧП Бахтинов, ЧП Вердян, ул.ф.Энгельска, К.Маркса, Орджоникидзе, Красноармейская, садовая, калинина, 50 лет октября, Кирова, Гагарина, Котовского, Ленина, Центральная | ВЛ-10-3 ПС 35 кВ Архангельская | 2019-12-10 | 8:00 | 2019-12-10 | 17:00 | для БПР на ТП 3-4 | 1166 | Хохольский РЭС
| с. Архангельское | ул. Гагарина | ВЛ 0,4 кВ №2 ТП 3-5 ПС 35 кВ Архангельская | 2019-12-11 | 8:00 | 2019-12-11 | 17:00 | оп.№1-15 монтаж провода СИП | 48 | Хохольский РЭС
ПС 35 кВ Дон
| с. Новогремяченское | ул. Новая | ВЛ 0,4 кВ №1 ТП 2-9 ПС 35 кВ Дон | 2019-12-02 | 8:00 | 2019-12-02 | 17:00 | оп.№3 подключение наружнего ввода от опоры до здания по тех.присоединению | 95 | Хохольский РЭС
| с. Устье | ул. Зеленая | ВЛ 0,4 кВ №1 ТП 1-7 ПС 35 кВ Дон | 2019-12-03 | 8:00 | 2019-12-03 | 17:00 | оп.№1 подключение наружнего ввода от опоры до здания по тех.присоединению | 95 | Хохольский РЭС
| с. Устье | ул. Набережная | ВЛ 0,4 кВ №1 ТП 2-29 ПС 35 кВ Дон | 2019-12-05 | 8:00 | 2019-12-05 | 17:00 | оп.№1 подключение наружнего ввода от опоры до здания по тех.присоединению | 74 | Хохольский РЭС
| с. Устье | ул. Набережная | ВЛ 0,4 кВ №1 ТП 2-28 ПС 35 кВ Дон | 2019-12-05 | 8:00 | 2019-12-05 | 17:00 | оп.№1 подключение наружнего ввода от опоры до здания по тех.присоединению | 95 | Хохольский РЭС
| с. Устье | ул. Советская, Ленина, пер.Юбилейный | ВЛ 0,4 кВ №2 ТП 1-9 ПС 35 кВ Дон | 2019-12-09 | 8:00 | 2019-12-09 | 17:00 | оп.№1 подключение наружнего ввода от опоры до здания по тех.присоединению | 66 | Хохольский РЭС
| с. Устье | ул. Набережная, Студенческая | ВЛ 0,4 кВ №1 ТП 1-8 ПС 35 кВ Дон | 2019-12-09 | 8:00 | 2019-12-09 | 17:00 | оп.№1 подключение наружнего ввода от опоры до здания по тех.присоединению | 62 | Хохольский РЭС
| с. Устье | ул. Зеленая | ВЛ 0,4 кВ №1 ТП 2-25 ПС 35 кВ Дон | 2019-12-10 | 8:00 | 2019-12-10 | 17:00 | оп.№1 подключение наружнего ввода от опоры до здания по тех.присоединению | 88 | Хохольский РЭС
| с. Петино | ул. Павлова, 40 лет Победы | ВЛ 0,4 кВ №3 ТП 3-5 ПС 35 кВ Дон | 2019-12-11 | 8:00 | 2019-12-11 | 17:00 | оп.№53 подключение наружнего ввода от опоры до здания по тех.присоединению | 143 | Хохольский РЭС
| с. Устье | ул. Ленина, Зеленая | ВЛ 0,4 кВ №3 ТП 1-7 ПС 35 кВ Дон | 2019-12-16 | 8:00 | 2019-12-16 | 17:00 | оп.№1 подключение наружнего ввода от опоры до здания по тех.присоединению | 100 | Хохольский РЭС
| с. Опытная станция ВНИИК | ул. 50 лет Курской битвы, Защитников Отечества, Парковая | ВЛ 0,4 кВ №4 ТП 6-5 ПС 35 кВ Дон | 2019-12-17 | 8:00 | 2019-12-17 | 17:00 | оп.№24 подключение наружнего ввода от опоры до здания по тех.присоединению | 66 | Хохольский РЭС
| с. Новогремяченское | ул. Октябрская | ВЛ 0,4 кВ №2 ТП 2-13 ПС 35 кВ Дон | 2019-12-17 | 8:00 | 2019-12-17 | 17:00 | обрезка крон деревьев с пролетах опор №5-6 | 106 | Хохольский РЭС
| с. Еманча 1-я | ул. Правобережная | ВЛ 0,4 кВ №1 ТП 8-20 ПС 35 кВ Дон | 2019-12-19 | 8:00 | 2019-12-19 | 17:00 | установка доп.опоры в пролете опор №11-12 для сокращения пролета по тех.присоединению | 89 | Хохольский РЭС
ПС 35 кВ Хохол-1
| р.п.Хохольский | пер. Здоровья, ул.Бреусова | ВЛ 0,4 кВ №1 ТП 7-10 ПС 35 кВ Хохол-1 | 2019-12-02 | 8:00 | 2019-12-02 | 17:00 | установка опор и монтаж провода по тех.присоединению | 92 | Хохольский РЭС
| с.Хохол | ул. Лермонтова | ТП 3-18 ПС 35 кВ Хохол-1 | 2019-12-03 | 8:00 | 2019-12-03 | 17:00 | демонтаж КТП | 5650 | Хохольский РЭС
| с.Хохол | ИП Киселёв, дор.участок, "Агропромтехника", птицефабрика, мол.завод, "Агропромтранс", в/башня, инкубатор, ул.Мичурина, Горького, Ломоносова, 40 лет Победы, 50 лет Октября, 60 лет Образования, Набережная, Кольцова, 40 лет Победы | ВЛ-6-3 ПС 35 кВ Хохол-1 | 2019-12-03 | 8:00 | 2019-12-03 | 17:00 | для БПР по демонтажу КТП 3-18 | 5650 | Хохольский РЭС
| р.п.Хохольский | тракторный отряд №1,2, ул. Розы Люксембург, СНТ Роза | ВЛ-6-6 за Р 6-6 ПС 35 кВ Хохол-1 | 2019-12-05 | 8:00 | 2019-12-05 | 17:00 | расчистка трассы оп.№254-255,250-251,140-142,91-93 | 1935 | Хохольский РЭС
| р.п.Хохольский | "Агрофарм",к-з "Великий Октябрь",з-д керамической плитки,"Песчаный карьер",ул.Дружбы,Колхозная,Космонавтов,Свободы | ВЛ-6-6 ПС 35 кВ Хохол-1 | 2019-12-09 | 8:00 | 2019-12-09 | 17:00 | расчистка трассы оп.№55-57,54,20-21 | 2450 | Хохольский РЭС
| р.п.Хохольский | аптека, магазин, ул. К.Маркса | ТП 7-2 ПС 35 кВ Хохол-1 | 2019-12-10 | 8:00 | 2019-12-10 | 17:00 | замена автомата по тех.присоединению | 165 | Хохольский РЭС
| р.п.Хохольский | ул. Школьная, К.Маркса | ВЛ 0,4 кВ №3 ТП 1-3 ПС 35 кВ Хохол-1 | 2019-12-19 | 8:00 | 2019-12-19 | 17:00 | оп.№12 подключение наружнего ввода от опоры до здания по тех.присоединению | 74 | Хохольский РЭС
ПС 35 кВ Рудкино
| с. Костенки | ул. Набережная | ВЛ 0,4 кВ №1 ТП 1-26 ПС 35 кВ Рудкино | 2019-12-03 | 8:00 | 2019-12-04 | 17:00 | расчистка трассы | 102 | Хохольский РЭС
| с. Гремячье | ул. Первомайская | ВЛ 0,4 кВ №1 ТП 5-10 ПС 35 кВ Рудкино | 2019-12-05 | 8:00 | 2019-12-05 | 17:00 | обрезка крон деревьев в пролетах опор №43-45 | 237 | Хохольский РЭС
| с. Рудкино | ул. 9 Января | ВЛ 0,4 кВ №2 ТП 3-1 ПС 35 кВ Рудкино | 2019-12-16 | 8:00 | 2019-12-16 | 17:00 | установка доп.опоры, монтаж провода СИП по тех.присоединению | 87 | Хохольский РЭС
ПС 35 кВ Яблочное
| с. Оськино | ул. Советская, Солнечная, 1-е Мая | ВЛ 0,4 кВ №1 ТП 3-10 ПС 35 кВ Яблочное | 2019-12-09 | 8:00 | 2019-12-09 | 17:00 | оп.№1-4 расчистка трассы | 107 | Хохольский РЭС
Калачеевский участок
Богучарский РЭС
Плановых отключений нет
Бутурлиновский РЭС
Плановых отключений нет
Верхнемамонский РЭС
Плановых отключений нет
Воробьевский РЭС
ПС 35 кВ Мужичье
| с. Мужичье | ул.Ленина, пер. Тепличный | ВЛ-0,4кВ ф2 КТП-601 ПС Мужичье | 2019-12-19 | 8:00 | 2019-12-19 | 17:00 | Комплексный ремонт | 26 | ВоробьевскийРЭС
ПС 35 кВ Лещаное
| п Первомайский | ул Мира, АЗС | ВЛ-10-1 ПС Лещаная | 2019-12-17 | 8:00 | 2019-12-17 | 17:00 | Расчистка трассы ВЛ | 89 | ВоробьевскийРЭС
ПС 110 кВ Солонцы
| с.Солонцы. | Полностью | ВЛ-10-5 ПС Солонцы | 2019-12-05 | 8:00 | 2019-12-05 | 17:00 | Комплексный ремонт | 70 | Воробьевский РЭС
| х.Гринев | Полностью | ВЛ-10-1 ПС Солонцы | 2019-12-24 | 8:00 | 2019-12-25 | 17:00 | Комплексный ремонт (с включением на ночь) | 55 | Воробьевский РЭС
| с/з Воробьевский РЖД | Воробьевское ФГУП ул.Садовая, Ж/Д переезд, ИП Свиридова | ВЛ-10-6 ПС Солонцы | 2019-12-24 | 8:00 | 2019-12-25 | 17:00 | Для БПР (с включением на ночь) | 50 | Воробьевский РЭС
Калачеевский РЭС
ПС 110 кВ Калачеевская
| п. Калачеевский | ООО Калачеевское | псКалачеевская КТП-10/0,4кВ №202 | 2019-12-02 | 9:00 | 2019-12-02 | 12:00 | Отключено для безопасного производства работ | 2 | Калачеевский РЭС
| п. Калачеевский | ул.Ленина, ул. Коммунистическая | псКалачеевская КТП-10/0,4кВ №302 | 2019-12-05 | 13:00 | 2019-12-05 | 16:00 | Отключено для безопасного производства работ | 2 | Калачеевский РЭС
| п. Калачеевский | ООО Калачеевское | псКалачеевская КТП-10/0,4кВ №305 | 2019-12-07 | 13:00 | 2019-12-07 | 16:00 | Отключено для безопасного производства работ | 2 | Калачеевский РЭС
| п. Калачеевский | ул. 40 лет Победы | псКалачеевская КТП-10/0,4кВ №402 | 2019-12-07 | 9:00 | 2019-12-07 | 12:00 | Отключено для безопасного производства работ | 2 | Калачеевский РЭС
| п. Калачеевский | ул. Советская , ул. Центральная | псКалачеевская КТП-10/0,4кВ №403 | 2019-12-12 | 9:00 | 2019-12-12 | 12:00 | Отключено для безопасного производства работ | 2 | Калачеевский РЭС
| п. Калачеевский | ул.Заводская, ул. Строителей | псКалачеевская КТП-10/0,4кВ №404 | 2019-12-12 | 13:00 | 2019-12-12 | 16:00 | Отключено для безопасного производства работ | 2 | Калачеевский РЭС
| п. Калачеевский | ООО Калачеевское | псКалачеевская КТП-10/0,4кВ №405 | 2019-12-14 | 13:00 | 2019-12-14 | 16:00 | Отключено для безопасного производства работ | 2 | Калачеевский РЭС
| п. Калачеевский | ул.Садовая | псКалачеевская КТП-10/0,4кВ №406 | 2019-12-14 | 9:00 | 2019-12-14 | 12:00 | Отключено для безопасного производства работ | 2 | Калачеевский РЭС
| п. Калачеевский | ул. Ленина | псКалачеевская КТП-10/0,4кВ №408 | 2019-12-19 | 13:00 | 2019-12-19 | 16:00 | Отключено для безопасного производства работ | 2 | Калачеевский РЭС
Павловский РЭС
Плановых отключений нет
Петропавловский РЭС
ПС 110 кВ Петропавловка
| Петропавловка село | ул. Восточная, Огнева, Залиманская; | КТП-10/0,4кВ №402 ВЛ-10-4 ПС Петропавловка | 2019-12-04 | 9:00 | 2019-12-04 | 17:00 | Диагностика оборудования | 52 | Петропавловский РЭС
| Петропавловка село | Петропавловская районная СББЖ: Адм.здание; Адм-ция Петропавловского с\п СДК; Продмаг №2 "Дорожный"; ООО Горбов: м-н Перекресток; ИП Свидлова; ул. Долженко, 50 лет Октября, И.Просяного | КТП-10/0,4кВ №403 ВЛ-10-4 ПС Петропавловка | 2019-12-04 | 9:00 | 2019-12-04 | 17:00 | Диагностика оборудования | 78 | Петропавловский РЭС
| Петропавловка село | ул.Сплошная,СХА Луч | ВЛ 0,4 кВ №1 КТП 243 ПС Петропавловка | 2019-12-02 | 9:00 | 2019-12-02 | 17:00 | Расчистка трассы | 57 | Петропавловский РЭС
| Петропавловка село | СХА Луч | ВЛ 0,4 кВ №1 КТП 608 ПС Петропавловка | 2019-12-05 | 9:00 | 2019-12-05 | 17:00 | Расчистка трассы | 36 | Петропавловский РЭС
| Замостье село | ул.Садовая.Пионерская.Мира,Зеленая,Бычковское лисничество.ФАП,ООО Замостье,ФГУП Почта,РН-Энерго,Пг-ГРП с Замостье,ТПС №14 ДОН | ВЛ 10 кВ №7 ПС 110 кВ Петропавловка | 2019-12-16 | 9:00 | 2019-12-16 | 17:00 | Расчистка трассы | 326 | Петропавловский РЭС
| Петропавловка село | ул.Восточная | ВЛ 0,4 кВ №1 КТП 602 ПС Петропавловка | 2019-12-18 | 9:00 | 2019-12-18 | 17:00 | Расчистка трассы | 23 | Петропавловский РЭС
| Петропавловка село | ул.Чернышова | ВЛ 0,4 кВ №1 КТП 702 ПС Петропавловка | 2019-12-23 | 9:00 | 2019-12-23 | 17:00 | Расчистка трассы | 69 | Петропавловский РЭС
ПС 35 кВ Новый Лиман
| Новый Лиман село | Без потребителей | ВЛ 10 кВ №3 ПС 35 кВ Н.Лиман | 2019-12-10 | 9:00 | 2019-12-10 | 17:00 | Расчистка трассы | 0 | Петропавловский РЭС
ПС 35 кВ Красный Флот
| Красный Флот село | ул. Ленина; Петропавловская РБ БУЗ ВО: Амбулатория с.Кр.Флот, блочная котельная; Петропавловская районная СББЖ здание с.Краснофлотское; ИП Калинин С.А. ангар | КТП-10/0,4кВ №301 ВЛ-10-3 ПС Красный Флот | 2019-12-02 | 10:00 | 2019-12-02 | 17:00 | Диагностика оборудования | 54 | Петропавловский РЭС
| Красный Флот село | ИП Николюкин А.Д. склад; ИП Поздняков Е.В. Ангар | КТП-10/0,4кВ №302 ВЛ-10-3 ПС Красный Флот | 2019-12-02 | 10:00 | 2019-12-02 | 17:00 | Диагностика оборудования | 10 | Петропавловский РЭС
| Красный Флот село | ул. Приовражная; Газпром газораспределение Воронеж ОАО ГРП№11 с.Красный Флот | КТП-10/0,4кВ №305 ВЛ-10-3 ПС Красный Флот | 2019-12-03 | 10:00 | 2019-12-03 | 17:00 | Диагностика оборудования | 22 | Петропавловский РЭС
| Красный Флот село | Адм-ция Краснофлотского с\п Петропавловского р-на ВО вод. башня; Маяк ЗАО родилка; ИП Глава КФХ Калинин А.В. коровник 4-рядный | КТП-10/0,4кВ №306 ВЛ-10-3 ПС Красный Флот | 2019-12-03 | 10:00 | 2019-12-03 | 17:00 | Диагностика оборудования | 30 | Петропавловский РЭС
Лискинский участок
Бобровский РЭС
ПС 35 кВ Юдановка
| с. Верхний Икорец | ул. Парижской Коммуны | пс Юдановка ТП 4/24 ВЛ-0,4-1 оп.14-28 | 2019-12-12 | 9:00 | 2019-12-12 | 17:00 | Расчистка трассы | 210 | Бобровский РЭС
Каменский РЭС
ПС 35 кВ Марки
| с. Марки | МТФ, Маслобойка, мельниц, Быт ул.Мира1,2,4,6,8 | КТП-10/0,4-1-12 ПС Марки | 2019-12-05 | 9:00 | 2019-12-05 | 17:00 | Техобслуживание ТП. | 0.9 | Каменский РЭС
| х. Козки | Быт ул.Полевая 66-120 (четн) | КТП-10/0,4-1-07 ПС Марки | 2019-12-12 | 9:00 | 2019-12-12 | 17:00 | Техобслуживание ТП. | 12 | Каменский РЭС
ПС 35 кВ Тхоревка
| с. Тимирязево | Быт ул.Свободы 1,3-11,13-16,38,46,48,56,58, ул. Нижняя 1,4-6 | КТП-10/0,4-3-15 ПС Тхоревка | 2019-12-19 | 9:00 | 2019-12-19 | 17:00 | Техобслуживание ТП. | 35.2 | Каменский РЭС
ПС 110 кВ Каменка
| с.Рыбальчино,Крутец,ЭКО-НИВА | Все потребители данных населённых пунктов | ВЛ-10-19 ПС Каменка | 2019-12-25 | 9:00 | 2019-12-25 | 17:00 | Вырубка деревьев за ЛР 19-3 | 1372 | Каменский РЭС
Кантемировский РЭС
ПС 110 кВ Кантемировка
| с. Гармашевка | ул. Победы | ТП 4-07 ПС 110кВ Кантемировка | 2019-12-02 | 8:00 | 2019-12-02 | 12:00 | ТО ТП и тр-ра | 5 | Кантемировский
| с. Гармашевка | ул. Победы, магазин | ТП 4-08 ПС 110кВ Кантемировка | 2019-12-03 | 8:00 | 2019-12-03 | 12:00 | ТО ТП и тр-ра | 8 | Кантемировский
| с. Гармашевка | ул. Победы | ТП 4-10 ПС 110кВ Кантемировка | 2019-12-03 | 13:00 | 2019-12-03 | 17:00 | ТО ТП и тр-ра | 10 | Кантемировский
| с. Гармашевка | Школа,почта, клуб,АТС | ТП 4-20 ПС 110кВ Кантемировка | 2019-12-04 | 13:00 | 2019-12-04 | 17:00 | ТО ТП и тр-ра | 10 | Кантемировский
| с. Гармашевка | ул. Молодежная | ТП 4-26 ПС 110кВ Кантемировка | 2019-12-09 | 13:00 | 2019-12-09 | 17:00 | ТО ТП и тр-ра | 9 | Кантемировский
| с. Зайцевка | ул. Центральная, магазин, ДК, почта,АТС | ВЛ-0,4 кВ №1 от ТП 4-21 ПС 110кВ Кантемировка | 2019-12-05 | 8:00 | 2019-12-06 | 17:00 | Допсервис. Установка опор №1-4 на новой отпайке от оп.4,монтаж СИП, оп.1-4,подкл. Перекидки от оп.4. | 30 | Кантемировский
| с. Гармашевка | ул. Молодежная | ТП 4-26 ПС 110кВ Кантемировка | 2019-12-10 | 13:00 | 2019-12-10 | 17:00 | ТО ТП и тр-ра | 9 | Кантемировский
| х. Бык | Жилые дома | ВЛ-0.4№1 от ТП 4-12 ПС 110кВ Кантемировка | 2019-12-10 | 8:00 | 2019-12-10 | 17:00 | Расчистка трассы опора 7-18 | 8 | Кантемировский
ПС 35 кВ Талы
| с. Талы | ул. Победы, магазин,сельпо | ВЛ 0,4кВ №1 от ТП 4-15 ПС Талы | 2019-12-02 | 9:00 | 2019-12-03 | 17:00 | Техприсоединение.Замена оп. №1,замена провода на СИП,оп.1-19, Подключение перекидки от оп.17. | 6 | Кантемировский
ПС 35 кВ Титаревка
| с. Осиковка | АТС, Мехток | ТП 2-15 ПС 35кВ Титаревка | 2019-12-04 | 9:00 | 2019-12-03 | 16:00 | ТО ТП и тр-ра | 9 | Кантемировский
| с. Андрюшевка | ул. Мира | ТП 2-16 ПС 35кВ Титаревка | 2019-12-04 | 9:00 | 2019-12-04 | 16:00 | ТО ТП и тр-ра | 10 | Кантемировский
| с. Осиковка | ул. Центральная, магазин, ДК, почта | ТП 2-17 ПС 35кВ Титаревка | 2019-12-05 | 9:00 | 2019-12-05 | 16:00 | ТО ТП и тр-ра | 16 | Кантемировский
| с. Осиковка | Школа | ТП 2-22 ПС 35кВ Титаревка | 2019-12-06 | 9:00 | 2019-12-06 | 15:00 | ТО ТП и тр-ра | 10 | Кантемировский
| с. Федоровка | ул. Кленовая | ТП 6-01 ПС 35кВ Титаревка | 2019-12-10 | 9:00 | 2019-12-10 | 16:00 | ТО ТП и тр-ра | 5 | Кантемировский
| с. Колесниковка | ул. Садовая | ТП 6-11 ПС 35кВ Титаревка | 2019-12-12 | 9:00 | 2019-12-12 | 16:00 | ТО ТП и тр-ра | 2 | Кантемировский
ПС 35 кВ Куликовка
| с.Новобелая | ул. Советская, Базарная, Живые ключи | КТП 61-09 ПС 35кВ Куликовка | 2019-12-02 | 8:00 | 2019-12-02 | 12:00 | ТО КТП и тр-ра | 12 | Кантемировский
| с. Новобелая | ул. Мира, Юбилейная | КТП 62-04 ПС 35кВ Куликовка | 2019-12-02 | 13:00 | 2019-12-02 | 17:00 | ТО КТП и тр-ра | 10 | Кантемировский
| с. Новобелая | ул. Пограничная | КТП 62-11 ПС 35кВ Куликовка | 2019-12-04 | 13:00 | 2019-12-04 | 17:00 | ТО КТП и тр-ра | 9 | Кантемировский
| с. Бондарево | ул. Молодёжная, Сберкасса, ФАП, ССП Нива | КТП 2-14 ПС 35кВ Куликовка | 2019-12-13 | 8:00 | 2019-12-13 | 17:00 | Изготовление и установка кожуха тр-ра | 30 | Кантемировский
| с. Михайловка | ул. Солнечная | КТП 1-13 ПС 35кВ Куликовка | 2019-12-12 | 8:00 | 2019-12-12 | 17:00 | Изготовление и установка кожуха тр-ра | 10 | Кантемировский
ПС 35 кВ Митрофановка
| с. Митрофановка | МТФ | КТП 7-07 ПС 35кВ Митрофановка | 2019-12-05 | 8:00 | 2019-12-05 | 12:00 | ТО КТП и тр-ра | 6 | Кантемировский
| с. Софиевка | ул. Луговая | КТП 7-12 ПС 35кВ Митрофановка | 2019-12-05 | 13:00 | 2019-12-05 | 17:00 | ТО КТП и тр-ра | 12 | Кантемировский
| с. Софиевка | ул. Полевая | КТП 7-13 ПС 35кВ Митрофановка | 2019-12-06 | 8:00 | 2019-12-06 | 12:00 | ТО КТП и тр-ра | 14 | Кантемировский
| с. Евдокиевка | Мехток | ВЛ 0,4кВ №1 от ТП 1-02 ПС Митрофановка | 2019-12-10 | 9:00 | 2019-12-11 | 17:00 | Техприсоединение.Замена оп. №1, Подключение перекидки от оп.5. | 35 | Кантемировский
Лискинский РЭС
ПС 110 кВ Добрино
| с.Тресоруково | ул.Советская, ул.Гагарина2, ул.Почтовая | КТП-10/0,4-3-4 ПС Добрино | 2019-12-03 | 9:00 | 2019-12-03 | 17:00 | текущий ремонт | 15 | Лискинский РЭС
| c.Добрино, с.Тресоруково | ул.Чапаева, ул.Калинина, ул.Ст.Разина | КТП-10/0,4-3-6 ПС Добрино | 2019-12-04 | 9:00 | 2019-12-04 | 12:00 | текущий ремонт | 25 | Лискинский РЭС
| с.Добрино | зерноток, заправка, склад, скважина, МТФ | КТП-10/0,4-3-8 ПС Добрино | 2019-12-04 | 13:00 | 2019-12-04 | 17:00 | текущий ремонт | 35 | Лискинский РЭС
| с.Добрино | ул.Титова | КТП-10/0,4-3-16 ПС Добрино | 2019-12-18 | 9:00 | 2019-12-18 | 12:00 | текущий ремонт | 11 | Лискинский РЭС
| с.Рождествено | ул.Шевченко, ул.Куйбышева, ул.Ленина | КТП-10/0,4-3-22 ПС Добрино | 2019-12-18 | 13:00 | 2019-12-18 | 17:00 | текущий ремонт | 23 | Лискинский РЭС
Ольховатский РЭС
ПС 110 кВ Бугаевка
| п Бугаевка | Тр. отряд Хознужды Ольх. РЭС | КТП-10/0,4-1-02 ПС Бугаёвка | 2019-12-02 | 9:00 | 2019-12-02 | 17:00 | Замер нагрузок; Протирка изол.; Подтяжка контактов; Фото; Осмотр | 13 | Ольховатский РЭС
| рп Ольховатка | ул. Сахзаводской пос. ул. Сахзаводской пос. ул. Заводской пос. 20, 21, 22 | ЗТП-10/0,4-4-06 ПС Бугаёвка | 2019-12-02 | 9:00 | 2019-12-02 | 17:00 | Замер нагрузок; Протирка изол.; Подтяжка контактов; Фото; Осмотр | 88 | Ольховатский РЭС
| сл Новохарьковка | ул. Первомайская 2-17. | КТП-10/0,4-3-16 ПС Бугаёвка | 2019-12-02 | 9:00 | 2019-12-02 | 17:00 | Замер нагрузок; Установка/замена запирающих устройств; Протирка изол.; Подтяжка контактов; Фото; Осмотр | 55 | Ольховатский РЭС
| рп Ольховатка | ул. Коммунальная 1 | КТП-10/0,4-4-08 ПС Бугаёвка | 2019-12-03 | 9:00 | 2019-12-03 | 17:00 | Замер нагрузок; Протирка изол.; Подтяжка контактов; Фото; Осмотр | 99 | Ольховатский РЭС
| рп Ольховатка | Ул.Саловка 25-110 | КТП-10/0,4-4-12 ПС Бугаёвка | 2019-12-03 | 9:00 | 2019-12-03 | 17:00 | Техобслуживание; Замер нагрузок; Протирка изол.; Подтяжка контактов; Фото; Осмотр | 75 | Ольховатский РЭС
| рп Ольховатка | ул. Коммунальная 1 | ВЛ-0,4-1 ТП-4-08 Бугаёвка | 2019-12-03 | 9:00 | 2019-12-03 | 17:00 | ТО: Расчистка оп. 21/5 - оп. 23/7; Осмотр | 50 | Ольховатский РЭС
| п Бугаевка | ул. Энтузиастов ул. 50 лет Победы, Верхняя ул Тополиная 32-56, Вишневая 25-34 ул. Тополиная 10-30 | КТП-10/0,4-5-42 ПС Бугаёвка | 2019-12-04 | 9:00 | 2019-12-04 | 17:00 | Замер нагрузок; Протирка изол.; Подтяжка контактов; Фото; Осмотр ИТР | 62 | Ольховатский РЭС
ПС 35 кВ Ольховатка
| рп Ольховатка | ул. Пролетарская 14-40; 27-71, ул. Белинского 1 ул Пролетарская17,21,25; пер. Горького 3 ул. Пролетарская д.№ 10,12,14, 15,21,23; 6-8, ул. Советская д. №3; 5; 7 | ЗТП-10/0,4-2-04 ПС Ольховатка | 2019-12-04 | 9:00 | 2019-12-04 | 17:00 | Замер нагрузок; Протирка изол.; Подтяжка контактов; Фото; Осмотр | 198 | Ольховатский РЭС
| рп Ольховатка | ул Пролетарская17,21,25; пер. Горького 3 | ВЛ-0,4-2 ТП-2-04 Ольховатка | 2019-12-04 | 9:00 | 2019-12-04 | 17:00 | ТО: Расчистка оп.1-3; Осмотр | 314 | Ольховатский РЭС
| рп Ольховатка | ул. Пролетарская д.№ 10,12,14, 15,21,23; 6-8, ул. Советская д. №3; 5; 7 | ВЛ-0,4-3 ТП-2-04 Ольховатка | 2019-12-04 | 9:00 | 2019-12-04 | 17:00 | ТО: Расчистка оп. 59/1 - оп. 57/3; Осмотр Проверка степени загнивания древесины. | 231 | Ольховатский РЭС
| рп Ольховатка | Землеустроитель, ул. Октябрьская, ПУ-28 | КТП-10/0,4-2-05 ПС Ольховатка | 2019-12-05 | 9:00 | 2019-12-05 | 17:00 | Техобслуживание; Замер нагрузок; Протирка изол.; Подтяжка контактов; Фото; Осмотр | 1 | Ольховатский РЭС
| п Заболотовка | ул. Центральная, ул.Базарная 110-156 ИП Косарев | КТП-10/0,4-2-13 ПС Ольховатка | 2019-12-05 | 9:00 | 2019-12-05 | 17:00 | Замер нагрузок; Протирка изол.; Подтяжка контактов; Фото; Осмотр | 53 | Ольховатский РЭС
| п Заболотовка | ул. Короленко 1-20, ул. Щорса 1-28, ул. 1 Мая 21-51, 36-154 | МТП-10/0,4-3-01 ПС Ольховатка | 2019-12-05 | 9:00 | 2019-12-05 | 17:00 | Замер нагрузок; Протирка изол.; Подтяжка контактов; Фото; Осмотр | 108 | Ольховатский РЭС
| п Большие Базы | ул. Суворова100-108. ул. Стороителей 1-11 ул. Суворова д. 122а, 114 - 154, | МТП-10/0,4-3-10 ПС Ольховатка | 2019-12-06 | 9:00 | 2019-12-06 | 16:00 | Замер нагрузок; Протирка изол.; Подтяжка контактов; Фото; Осмотр | 51 | Ольховатский РЭС
| п Заболотовка | База РЭС | ЗТП-10/0,4-8-04 ПС Ольховатка | 2019-12-06 | 9:00 | 2019-12-06 | 16:00 | ТО. Замена АВ, НВ выводов до первой опоры. Замер нагрузок; Протирка изол.; Подтяжка контактов; Фото; Осмотр ИТР | 59 | Ольховатский РЭС
| п Большие Базы | ул. Суворова д. 122а, 114 - 154, | ВЛ-0,4-2 ТП-3-10 Ольховатка | 2019-12-06 | 9:00 | 2019-12-06 | 16:00 | ТО: Расчистка оп.8-9, 18-20; Осмотр | 182 | Ольховатский РЭС
| рп Ольховатка | ОАО ЦентрТе-леком, РУПС, почта, Энергосбыт, Адвокат Грудинин | ЗТП-10/0,4-4-03 ПС Ольховатка | 2019-12-09 | 9:00 | 2019-12-09 | 17:00 | Замер нагрузок; Протирка изол.; Подтяжка контактов; Фото; Осмотр | 61 | Ольховатский РЭС
| п Малые Базы | ул. Южная1-17, ул. Молодёжная1-23 ул. Элеваторная 37, ул. Хлеборобская 1-49; ул. Кирова 77-87 | КТП-10/0,4-4-06 ПС Ольховатка | 2019-12-09 | 9:00 | 2019-12-09 | 17:00 | Техобслуживание; Замер нагрузок; Протирка изол.; Подтяжка контактов; Фото; Осмотр | 81 | Ольховатский РЭС
| рп Ольховатка | ул. Октябрьская д. № 1-29; 4-34, ул. Набережная д.№ 2-16, пер. Малый № 1-4 ул.Жуковского ул. Октябрьская 40-46, ул. Набережная д. № 5а-19; 6-11; 8а-20, 11А-12, ул Окябрьская 31 Милиция | ЗТП-10/0,4-4-07 ПС Ольховатка | 2019-12-10 | 9:00 | 2019-12-10 | 17:00 | Техобслуживание; Замена предохранителей; Замер нагрузок; Протирка изол.; Подтяжка контактов; Фото; Осмотр | 319 | Ольховатский РЭС
| рп Ольховатка | Администрация, Школа, дом пионеров (в школе) Архитектура | ЗТП-10/0,4-4-08 ПС Ольховатка | 2019-12-10 | 9:00 | 2019-12-10 | 17:00 | Техобслуживание; Доливка масла в трансформаторы ТП; Замер нагрузок; Протирка изол.; Подтяжка контактов; Фото; Осмотр | 50 | Ольховатский РЭС
| п Малые Базы | ул.Красина 8-104,3-33 ул. Элеваторная д. 30 - 84 ул. Базовская 43-81, 126-152 | КТП-10/0,4-5-08 ПС Ольховатка | 2019-12-12 | 9:00 | 2019-12-12 | 17:00 | Замер нагрузок; Протирка изол.; Подтяжка контактов; Фото; Осмотр | 105 | Ольховатский РЭС
| п Заболотовка | ул. Новаторов 1а,б, в,12, ул. Базарная 2х эт. 1а 1в 1б : водозабор больницы котельная | ЗТП-10/0,4-8-19 ПС Ольховатка | 2019-12-12 | 9:00 | 2019-12-12 | 17:00 | Замер нагрузок; Протирка изол.; Подтяжка контактов; Фото; Осмотр ИТР | 50 | Ольховатский РЭС
| п Заболотовка | ул. 1 Мая . 191-249 ул. 1 Мая . 330-452, 255-259 | КТП-10/0,4-5-02 ПС Ольховатка | 2019-12-13 | 9:00 | 2019-12-13 | 16:00 | Техобслуживание; Установка/замена запирающих устройств; Замена предохранителей; Замер нагрузок; Протирка изол.; Подтяжка контактов; Фото; Осмотр | 79 | Ольховатский РЭС
| п Малые Базы | ул. Элеваторная 45-67, 4-26,1-33, 43, 41, 86-102, многокв. дома; ул. Юбилейная 2-6; ул.Хлеборобская 2-50; | КТП-10/0,4-5-03 ПС Ольховатка | 2019-12-13 | 9:00 | 2019-12-13 | 16:00 | Замер нагрузок; Протирка изол.; Подтяжка контактов; Фото; Осмотр | 50 | Ольховатский РЭС
| п Малые Базы | ул. Элеваторная 45-67, 4-26, многокв. дома; ул. Юбилейная 2-6 | ВЛ-0,4-1 ТП-5-03 Ольховатка | 2019-12-13 | 9:00 | 2019-12-13 | 16:00 | ТО: Расчистка оп. 1-2 - 1-3, 1-4 - 2-2; нумерация опор, Осмотр ТВК ВЛ. | 178 | Ольховатский РЭС
| п Малые Базы | ул. Дорожная 2-34, ул. Ольховая, пер.Тихий, ул. Ноябрьская | КТП-10/0,4-5-11 ПС Ольховатка | 2019-12-16 | 9:00 | 2019-12-16 | 17:00 | Замер нагрузок; Протирка изол.; Подтяжка контактов; Фото; Осмотр | 75 | Ольховатский РЭС
| п Малые Базы | ул. Чернозёмная | КТП-10/0,4-5-12 ПС Ольховатка | 2019-12-16 | 9:00 | 2019-12-16 | 17:00 | Замер нагрузок; Протирка изол.; Подтяжка контактов; Фото; Осмотр | 50 | Ольховатский РЭС
| п Малые Базы | ул. Дорожная 35-67 ул. Песчаная 1-49 ул.Озёрная 2-10,15-23 | КТП-10/0,4-5-18 ПС Ольховатка | 2019-12-17 | 9:00 | 2019-12-17 | 17:00 | Замер нагрузок; Протирка изол.; Подтяжка контактов; Фото; Осмотр | 94 | Ольховатский РЭС
| п Большие Базы | ООО "Нефтепродукт" АЗС № 48 | КТП-10/0,4-5-23 ПС Ольховатка | 2019-12-17 | 9:00 | 2019-12-17 | 17:00 | Замер нагрузок; Протирка изол.; Подтяжка контактов; Фото; Осмотр | 62 | Ольховатский РЭС
| п Заболотовка | ул. Тимошенко 2 - 63, ул.1 Мая 63-105 | КТП-10/0,4-5-30 ПС Ольховатка | 2019-12-17 | 9:00 | 2019-12-17 | 17:00 | Замер нагрузок; Протирка изол.; Подтяжка контактов; Фото; Осмотр | 54 | Ольховатский РЭС
| п Малые Базы | ул. Элеваторная, ул. Юбилейная Д.14,16,18,20 | ЗТП-10/0,4-5-36 ПС Ольховатка | 2019-12-18 | 9:00 | 2019-12-18 | 17:00 | Замер нагрузок; Протирка изол.; Подтяжка контактов; Фото; Осмотр | 39 | Ольховатский РЭС
| х Дроздово | ООО ЮНИ- зерноток Лисичанская админ., сберкасса, почта столовая, АТС, амбулатория мастерская | ЗТП-10/0,4-6-01 ПС Ольховатка | 2019-12-19 | 9:00 | 2019-12-19 | 17:00 | Замер нагрузок; Протирка изол.; Подтяжка контактов; Фото; Осмотр | 105 | Ольховатский РЭС
| х Дроздово | Лисичанская админ., сберкасса, почта | ВЛ-0,4-2 ТП-6-01 Ольховатка | 2019-12-19 | 9:00 | 2019-12-19 | 17:00 | ТО: Расчистка ТП 6-01 - оп. 1 - 4; Осмотр ТВК ВЛ. | 63 | Ольховатский РЭС
| п.Ольховатка | м.Пятёрочка | СТП-10/0,4-7-10 ПС Ольховатка | 2019-12-24 | 9:00 | 2019-12-24 | 17:00 | Замер нагрузок; Протирка изол.; Подтяжка контактов; Фото; Осмотр | 70 | Ольховатский РЭС
| п Большие Базы | ул. Полевая д. 1-37, ул. Колхозная д.1-23 ул. Инкубаторная, ветстанция | КТП-10/0,4-7-05 ПС Ольховатка | 2019-12-24 | 9:00 | 2019-12-24 | 17:00 | Техобслуживание; Замер нагрузок; Протирка изол.; Подтяжка контактов; Фото; Осмотр ИТР | 39 | Ольховатский РЭС
| п Большие Базы | ул. Площадь-Стадиона, парк | КТП-10/0,4-7-06 ПС Ольховатка | 2019-12-24 | 9:00 | 2019-12-24 | 17:00 | Замер нагрузок; Протирка изол.; Подтяжка контактов; Фото; Осмотр ИТР | 26 | Ольховатский РЭС
| п Большие Базы | Детсад ул.Школьная 15а | КТП-10/0,4-7-11 ПС Ольховатка | 2019-12-25 | 9:00 | 2019-12-25 | 17:00 | Замер нагрузок; Протирка изол.; Подтяжка контактов; Фото; Осмотр | 68 | Ольховатский РЭС
| п Большие Базы | : ул. Инкубаторная, ул. Кибуса ул. Пухова 8-52 ул. Школьная 63-17, ул. Пухова (нечёт) | КТП-10/0,4-7-17 ПС Ольховатка | 2019-12-25 | 9:00 | 2019-12-25 | 17:00 | Техобслуживание; Замер нагрузок; Протирка изол.; Подтяжка контактов; Фото; Осмотр ИТР | 50 | Ольховатский РЭС
| п Заболотовка | "ОПТЦ"- контора, ООО "Агросервис", сберкасса, почт ул. Новаторов д.1 ул. Новаторов д.2,4,6. | ЗТП-10/0,4-8-07 ПС Ольховатка | 2019-12-26 | 9:00 | 2019-12-26 | 17:00 | Замер нагрузок; Протирка изол.; Подтяжка контактов; Фото; Осмотр ИТР | 85 | Ольховатский РЭС
ПС 35 кВ Шапошниковка
| х Ремезово | ул. Заречная | КТП-10/0,4-1-01 ПС Шапошниковка | 2019-12-18 | 9:00 | 2019-12-18 | 17:00 | Техобслуживание; Установка/замена запирающих устройств; Замер нагрузок; Протирка изол.; Подтяжка контактов; Фото; Осмотр ИТР | 55 | Ольховатский РЭС
| сл Шапошниковка | м.Шапошниковский, ул. Садовая 62-76 Школа, котельная | КТП-10/0,4-3-02 ПС Шапошниковка | 2019-12-26 | 9:00 | 2019-12-26 | 17:00 | Техобслуживание; Замер нагрузок; Протирка изол.; Подтяжка контактов; Фото; Осмотр ИТР | 50 | Ольховатский РЭС
Острогожский РЭС
Плановых отключений нет
Подгоренский РЭС
ПС 110 кВ Подгорное-районная
| р.п. Подгоренский | Скважина | КТП-10/0,4-16-1 Подгорное | 2019-12-02 | 9:00 | 2019-12-02 | 17:00 | Осмотр ТП | 63 | Подгоренский РЭС
| с. Кулешовка | Магазин | СТП-10/0,4-16-3 Подгорное | 2019-12-02 | 9:00 | 2019-12-02 | 17:00 | Осмотр ТП | 85 | Подгоренский РЭС
| х. Голубино | ул.Ленина | КТП-10/0,4-16-4 Подгорное | 2019-12-04 | 9:00 | 2019-12-04 | 17:00 | Осмотр ТП | 95 | Подгоренский РЭС
| с. Побединщина | ул.Заречная | КТП-10/0,4-16-5 Подгорное | 2019-12-04 | 9:00 | 2019-12-04 | 17:00 | Осмотр ТП | 97 | Подгоренский РЭС
| с. Побединщина х.Коренщина | ул.Заречная,ул.Мира | КТП-10/0,4-16-7 Подгорное | 2019-12-06 | 9:00 | 2019-12-06 | 17:00 | Осмотр ТП | 68 | Подгоренский РЭС
| с. Кулешовка | ул.Садовая | КТП-10/0,4-16-9 Подгорное | 2019-12-09 | 9:00 | 2019-12-09 | 17:00 | Осмотр ТП | 79 | Подгоренский РЭС
| с. Коренщина | ул.Мира | КТП-10/0,4-16-10 Подгорное | 2019-12-10 | 9:00 | 2019-12-10 | 17:00 | Осмотр ТП | 84 | Подгоренский РЭС
| с. Коренщина | ул.Мира | КТП-10/0,4-16-11 Подгорное | 2019-12-12 | 9:00 | 2019-12-12 | 17:00 | Осмотр ТП | 96 | Подгоренский РЭС
| с. Кулешовка | ул.Садовая | СТП-10/0,4-16-12 ПС Подгорное | 2019-12-13 | 9:00 | 2019-12-13 | 17:00 | Осмотр ТП | 88 | Подгоренский РЭС
| п.г.т. Подгоренский | База РЭС, гаражи,ст.сот.связи Билайн,ст.сот.связи Теле-2,ст.сот.связи МТС | КТП-10/0,4-25-1 Подгорное | 2019-12-02 | 9:00 | 2019-12-02 | 17:00 | Осмотр ТП | 98 | Подгоренский РЭС
| п.г.т. Подгоренский | Ул. Ленина,ул. Кооперативная, пер. Чкалова, ул. Есенина | КТП-10/0,4-24-5 Подгорное | 2019-12-03 | 9:00 | 2019-12-03 | 17:00 | Осмотр ТП | 88 | Подгоренский РЭС
| п.г.т. Подгоренский | ул. Первомайская, ул.Вокзальная, ул. Советская | КТП-10/0,4-24-13 Подгорное | 2019-12-04 | 9:00 | 2019-12-04 | 17:00 | Осмотр ТП | 98 | Подгоренский РЭС
| п.г.т. Подгоренский | ул.Первомайская д.39-101(нечетн.ст.); ул.Вокзальная д.1-5(нечетн.ст.); ул.Советская д.2-2г. | ВЛ-0,4-1 ТП-24-13 ПС 110 Подгорное рн | 2019-12-03 | 9:00 | 2019-12-03 | 17:00 | Тех.присоединение Колесникова | 105 | Подгоренский РЭС
| п.г.т. Подгоренский | ул.Первомайская д.39-101(нечетн.ст.); ул.Вокзальная д.1-5(нечетн.ст.); ул.Советская д.2-2г. | ВЛ-0,4-1 ТП-24-13 ПС 110 Подгорное рн | 2019-12-05 | 9:00 | 2019-12-05 | 17:00 | Тех.присоединение Колесникова | 105 | Подгоренский РЭС
ПС 35 кВ Степановка
| х. Степановка | ул.Колхозная | КТП-10/0,4-3-7 Степановка | 2019-12-05 | 9:00 | 2019-12-05 | 17:00 | Осмотр ТП | 98 | Подгоренский РЭС
ПС 35 кВ Белогорье
| с. Белогорье | ул.К.Маркса, ул.8-е Марта,Ул.Сакко и Ванцети, Ул.Крупской | КТП-10/0,4-2-2 Белогорье | 2019-12-02 | 9:00 | 2019-12-02 | 17:00 | Осмотр ТП | 88 | Подгоренский РЭС
| х. Кирпичи | ул. Волохова | КТП-10/0,4-2-3 Белогорье | 2019-12-03 | 9:00 | 2019-12-03 | 17:00 | Осмотр ТП | 98 | Подгоренский РЭС
| х. Киров | ул.Зелёная | КТП-10/0,4-2-12 Белогорье | 2019-12-04 | 9:00 | 2019-12-04 | 17:00 | Осмотр ТП | 88 | Подгоренский РЭС
| с. В. Карабут | ул.Луговая,ул.ДОНСКАЯ | КТП-10/0,4-10-13 Белогорье | 2019-12-06 | 9:00 | 2019-12-06 | 17:00 | Осмотр ТП | 98 | Подгоренский РЭС
| с. Белогорье | ул. Пролетарская ул. Октябрьская | КТП-10/0,4-10-3 Белогорье | 2019-12-05 | 9:00 | 2019-12-05 | 17:00 | Техническое обслуживание ТП | 85 | Подгоренский РЭС
ПС 35 кВ Сергеевка
| с. Сергеевка | зерноток, ЗАВ-40 | СТП-10/0,4-5-6 ПС Сергеевка | 2019-12-06 | 9:00 | 2019-12-06 | 17:00 | Осмотр ТП | 97 | Подгоренский РЭС
ПС 35 кВ Сагуны
| ст.Сагуны | ул.Вокзальная | КТП-10/0,4-1-15 Сагуны | 2019-12-12 | 9:00 | 2019-12-12 | 17:00 | Осмотр ТП | 97 | Подгоренский РЭС
| с. Юдино | ул.Стрыгина,ул. Центральная, ул.Победы, ул. Центральная | КТП-10/0,4-6-28 Сагуны | 2019-12-13 | 9:00 | 2019-12-13 | 17:00 | Осмотр ТП | 88 | Подгоренский РЭС
| с. Сагуны | Школа,Дет.дом "Надежда" | КТП-10/0,4-3-6 Сагуны | 2019-12-14 | 9:00 | 2019-12-14 | 17:00 | Техническое обслуживание ТП | 83 | Подгоренский РЭС
ПС 35 кВ Андреевка
| с. Андреевка | ул.Центральная д.2-35 | ВЛ-0,4-2 ТП-6-4 Андреевка | 2019-12-10 | 9:00 | 2019-12-10 | 17:00 | Тех.присоединение Апротек | 65 | Подгоренский РЭС
Россошанский РЭС
ПС 110 кВ Никоноровка
| х.Украинский | ч/с ул.Наберенжная | ПС Никоноровка ВЛ-10-9 ТП-902 ВЛ-0,4-1 | 2019-12-04 | 9:00 | 2019-12-04 | 16:30 | Расчистка трассы оп.1-10 | 57 | Россошанский РЭС
| с.Поповка, х.Иванченково | Семкомплекс,з/ток, спарка, ФХ "Полищук", дачи, ул. Луговая, Приозерная,Новая | ПС Никоноровка ВЛ-10-7 | 2019-12-05 | 9:00 | 2019-12-05 | 16:30 | Расчистка трассы оп.3-14 | 104 | Россошанский РЭС
| с.Поповка, х.Иванченково | Семкомплекс,з/ток, спарка, ФХ "Полищук", дачи, ул. Луговая, Приозерная,Новая | ПС Никоноровка ВЛ-10-7 | 2019-12-06 | 9:00 | 2019-12-06 | 16:30 | Расчистка трассы оп.3-14 | 104 | Россошанский РЭС
| с.Поповка, х.Иванченково | Семкомплекс,з/ток, спарка, ФХ "Полищук", дачи, ул. Луговая, Приозерная,Новая | ПС Никоноровка ВЛ-10-7 | 2019-12-09 | 9:00 | 2019-12-09 | 16:30 | Расчистка трассы оп.3-14 | 104 | Россошанский РЭС
| с.Поповка, х.Иванченково | Семкомплекс,з/ток, спарка, ФХ "Полищук", дачи, ул. Луговая, Приозерная,Новая | ПС Никоноровка ВЛ-10-7 | 2019-12-10 | 9:00 | 2019-12-10 | 16:30 | Расчистка трассы оп.3-14 | 104 | Россошанский РЭС
| с.Поповка, х.Иванченково | Семкомплекс,з/ток, спарка, ФХ "Полищук", дачи, ул. Луговая, Приозерная,Новая | ПС Никоноровка ВЛ-10-7 | 2019-12-11 | 9:00 | 2019-12-11 | 16:30 | Расчистка трассы оп.3-14 | 104 | Россошанский РЭС
| с.Поповка, х.Иванченково | Семкомплекс,з/ток, спарка, ФХ "Полищук", дачи, ул. Луговая, Приозерная,Новая | ПС Никоноровка ВЛ-10-7 | 2019-12-12 | 9:00 | 2019-12-12 | 16:30 | Расчистка трассы оп.3-14 | 104 | Россошанский РЭС
| с.Поповка, х.Иванченково | Семкомплекс,з/ток, спарка, ФХ "Полищук", дачи, ул. Луговая, Приозерная,Новая | ПС Никоноровка ВЛ-10-7 | 2019-12-13 | 9:00 | 2019-12-13 | 16:30 | Расчистка трассы оп.3-14 | 104 | Россошанский РЭС
ПС 110 кВ Ст.Калитва
| с.Ст.Калитва, | ул. Советская,Дальняя,Яровая, Цен7тральная, Садовая, Березовая, пер.Березовый, Базарная,Юбилейная, Школьная,Молодежнаяч, Московсая,Подгорная,Красная,скважины, вышки сотовой связи "Билайн", "Теле-2", "Мегафон","МТС",аамакопровод, АЗС, АГЗС,СТФ, МТФ,гараж, общежитие, столовая,клуб, почта,д/с, школа,магазины, с.администрация,АТС,ФАП, сб.касса,школа, столовая школы, котельная,сенохранилище. | ПС Ст. Калитва ВЛ-10-5 | 2019-12-02 | 9:00 | 2019-12-02 | 16:30 | Расчистка трассы оп.121-124 | 250 | Россошанский РЭС
| с.Ст.Калитва, | ул. Советская,Дальняя,Яровая, Цен7тральная, Садовая, Березовая, пер.Березовый, Базарная,Юбилейная, Школьная,Молодежнаяч, Московсая,Подгорная,Красная,скважины, вышки сотовой связи "Билайн", "Теле-2", "Мегафон","МТС",аамакопровод, АЗС, АГЗС,СТФ, МТФ,гараж, общежитие, столовая,клуб, почта,д/с, школа,магазины, с.администрация,АТС,ФАП, сб.касса,школа, столовая школы, котельная,сенохранилище. | ПС Ст. Калитва ВЛ-10-5 | 2019-12-03 | 9:00 | 2019-12-03 | 16:30 | Расчистка трассы оп.82-91 | 250 | Россошанский РЭС
| с.Ст.Калитва, | ул. Советская,Дальняя,Яровая, Цен7тральная, Садовая, Березовая, пер.Березовый, Базарная,Юбилейная, Школьная,Молодежнаяч, Московсая,Подгорная,Красная,скважины, вышки сотовой связи "Билайн", "Теле-2", "Мегафон","МТС",аамакопровод, АЗС, АГЗС,СТФ, МТФ,гараж, общежитие, столовая,клуб, почта,д/с, школа,магазины, с.администрация,АТС,ФАП, сб.касса,школа, столовая школы, котельная,сенохранилище. | ПС Ст. Калитва ВЛ-10-5 | 2019-12-04 | 9:00 | 2019-12-04 | 16:30 | Расчистка трассы оп.66-отп.106-110 | 250 | Россошанский РЭС
| с.Ст.Калитва, | ул. Советская,Дальняя,Яровая, Цен7тральная, Садовая, Березовая, пер.Березовый, Базарная,Юбилейная, Школьная,Молодежнаяч, Московсая,Подгорная,Красная,скважины, вышки сотовой связи "Билайн", "Теле-2", "Мегафон","МТС",аамакопровод, АЗС, АГЗС,СТФ, МТФ,гараж, общежитие, столовая,клуб, почта,д/с, школа,магазины, с.администрация,АТС,ФАП, сб.касса,школа, столовая школы, котельная,сенохранилище. | ПС Ст. Калитва ВЛ-10-5 | 2019-12-05 | 9:00 | 2019-12-05 | 16:30 | Расчистка трассы оп.110-114 | 250 | Россошанский РЭС
| с.Ст.Калитва, | ул. Советская,Дальняя,Яровая, Цен7тральная, Садовая, Березовая, пер.Березовый, Базарная,Юбилейная, Школьная,Молодежнаяч, Московсая,Подгорная,Красная,скважины, вышки сотовой связи "Билайн", "Теле-2", "Мегафон","МТС",аамакопровод, АЗС, АГЗС,СТФ, МТФ,гараж, общежитие, столовая,клуб, почта,д/с, школа,магазины, с.администрация,АТС,ФАП, сб.касса,школа, столовая школы, котельная,сенохранилище. | ПС Ст. Калитва ВЛ-10-5 | 2019-12-06 | 9:00 | 2019-12-06 | 16:30 | Расчистка трассы оп.114-119 | 250 | Россошанский РЭС
| с. Ст.Калитва | ч/с ул. Садовая, 1-й Садовый и 2-й Садовый переулки | ПС Ст. Калитва ТП-516 ВЛ-0,4-2 | 2019-12-10 | 9:00 | 2019-12-10 | 16:30 | Перераспределение нагрузки оп.7-30 | 20 | Россошанский РЭС
ПС 35 кВ Александровка
| с.Шрамовка | ул.Садовая,Первомайская,Проетарская,Ленина,Лесная,Нагорная, Октябрьская,Советская, КХ."Касьянов",ФАП,ЗАВ, с.администрация, школа, котельная, ДК, киоск,МТМ, гараж,скважина,МТФ, катодная з-та,правление,почта, АТС, магазин, пилорама, ФХ, склад. | ПС Александровка ВЛ-10-7 | 2019-12-02 | 9:00 | 2019-12-02 | 16:30 | Расчистка трассы оп.63-76 | 120 | Россошанский РЭС
| с.Шрамовка | ул.Садовая,Первомайская,Проетарская,Ленина,Лесная,Нагорная, Октябрьская,Советская, КХ."Касьянов",ФАП,ЗАВ, с.администрация, школа, котельная, ДК, киоск,МТМ, гараж,скважина,МТФ, катодная з-та,правление,почта, АТС, магазин, пилорама, ФХ, склад. | ПС Александровка ВЛ-10-7 | 2019-12-03 | 9:00 | 2019-12-03 | 16:30 | Расчистка трассы оп.63-76 | 120 | Россошанский РЭС
| с.Шекаловккс.Волкодав,х.Коммуна,х.Гайдуки,с.Легкодымовка,с.Новоселовка, | ул.Центральная,Ленина, Садовая, Виноградная,Лесная, Трудовая, Степная, Меловая, Восточная, Северная,ФАП,ЗАВ,з/ток,з/склад, ДКУ,с.администрация, школа-интернат, библиотека,котельная, ДК, киоск,МТМ, гараж,скважина,МТФ, телятник,скважины,СТФ, правление, почта, АТС, магазин, пилорама, | ПС Александровка ВЛ-10-5 | 2019-12-04 | 9:00 | 2019-12-04 | 16:30 | Расчистка трассы оп.7-15 | 157 | Россошанский РЭС
| с.Шекаловккс.Волкодав,х.Коммуна,х.Гайдуки,с.Легкодымовка,с.Новоселовка, | ул.Центральная,Ленина, Садовая, Виноградная,Лесная, Трудовая, Степная, Меловая, Восточная, Северная,ФАП,ЗАВ,з/ток,з/склад, ДКУ,с.администрация, школа-интернат, библиотека,котельная, ДК, киоск,МТМ, гараж,скважина,МТФ, телятник,скважины,СТФ, правление, почта, АТС, магазин, пилорама, | ПС Александровка ВЛ-10-5 | 2019-12-05 | 9:00 | 2019-12-05 | 16:30 | Расчистка трассы оп.7-15 | 157 | Россошанский РЭС
| с.Шекаловккс.Волкодав,х.Коммуна,х.Гайдуки,с.Легкодымовка,с.Новоселовка, | ул.Центральная,Ленина, Садовая, Виноградная,Лесная, Трудовая, Степная, Меловая, Восточная, Северная,ФАП,ЗАВ,з/ток,з/склад, ДКУ,с.администрация, школа-интернат, библиотека,котельная, ДК, киоск,МТМ, гараж,скважина,МТФ, телятник,скважины,СТФ, правление, почта, АТС, магазин, пилорама, | ПС Александровка ВЛ-10-5 | 2019-12-09 | 9:00 | 2019-12-09 | 16:30 | Замена РТП-502 с конструкцией и приводом | 157 | Россошанский РЭС
| с.Александровка, Кривоносово. | Пушкина,Титова,К.Маркса,Димитрова,вода,Березовая,Пушкина,Дзержинского,Чапаева,Заозерная,Тельмана,гараж,з/склад,пилорама,МТФ,больница,магазин,почта,школа,клуб,с/б,с/сов,столовая,РТС,з/ток,церковь. | ПС Александровка ВЛ-10-3 | 2019-12-10 | 9:00 | 2019-12-10 | 16:30 | Расчистка трассы оп.120-131. | 125 | Россошанский РЭС
| с.Александровка, Кривоносово. | ул.Пушкина,Титова,К.Маркса,Димитрова,вода,Березовая,Пушкина,Дзержинского,Чапаева,Заозерная,Тельмана,гараж,з/склад,пилорама,МТФ,больница,магазин,почта,школа,клуб,с/б,с/сов,столовая,РТС,з/ток,церковь. | ПС Александровка ВЛ-10-3 | 2019-12-11 | 9:00 | 2019-12-11 | 16:30 | Расчистка трассы оп.120-131. | 87 | Россошанский РЭС
| с.Александровка, Кривоносово. | ул.Пушкина,Титова,К.Маркса,Димитрова,вода,Березовая,Пушкина,Дзержинского,Чапаева,Заозерная,Тельмана,гараж,з/склад,пилорама,МТФ,больница,магазин,почта,школа,клуб,с/б,с/сов,столовая,РТС,з/ток,церковь. | ПС Александровка ВЛ-10-3 | 2019-12-12 | 9:00 | 2019-12-12 | 16:30 | Расчистка трассы оп.120-131. | 87 | Россошанский РЭС
| с.Александровка. | ул. Лесная. Ленина, амбулатория, столовая, правление, гараж, магазин, почта,сб.банк,клуб. | ПС Александровка ТП-223 | 2019-12-13 | 9:00 | 2019-12-13 | 16:30 | Т.О. ТП | 98 | Россошанский РЭС
| с.Александровка. | ул. Ленина,скважина | ПС Александровка ТП-226 | 2019-12-13 | 9:00 | 2019-12-13 | 16:30 | Т.О. ТП | 22 | Россошанский РЭС
ПС 110 кВ Россошь
| п. Россошанский | ул. Яблочная, Лесная, Молодежная, Комсомольская,Дружбы, Мирная, д/с, ФАП,магазин, столовая, клуб, почта, АТС, правление. | ПС Россошь ТП-711 | 2019-12-02 | 9:00 | 2019-12-02 | 16:30 | Замена конструкции КТП | 68 | Россошанский РЭС
| п. Россошанский | ул. Яблочная, Лесная, д/с, ФАП. | ПС Россошь ТП-711 ВЛ-0,4-1 | 2019-12-03 | 9:00 | 2019-12-03 | 16:30 | Замена аварийных оп.1-6 | 12 | Россошанский РЭС
| п. Россошанский | ул. Яблочная, Лесная, д/с, ФАП. | ПС Россошь ТП-711 ВЛ-0,4-1 | 2019-12-04 | 9:00 | 2019-12-04 | 16:30 | Замена аварийных оп.1-6 | 12 | Россошанский РЭС
| п. Россошанский | ул. Яблочная, Лесная, д/с, ФАП. | ПС Россошь ТП-711 ВЛ-0,4-1 | 2019-12-05 | 9:00 | 2019-12-05 | 16:30 | Замена провода А-25 на СИП оп.1-6 | 12 | Россошанский РЭС
| п. Россошанский | ул. Яблочная, Лесная, д/с, ФАП. | ПС Россошь ТП-711 ВЛ-0,4-1 | 2019-12-06 | 9:00 | 2019-12-06 | 16:30 | Замена провода А-25 на СИП оп.1-6 | 12 | Россошанский РЭС
| п. Большевик | ул.Калитвянская, Светлая | ПС Россошь ТП-715 ВЛ-0,4-2 | 2019-12-09 | 9:00 | 2019-12-09 | 16:30 | Замена аварийных оп.1-4 | 23 | Россошанский РЭС
| п. Большевик | ул.Калитвянская, Светлая | ПС Россошь ТП-715 ВЛ-0,4-2 | 2019-12-10 | 9:00 | 2019-12-10 | 16:30 | Замена аварийных оп.1-4 | 23 | Россошанский РЭС
| п. Большевик | ул.Калитвянская, Светлая | ПС Россошь ТП-715 ВЛ-0,4-2 | 2019-12-11 | 9:00 | 2019-12-11 | 16:30 | Замена провода оп.1-4 | 23 | Россошанский РЭС
| п. Большевик | ул.Калитвянская, Светлая | ПС Россошь ТП-715 ВЛ-0,4-2 | 2019-12-12 | 9:00 | 2019-12-12 | 16:30 | Замена провода оп.1-4 | 23 | Россошанский РЭС
| п. Большевик | ул.Калитвянская, Светлая | ПС Россошь ТП-715 ВЛ-0,4-2 | 2019-12-13 | 9:00 | 2019-12-13 | 16:30 | Замена провода оп.1-4 | 23 | Россошанский РЭС
ПС 110 кВ Н.Калитва
| с. Первомайское | ул.Центральная, пер.Школьный, ул. Строителей, школа, газ. котельная школы, столовая школы, АТС, поста, магазин,сб.банк, | ПС Н. Калитва ТП-702 ВЛ-0,4-3 | 2019-12-09 | 9:00 | 2019-12-09 | 16:30 | Перераспределение нагрузки оп.12-46 | 35 | Россошанский РЭС
ПС 110 кВ Райновская
| ст.Райновская, с.Морозовка,с.Колбинка, с.Л.Сергеевка, | ул.Верхняя, ул. Средняя, ул. Нижняя,ул.Л.Сергеевка,Воровского,Ильича3,Шевченко, вода,ФАП,почта,тр/отряд,магазин,скважина,МТФ, | ПС Раиновская ВЛ-10-1 | 2019-12-16 | 9:00 | 2019-12-16 | 16:30 | Расчистка трассы оп.239-243. | 85 | Россошанский РЭС
| ст.Райновская, с.Морозовка,с.Колбинка, с.Л.Сергеевка, | ул.Верхняя, ул. Средняя, ул. Нижняя,ул.Л.Сергеевка,Воровского,Ильича3,Шевченко, вода,ФАП,почта,тр/отряд,магазин,скважина,МТФ, | ПС Раиновская ВЛ-10-1 | 2019-12-17 | 9:00 | 2019-12-17 | 16:30 | Расчистка трассы оп. 239-243, 263-268, 222-227 | 85 | Россошанский РЭС
| ст.Райновская, с.Морозовка,с.Колбинка, с.Л.Сергеевка, | ул.Верхняя, ул. Средняя, ул. Нижняя,ул.Л.Сергеевка,Воровского,Ильича3,Шевченко, вода,ФАП,почта,тр/отряд,магазин,скважина,МТФ, | ПС Раиновская ВЛ-10-1 | 2019-12-18 | 9:00 | 2019-12-18 | 16:30 | Расчистка трассы оп. 239-243 , 263-268, 222-227 | 85 | Россошанский РЭС
| ст.Райновская, с.Морозовка,с.Колбинка, с.Л.Сергеевка, | ул.Верхняя, ул. Средняя, ул. Нижняя,ул.Л.Сергеевка,Воровского,Ильича3,Шевченко, вода,ФАП,почта,тр/отряд,магазин,скважина,МТФ, | ПС Раиновская ВЛ-10-1 | 2019-12-19 | 9:00 | 2019-12-19 | 16:30 | Расчистка трассы оп. 239-243, 263-268, 222-227 | 85 | Россошанский РЭС
| ст.Райновская, с.Морозовка,с.Колбинка, с.Л.Сергеевка, | ул.Верхняя, ул. Средняя, ул. Нижняя,ул.Л.Сергеевка,Воровского,Ильича3,Шевченко, вода,ФАП,почта,тр/отряд,магазин,скважина,МТФ, | ПС Раиновская ВЛ-10-1 | 2019-12-20 | 9:00 | 2019-12-20 | 16:30 | Расчистка трассы оп. 239-243, 263-268, 222-227 | 85 | Россошанский РЭС
| Начальник СЭР ЦУС |  | Невзоров Е.В.