## Лист1
УТВЕРЖДАЮ
Первый заместитель директора - главный инженер
филиала ПАО " МРСК Центра"-"Воронежэнерго"
В. А. Антонов
27.03.2020г
Плана-график отключений ЛЭП и оборудования РЭС на апрель 2020 г.
№ п/п | Отключаемые потребители |  | Наименование оборудования | Дата отключения | Время отключения | Дата включения | Время включения | Причина отключения (вид работ) | Недоотпуск, кВт*ч | Примечание (Наименование РЭС, служб)
| Наименование населенного пункта | Объекты (улица, дом)
Борисоглебский участок
Аннинский РЭС
ПС 110 кВ Анна
| пгт.Анна | ул.Леонова, ул.Никитина, ул.Калинина, ул.Маяковского, ул.Западная, ул.Воронежская | ЗТП-10/0.4-1-95 ПС Анна | 2020-04-06 | 8:00 | 2020-04-10 | 17:00 | Тех.обслуживание ТП (с включением на ночь) |  | Аннинский РЭС
| пгт.Анна | ул.Ленина, ул.Коммунальная, ул.Морская | ЗТП-10/0,4-8-57 ПС Анна | 2020-04-06 | 8:00 | 2020-04-10 | 17:00 | Тех.обслуживание ТП (с включением на ночь) |  | Аннинский РЭС
| пгт.Анна | ул.Маяковского, ул.Коммунаров, ул.Калинина, ул.Кольцова, ул.Степана Разина, ул.Кирова, ул.Воронежская | КТП-10/0,4-1-25 ПС Анна | 2020-04-06 | 8:00 | 2020-04-10 | 17:00 | Тех.обслуживание ТП (с включением на ночь) |  | Аннинский РЭС
| Потребители ВЛ-10 кВ №1,2,4,5,6,8 запитаны по кольцующим ВЛ. | - | 1 сек 10 кВ ПС 110 кВ Анна | 2020-04-23 | 8:00 | 2020-04-23 | 17:00 | Чистка изоляции |  | СПС
| Потребители ВЛ-10 кВ №10,11,12,13,14 запитаны по кольцующим ВЛ. | - | 2 сек 10 кВ ПС 110 кВ Анна | 2020-04-24 | 8:00 | 2020-04-24 | 17:00 | Чистка изоляции |  | СПС
| пгт.Анна | ул.Фридриха Энгельса, ул.Гнездилова | ВЛ-0,4-2 ТП 1-26 ПС Анна | 2020-04-06 | 8:00 | 2020-04-10 | 17:00 | Расчистка трассы, перетяжка провода |  | Аннинский РЭС
| пгт.Анна | ул.Набережная | ВЛ-0,4-3ТП 5-2 ПС Анна | 2020-04-27 | 8:00 | 2020-04-30 | 17:00 | Перетяжка провода |  | Аннинский РЭС
| пгт.Анна | ул.Ватутина, ул.Красноармейская | ВЛ-0,4-1ТП 5-9 ПС Анна | 2020-04-27 | 8:00 | 2020-04-30 | 17:00 | Расчистка трассы |  | Аннинский РЭС
ПС 35 кВ Васильевка
| п.Зеленевка | ул.Дорожная | ВЛ-0,4-1 ТП-2-1 ПС Васильевка | 2020-04-06 | 8:00 | 2020-04-10 | 17:00 | Расчистка трассы |  | Аннинский РЭС
| с.Нащекино | ул.Заречная | ВЛ-0,4-1 ТП-2-8 ПС Васильевка | 2020-04-13 | 8:00 | 2020-04-17 | 17:00 | Расчистка трассы |  | Аннинский РЭС
| с.Нащекино | ул.Заречная | ВЛ-0,4-2 ТП-2-8 ПС Васильевка | 2020-04-13 | 8:00 | 2020-04-17 | 17:00 | Расчистка трассы |  | Аннинский РЭС
| с.Новонадеждинское | Храм | В ВЛ-10 №1 ПС 35 кВ Васильевка | 2020-04-10 | 8:00 | 2020-04-10 | 17:00 | Проверка устройств РЗА;АГ 1 час |  | РЗА
| с.Новонадеждинское | Храм | ВЛ-10 №1 ПС 35 кВ Васильевка | 2020-04-10 | 8:00 | 2020-04-10 | 17:00 | Для БПР при проверке устройств РЗА В ВЛ-10 №1; АГ 1 час |  | РЗА
| п.Зеленевка, с.Романовка, с.Нащекино | Все потребители | В ВЛ-10 №2 ПС 35 кВ Васильевка | 2020-04-07 | 8:00 | 2020-04-07 | 17:00 | Проверка устройств РЗА;АГ 1 час |  | РЗА
| п.Зеленевка, с.Романовка, с.Нащекино | Все потребители | ВЛ-10 №2 ПС 35 кВ Васильевка | 2020-04-07 | 8:00 | 2020-04-07 | 17:00 | Для БПР при проверке устройств РЗА В ВЛ-10 №2; АГ 1 час |  | РЗА
| с.Васильевка, с.Софьинка | Все потребители | В ВЛ-10 №3 ПС 35 кВ Васильевка | 2020-04-07 | 8:00 | 2020-04-07 | 17:00 | Проверка устройств РЗА;АГ 1 час |  | РЗА
| с.Васильевка, с.Софьинка | Все потребители | ВЛ-10 №3 ПС 35 кВ Васильевка | 2020-04-07 | 8:00 | 2020-04-07 | 17:00 | Для БПР при проверке устройств РЗА В ВЛ-10 №3; АГ 1 час |  | РЗА
| с.Новонадеждинское | Храм | ВЛ-10-1 ПС Васильевка | 2020-04-06 | 8:00 | 2020-04-06 | 17:00 | Монтаж кольцующих перемычек |  | Аннинский РЭС
| с.Новонадеждинское | Храм | ВЛ-10-1 ПС Васильевка | 2020-04-10 | 8:00 | 2020-04-10 | 17:00 | Демонтаж кольцующих перемычек |  | Аннинский РЭС
| с.Васильевка, с.Софьинка, с.Романовка, п.Зеленевка | Все потребители | 1 сек 10 кВ ПС 35 кВ Васильеевка | 2020-04-10 | 8:00 | 2020-04-10 | 17:00 | Чистка изоляции |  | СПС
ПС 110 кВ Архангельское
| с.Архангельское (Архангельское с/п) | ул.Ключановка | ВЛ-0,4 -2 ТП 5-1 ПС Архангельское | 2020-04-06 | 8:00 | 2020-04-10 | 17:00 | Расчистка трассы, перетяжка провода |  | Аннинский РЭС
| п.Кругловский | ул.Школьная, ул.Центральная | ВЛ-0,4 -1 ТП 5-6 ПС Архангельское | 2020-04-13 | 8:00 | 2020-04-17 | 17:00 | Расчистка трассы, перетяжка провода |  | Аннинский РЭС
| с.Рамонье | все потребители | ВЛ-10-5 ПС Архангельское | 2020-04-20 | 8:00 | 2020-04-24 | 17:00 | Расчистка трассы (с включением на ночь) |  | Аннинский РЭС
| п.Бабинка | все потребители | ВЛ-10-4 ПС Архангельское | 2020-04-27 | 8:00 | 2020-04-30 | 17:00 | Расчистка трассы (с включением на ночь) |  | Аннинский РЭС
| Потребители ВЛ-10 кВ №1,2,3 запитаны через ОСШ-10 от Вл-10 кВ №6 | - | 1 сек 10 кВ ПС 110 кВ Архангельское | 2020-04-20 | 8:00 | 2020-04-20 | 17:00 | Чистка изоляции |  | СПС
ПС 35 кВ Рубашевка
| п. Прогпесс с Пугачи | Все потребители | 1 сек 10 кВ ПС 35 кВ Рубашевка | 2020-04-16 | 8:00 | 2020-04-16 | 17:00 | Чистка изоляции |  | СПС
| п.Рубашевка | Все потребители | 2 сек 10 кВ ПС 35 кВ Рубашевка | 2020-04-07 | 8:00 | 2020-04-07 | 17:00 | Чистка изоляции |  | СПС
| п.Рубашевка | ул.Степная, ул.Коммунальная, ул.Юбилейная, ул.Советская | КТП-10/0,4-6-2 ПС Рубашевка | 2020-04-27 | 8:00 | 2020-04-30 | 17:00 | Капитальный ремонт |  | Аннинский РЭС
ПС 110 кВ В.Тойда
| с.Cтуденое | ул.Ленина | КТП-10/0,4-2-5 ПС В.Тойда | 2020-04-27 | 8:00 | 2020-04-30 | 17:00 | Капитальный ремонт |  | Аннинский РЭС
| с.Березовка | ул.Школьная | КТП-10/0,4-4-18 ПС В.Тойда | 2020-04-20 | 8:00 | 2020-04-24 | 17:00 | Капитальный ремонт |  | Аннинский РЭС
| с.Старая Чигла | ул.Кольхозная, ул.Ленина, ул.Мира, ул.Набережная | КТП-10/0,4-3-1 ПС В.Тойда | 2020-04-06 | 8:00 | 2020-04-10 | 17:00 | Тех.обслуживание ТП (с включением на ночь) |  | Аннинский РЭС
| с.Старая Чигла | ул.Садовая | КТП-10/0,4-3-7 ПС В.Тойда | 2020-04-06 | 8:00 | 2020-04-10 | 17:00 | Тех.обслуживание ТП (с включением на ночь) |  | Аннинский РЭС
| с.Верхняя Тойда, с.Студеное, с.Старая Чигла | Все потребители | 1 сек 10 кВ ПС 110 кВ В.Тойда | 2020-04-06 | 8:00 | 2020-04-06 | 17:00 | Чистка изоляции |  | СПС
| с.Верхняя Тойда, с.Березовка | Все потребители | 2 сек 10 кВ ПС 110 кВ В.Тойда | 2020-04-06 | 8:00 | 2020-04-06 | 17:00 | Чистка изоляции |  | СПС
ПС 35 кВ Садовое
| c.Садовое | Тур.База, дом Лесника | КТП 10/0,4-8-4 ПС Садовое | 2020-04-06 | 8:00 | 2020-04-10 | 17:00 | Капитальный ремонт |  | Аннинский РЭС
| c.Садовое | ул.Летчиков, Дет.Сад | КТП 10/0,4-9-18 ПС Садовое | 2020-04-27 | 8:00 | 2020-04-30 | 17:00 | Тех.обслуживание ТП (с включением на ночь) |  | Аннинский РЭС
| c.Садовое | ул.Большая Советская | КТП-10/0,4-9-34 ПС Садовое | 2020-04-27 | 8:00 | 2020-04-30 | 17:00 | Тех.обслуживание ТП (с включением на ночь) |  | Аннинский РЭС
| c.Садовое | Все потребители | 1 сек 10 кВ ПС 35 кВ Садовое | 2020-04-29 | 8:00 | 2020-04-29 | 17:00 | Чистка изоляции |  | СПС
| c.Садовое | Все потребители | 2 сек 10 кВ ПС 35 кВ Садовое | 2020-04-29 | 8:00 | 2020-04-29 | 17:00 | Чистка изоляции |  | СПС
ПС 35 кВ Хлебородное
| с. Хлебородное, п.Новая Жизнь, п.Дубровка | Все потребители | 1 сек 10 кВ ПС 35 кВ Хлебородное | 2020-04-27 | 8:00 | 2020-04-27 | 17:00 | Чистка изоляции |  | СПС
ПС 35 кВ Новый Курлак
| с.Новый Курлак, с.Старый Курлак, с.Моховое | Все потребители | 1 сек 10 кВ ПС 35 кВ Н.Курлак | 2020-04-28 | 8:00 | 2020-04-28 | 17:00 | Чистка изоляции |  | СПС
ПС 35 кВ Николаевка
| с.Николаевка | Все потребители | 2 сек 10 кВ ПС 35 кВ Николаевка | 2020-04-09 | 8:00 | 2020-04-09 | 17:00 | Чистка изоляции |  | СПС
ПС 35 кВ Новонадежденка
| с.Новонадеждинское | Все потребители | 1 сек 10 кВ ПС 35 кВ. Новонадежденка | 2020-04-22 | 8:00 | 2020-04-22 | 17:00 | Чистка изоляции |  | СПС
| с.Новонадеждинское | Все потребители | 2 сек 10 кВ ПС 35 кВ. Новонадежденка | 2020-04-22 | 8:00 | 2020-04-22 | 17:00 | Чистка изоляции |  | СПС
| с.Новонадеждинское | Все потребители | В ВЛ-10 №1 ПС 35 кВ Новонадежденка | 2020-04-21 | 8:00 | 2020-04-21 | 17:00 | Проверка устройств РЗА;АГ 1 час |  | РЗА
| с.Новонадеждинское | Все потребители | ВЛ-10 №1 ПС 35 кВ Новонадежденка | 2020-04-21 | 8:00 | 2020-04-21 | 17:00 | Для БПР при проверке устройств РЗА В ВЛ-10 №1; АГ 1 час |  | РЗА
| с.Новонадеждинское | ОАО Новонадежденкий | В ВЛ-10 №2 ПС 35 кВ Новонадежденка | 2020-04-21 | 8:00 | 2020-04-21 | 17:00 | Проверка устройств РЗА;АГ 1 час |  | РЗА
| с.Новонадеждинское | ОАО Новонадежденкий | ВЛ-10 №2 ПС 35 кВ Новонадежденка | 2020-04-21 | 8:00 | 2020-04-21 | 17:00 | Для БПР при проверке устройств РЗА В ВЛ-10 №2; АГ 1 час |  | РЗА
| с.Новонадеждинское | ОАО Новонадежденкий | В ВЛ-10 №3 ПС 35 кВ Новонадежденка | 2020-04-24 | 8:00 | 2020-04-24 | 17:00 | Проверка устройств РЗА;АГ 1 час |  | РЗА
| с.Новонадеждинское | ОАО Новонадежденкий | ВЛ-10 №3 ПС 35 кВ Новонадежденка | 2020-04-24 | 8:00 | 2020-04-24 | 17:00 | Для БПР при проверке устройств РЗА В ВЛ-10 №3; АГ 1 час |  | РЗА
| с.Новонадеждинское | Все потребители | ВЛ-10-1 ПС Новонадежденская | 2020-04-06 | 8:00 | 2020-04-06 | 17:00 | Монтаж кольцующих перемычек |  | Аннинский РЭС
| с.Новонадеждинское | Все потребители | ВЛ-10-1 ПС Новонадежденская | 2020-04-10 | 8:00 | 2020-04-10 | 17:00 | Демонтаж кольцующих перемычек |  | Аннинский РЭС
Борисоглебский РЭС
ПС 35 кВ Танцырей
| п. Мировой Октябрь, п. Калинино | бытовые абоненты п. Мировой Октябрь ул. Лесная, Луговая, Советская, Центральная, СОНТ "Березовая роща", СОНТ "Хоперские зори"; п. Калинино бытовые абоненты, ОАО "Ростелеком" АТС, СОНТ "Заря", СОНТ "Калинка", СОНТ "Свет", СОНТ "Хоперские зори", БКЭЧ ВЧ 42148, ОАО "Газпром газораспределение Воронеж" | ВЛ 10 кВ №8 Танцырей | 2020-04-15 | 8:00 | 2020-04-15 | 17:00 | Механизированная расчистка трассы ВЛ-10 кВ (кап. ремонт) |  | Борисоглебский РЭС
ПС 35 кВ Чигорак
| с. Чигорак, с. Богана | с. Чигорак бытовые абоненты ул. Первомайская, Советская, Ленинская, Приход Михайло-Архангельского храма, ОАО "Ростелеком" АТС, СНТ Тюльпан, СНТ Дружба, СНТ Кристалл, СТ Сосновый бор, МБУ БГО "ОСС и ОПБ", ОАО "МТС", ЗАО "Мобиком-Центр", ЗАО "Вотек Мобайл", ОТГ РЭС; с. Богана бытовые абоненты ул. Ленинская, Гражданская. Зеленая, Интернациональная, Набережная, Первомайская, Революционная, Садовая, Советская, пер. Ленинский-1, Ленинский-2, Советский, ОАО "Ростелеком" АТС, ФГУП "Почта России", магазин РайПО №13, 14, ООО "Сталкер" (мастерская), ООО "Омега", КФХ Мордовин И.И., КФХ Шальнев Н.С., КФХ Гусев Н.А., КФХ Слизов А.К, СНТ "Дружба", ФАП, ОАО "Газпром газораспределение Воронеж", МКОУ БГО Боганская СОШ (школа, котельная), ОПК "Боганской (скважина, скважина МТМ), МБУК БГО "ЦКС" (клуб), КУ ВО "Лесная охрана" | В ВЛ-10 №4 | 2020-04-20 | 8:00 | 2020-04-20 | 17:00 | Проверка устройств РЗА;АГ 1 час |  | СРЗА
|  |  | ВЛ-10 №4 | 2020-04-20 | 8:00 | 2020-04-20 | 17:00 | Для БПР при проверке устройств РЗА В ВЛ-10 №4; АГ 1 час |  | СРЗА
|  |  | В ВЛ-10 №5 | 2020-04-20 | 8:00 | 2020-04-20 | 17:00 | Проверка устройств РЗА;АГ 1 час |  | СРЗА
|  |  | ВЛ-10 №5 | 2020-04-20 | 8:00 | 2020-04-20 | 17:00 | Для БПР при проверке устройств РЗА В ВЛ-10 №5; АГ 1 час |  | СРЗА
| с. Богана | ООО "Борисоглебск АгроХимРесурс" | КТП407 Чигорак | 2020-04-06 | 8:00 | 2020-04-06 | 12:00 | Осмотр КТП 10/0,4 кВ (эксплуатация) |  | Борисоглебский РЭС
| с. Богана | КФХ Слизов А.К., КФХ Гусев Н.А. | КТП4-17 Чигорак | 2020-04-06 | 13:00 | 2020-04-06 | 15:00 | Осмотр КТП 10/0,4 кВ (эксплуатация) |  | Борисоглебский РЭС
| с. Богана | МБОУ Боганская СОШ | КТП4-18 Чигорак | 2020-04-06 | 15:00 | 2020-04-06 | 17:00 | Осмотр КТП 10/0,4 кВ (эксплуатация) |  | Борисоглебский РЭС
| с. Чигорак | КУ ВО "Брисоглебская спецшкола-интернат" | КТП5-14 Чигорак | 2020-04-13 | 8:00 | 2020-04-13 | 12:00 | Осмотр КТП 10/0,4 кВ (эксплуатация) |  | Борисоглебский РЭС
| с. Чигорак | бытовые абоненты ул. Пионерская, Свободы, пер. Свободы | КТП5-6 Чигорак | 2020-04-13 | 13:00 | 2020-04-13 | 17:00 | Осмотр КТП 10/0,4 кВ (эксплуатация) |  | Борисоглебский РЭС
| с. Чигорак | бытовые абоненты ул. Красная | КТП601 Чигорак | 2020-04-20 | 8:00 | 2020-04-20 | 12:00 | Осмотр КТП 10/0,4 кВ (эксплуатация) |  | Борисоглебский РЭС
| с. Чигорак | Ненахов Д.А. | КТП618 Чигорак | 2020-04-20 | 8:00 | 2020-04-20 | 17:00 | Осмотр КТП 10/0,4 кВ (эксплуатация) |  | Борисоглебский РЭС
| с. Чигорак, с. Богана | с. Чигорак бытовые абоненты ул. Первомайская, Советская, Ленинская, Приход Михайло-Архангельского храма, ОАО "Ростелеком" АТС, СНТ Тюльпан, СНТ Дружба, СНТ Кристалл, СТ Сосновый бор, МБУ БГО "ОСС и ОПБ", ОАО "МТС", ЗАО "Мобиком-Центр", ЗАО "Вотек Мобайл", ОТГ РЭС; с. Богана бытовые абоненты ул. Ленинская, Гражданская. Зеленая, Интернациональная, Набережная, Первомайская, Революционная, Садовая, Советская, пер. Ленинский-1, Ленинский-2, Советский, ОАО "Ростелеком" АТС, ФГУП "Почта России", магазин РайПО №13, 14, ООО "Сталкер" (мастерская), ООО "Омега", КФХ Мордовин И.И., КФХ Шальнев Н.С., КФХ Гусев Н.А., КФХ Слизов А.К, СНТ "Дружба", ФАП, ОАО "Газпром газораспределение Воронеж", МКОУ БГО Боганская СОШ (школа, котельная), ОПК "Боганской (скважина, скважина МТМ), МБУК БГО "ЦКС" (клуб), КУ ВО "Лесная охрана" | ВЛ 10 кВ №3,4,5 Чигорак | 2020-04-20 | 8:00 | 2020-04-20 | 17:00 | ТО 1 сек 10кВ |  | СПС
| с. Чигорак, с. Богана | с. Чигорак бытовые абоненты пр-т Ленинский, ул. Первомайская, Красная Заря, 40 лет Октября, Ленинская, Свободы, Калинина, Красная, Ленина, Матросовская, Московская, Набережная, Пионерская, Проезжая, Порт - Артур, Пушкина, Родина, Рябиновая, Свердлова, Советская, Тенистая, Центральная, Цветочная, Фрунзе, пер. Косой, 1-ый Октябрьский, 2-ой Октябрьский, Первомайский, Садовый, Свободы, Труда, проезд Красный, ПЛ "Сокол", ОСБ №0193/0009, ФГУ "Госсорткомиссия", ИП Почечуев В.Н., ИП Лапыгин Д.Ю., ИП Фомин А.В., ИП Смышников Н.В., ИП Кострыкин В.В., ИП Векшин А.А., ИП Маркова Н.Б., ИП Аистова Н.Н., ИП Бородина Л.Б., ОАО "Ростелеком" АТС, ОАО "Борхиммаш" (турбаза), ФГУП "Почта России", МБУ ДОЛ "Дружба", магазин РайПО №5, 6, 10, ФАП, ОАО "Газпром газораспределение Воронеж", СТ "Здоровье", МКОУ БГО Чигоракская СОШ (школа, спортплощадка, детский сад, детский сад №2), КФХ Ханин А.И., КФХ Березовский Н.В., КФХ Крылов В.В., КФХ Никулин А.Ю., МБУК БГО "ЦКС" (клуб), ОПК "Чигоракский" (МТМ, МТФ, скважина №1, 2, пожарная), ОАО "Газпром теплоэнерго Воронеж" (котельная №30, 31), ПДК "Сосна", ООО "ВозрождениеАгро", КОУ ВО "Борисоглебская спецшкола-интернат", МУП "Борисоглебская горэлектросеть" | ВЛ 10 кВ №6,7,8 Чигорак | 2020-04-22 | 8:00 | 2020-04-22 | 17:00 | ТО 2 сек 10кВ |  | СПС
| с. Богана | СТ "Химмаш" | КТП6-10 Чигорак | 2020-04-27 | 8:00 | 2020-04-27 | 12:00 | Осмотр КТП 10/0,4 кВ (эксплуатация) |  | Борисоглебский РЭС
ПС 35 кВ Макашевка
| с. Макашевка, с. Горелка | с. Макашевка бытовые абоненты пл. Революции, ул. Артюхова, Буденного, Гагарина, Калинина, Коммуны, Красная, Ленинская, Маркса, Набережная, Октябрьская, Пролетарская, Пушкина, Разина, Садовая, свободы, Трудовая, Фрунзе, ОАО "Ростелеком" АТС, ФГУП "Почта России", Буденовское лесничество, ОАО "Макашевское" (мехток, МТМ, полевой стан), база Губаревского участка Борисоглебского РЭС, кафе Борисоглебского РайПО, магазин РайПО №36,40, администрация, МБУ БГО "ОСС и ОПБ", ОАО "Газпром газораспределение Воронеж", ИП Козяков А.А., МКОУ БГО Макашевская СОШ (школа, детский сад, котельная), МБУК БГО "ЦКС" (клуб), ИП Суслова В.В., ИП Хрипунов Г.И., Колпаков А.И., ОПК "Импульс" (скважина); с. Горелка бытовые абоненты ул. Советская, Центральная, Садовая, Северная, Проезжая, Октябрьская, Низовая, Молодежная, Бугровая, пер. Советский, Набережный, ОАО "Ростелеком" АТС, ФГУП "Почта России", магазин РайПО №42, администрация, ФАП, ОАО "Газпром газораспределение Воронеж", ФАП, ООО "Агрогарант", ОПК Горельский(скважина), ООО "Золотой колос", МБУК БГО "ЦКС" (клуб), Приход Знаменского храма | ВЛ 10 №1,2,3,4 Макашевка | 2020-04-21 | 8:00 | 2020-04-21 | 17:00 | ТО 1 сек 10кВ |  | СПС
ПС 35 кВ Третьяки
| с. Третьяки, д. Селома | бытовые абоненты ул. Октябрьская, Народная, Ленинская, Первомайская, АЗС, ОАО "Ростелеком" АТС, ФГУП "Почта России", Борисоглебский РПК (магазин №45, №48, кафе "Чайка"), полевой стан, водозабор, СПК Ширяева Г.И., ФКУ "Черноземуправтодор", СОНТ "Нептун" скважина №2, СОНТ "Хоперские дали", СНТ "Строитель", МБУ БГО "ОСС и ОПБ", ФАП, ЗАО "Мобиком-Центр", ОАО "МТС", ОАО "Газпром газораспределение Воронеж", ООО "Маслозавод Третьяковский", ООО "Торговый дом Негадовой", ИП Ломов, МКОУ БГО Третьяковская СОШ (школа, котельная, школа-интернат), МБУК БГО "ЦКС" (клуб, котельная), ИП Ширяев В.И, бытовые абоненты д. Селома ул. Советская | ВЛ 10 кВ № 9,10 Третьяки | 2020-04-14 | 8:00 | 2020-04-14 | 17:00 | ТО 2 сек 10кВ |  | СПС
| с. Третьяки | КФХ Маслова Л.Н., ЗАО "Ильмень" | ВЛ-10 кВ №2 Третьяки | 2020-04-23 | 8:00 | 2020-04-23 | 17:00 | Механизированная расчистка трассы ВЛ-10 кВ (кап. ремонт) |  | Борисоглебский РЭС
ПС 35 кВ Восточная
| г. Борисоглебск | РПБ Борисоглебского РЭС | КТП4-2 восточная | 2020-04-07 | 8:00 | 2020-04-07 | 10:00 | Осмотр КТП 6/0,4 кВ (эксплуатация) |  | Борисоглебский РЭС
| г. Борисоглебск | РПБ Борисоглебского РЭС | КТП4-3 Восточная | 2020-04-07 | 10:00 | 2020-04-07 | 12:00 | Осмотр КТП 6/0,4 кВ (эксплуатация) |  | Борисоглебский РЭС
| г. Борисоглебск | Бахолдина Ю.Н. | КТП4-5 Восточная | 2020-04-07 | 13:00 | 2020-04-07 | 17:00 | Осмотр КТП 6/0,4 кВ (эксплуатация) |  | Борисоглебский РЭС
| г. Борисоглебск | МУП "Борисоглебская горэлектросеть" | 1 сек 6 кВ Восточная | 2020-04-23 | 8:00 | 2020-04-23 | 17:00 | ТО 1 сек 6кВ |  | Борисоглебский РЭС
| г. Борисоглебск | УФСИН | КТП004 Восточная | 2020-04-28 | 8:00 | 2020-04-28 | 12:00 | Осмотр КТП 10/0,4 кВ (эксплуатация) |  | Борисоглебский РЭС
| г. Борисоглебск | УФСИН | КТП005 Восточная | 2020-04-28 | 13:00 | 2020-04-28 | 17:00 | Осмотр КТП 10/0,4 кВ (эксплуатация) |  | Борисоглебский РЭС
ПС 35 кВ Губари
| с. Губари, с. Тюковка | с. Губари бытовые абоненты ул. Ленинская, Первомайская, Приход Знаменского храма, КФХ Тарасова И.И. (полевой стан, контора, СТФ, МТМ), КФХ Зюзина А.В. (мехток), КФХ Маликова Е.В., КФХ Петрыкина В.А., СОНТ "Забота плюс", ИП Подгузов В.Ф., ИП Кутепов Е.И., ОАО "Вотек Мобайл", ОАО "МТС", МКОУ БГО Губаревская СОШ (школа, котельная, детский сад), МБУК БГО "ЦКС" (клуб), ООО "Губари" (мехток), МКУ БГО "Аварийно-ремонтная служба"; с. Тюковка бытовые абоненты ул. Ленинская, Молодежная, Московская, первомайская, Советская, ЗАО "Искра" (МТМ, мехток, пилорама, полевой стан), МКОУ БГО Тюковская СОШ (школа, детский сад, котельная, мастерская), ОАО "Ростелеком" АТС, ИП Свиридов Е.И. (маслобойня), ФАП, ОАО "Газпром газораспределение Воронеж", ОПК "Тюковский", Борисоглебский РПК (магазин №33) | ВЛ 10 кВ №1,4,5 Губари | 2020-04-09 | 8:00 | 2020-04-09 | 17:00 | ТО 1 сек 10кВ |  | СПС
| с. Губари | с. Губари бытовые абоненты ул. Набережная, Советская, Садовая, Первомайская, Приовражная, Октябрьская, Троцкого, Лукьянова, Ленинская, Калинина, Буденного, ОАО "Ростелеком" АТС, ФГУП "Почта России", СОНТ "Забота плюс", администрация, магазин РайПО №27, 33, МБУ БГО "ОСС и ОПБ", ФАП, ОАО "Газпром газораспределение Воронеж", ООО "Губари" (МТФ, сенохранилище, склад), ИП Углов А.В., КФХ Маликова Е.В., КФХ Ясакова О.А., маслоцех Чернова Н.А. | ВЛ 10 кВ №6 Губари | 2020-04-10 | 8:00 | 2020-04-10 | 16:00 | ТО 2 сек 10кВ |  | СПС
| с. Губари | бытовые абоненты ул. Советская | ВЛ-0,4-1 КТП6-12 Губари | 2020-04-14 | 8:00 | 2020-04-14 | 12:00 | Расчистка трассы ВЛ-0,4 кВ (эксплуатация) |  | Борисоглебский РЭС
| с. Губари | бытовые абоненты ул. Советская | ВЛ-0,4-2 КТП6-12 Губари | 2020-04-14 | 13:00 | 2020-04-14 | 17:00 | Расчистка трассы ВЛ-0,4 кВ (эксплуатация) |  | Борисоглебский РЭС
| с. Губари | бытовые абоненты ул. Советская, Калинина | ВЛ-0,4-3 КТП5-1 Губари | 2020-04-15 | 8:00 | 2020-04-15 | 17:00 | Расчистка трассы ВЛ-0,4 кВ (эксплуатация) |  | Борисоглебский РЭС
| с. Губари | бытовые абоненты ул. Набережная | КТП5-10 Губари | 2020-04-21 | 8:00 | 2020-04-21 | 12:00 | Осмотр КТП 10/0,4 кВ (эксплуатация) |  | Борисоглебский РЭС
ПС 35 кВ Миролюбие
| п. Миролюбие, с. Богана, с. Махровка | п. Миролюбие бытовые абоненты ул. Центральная, Свободы, Советская, Садовая, Пролетарская, Пушкина, Мира, Лесная, Ленинская, Восточная, Весны, ОАО "Ростелеком" АТС, ФГУП "Почта России", ОПК "Миролюбский" (скважина), магазин РайПО №19, ФАП, МБУ БГО "ОСС и ОПБ", ОАО "Газпром газораспределение Воронеж", ООО "АгроМир" (контора, столовая, МТМ), МКОУ БГО Чигоракская СОШ (школа, котельная), МБУК БГО "ЦКС" (клуб), ИП Кешебян С.А; с. Богана бытовые абоненты ул. Советская , СНТ Боганские зори, СТ Здоровье, ООО "БорисоглебскАгроХимРесурс"; с. Махровка бытовые абоненты ул. Ленинская, К. Маркса, Мира, Октябрьская, Парижская Коммуна, Свободы, Советская, ОАО "Ростелеком" АТС, ФГУП "Почта России", ФАП, магазин РайПО №22, 25, 26, МБУ БГО "ОСС и ОПБ", ОАО "Газпром газораспределение Воронеж", МКОУ БГО Чигоракская СОШ (школа), МБУК БГО "ЦКС" (клуб), ОПК "Махровский" (скважина), ООО "Борисоглебский Агрокомплекс" (контора, МТМ, мехток), КФХ Сердюк В.В. | ВЛ 10 кВ №4,5,6,7 Миролюбие | 2020-04-16 | 8:00 | 2020-04-16 | 17:00 | ТО 2 сек 10кВ |  | СПС
ПС 35 кВ В.Затон
| п. Верхний Затон | бытовые абоненты п. В. Затон | ВЛ 10 кВ №4 В.Затон | 2020-04-17 | 8:00 | 2020-04-17 | 16:00 | ТО 1 сек 10кВ |  | СПС
ПС 110 кВ Восточная-1
| г. Борисоглебск | ГСК "Генератор" | КТП001 Восточная-1 | 2020-04-21 | 8:00 | 2020-04-21 | 12:00 | Осмотр КТП 10/0,4 кВ (эксплуатация) |  | Борисоглебский РЭС
| г. Борисоглебск | ГСК "Лада" | КТП002 Восточная-1 | 2020-04-21 | 12:00 | 2020-04-21 | 17:00 | Осмотр КТП 10/0,4 кВ (эксплуатация) |  | Борисоглебский РЭС
| г. Борисоглебск | МУП "Борисоглебская Горэлектросеть", ОАО "БКМЗ", УФСИН, ГСК "Лада", ГСК "Генератор", ИП Недорезов К.Л. | 1 сек. 6 кВ | 2020-04-23 | 8:00 | 2020-04-23 | 17:00 | ТО Чистка изоляции; АГ 1 час. |  | СПС
ПС 35 кВ Б.Алабухи
| п. В. Затон | бытовые абоненты ул. Лесная | КТП5-33 Б.Алабухи | 2020-04-27 | 13:00 | 2020-04-27 | 17:00 | Осмотр КТП 10/0,4 кВ (эксплуатация) |  | Борисоглебский РЭС
Грибановский РЭС
ПС 110 кВ Грибановка
| п.г.т. Грибановский | ул. Мичурина, ул. Московская | КТП 905 ПС Грибановка 110/10 | 2020-04-06 | 9:00 | 2020-04-10 | 17:00 | Капитальный ремонт КТП. | 1211 | Грибановский РЭС.
| п.г.т. Грибановский | ул. Коммунальная, пер. Титова, ул. Гайдара, ул. Кононыхина | ВЛ-0,4-1 КТП 17-5 Грибан. | 2020-04-06 | 9:00 | 2020-04-10 | 17:00 | Капитальный ремонт ВЛ (КР) | 985 | Грибановский РЭС.
| п.г.т. Грибановский | пер. Матросова, ул. Советская, ул. Центральная | ВЛ-0,4-2 ТП-8-16 Грибан. | 2020-04-13 | 9:00 | 2020-04-15 | 17:00 | Расчистка ВЛ (КР). | 387 | Грибановский РЭС.
| п.г.т. Грибановский | пер. Матросова, ул. Советская, ул. Центральная | ВЛ-0,4-2 ТП-8-16 Грибан. | 2020-04-16 | 9:00 | 2020-04-21 | 17:00 | Капитальный ремонт ВЛ (КР) | 580 | Грибановский РЭС.
| п.г.т. Грибановский | ул. Сахзаводская | ВЛ-0,4-2 ТП-16-4 Грибановка | 2020-04-27 | 9:00 | 2020-04-27 | 17:00 | Регулировка стрел провеса проводов в пролете опор №1-3(ТО) | 141 | Грибановский РЭС.
| пгт Грибановский | Лениское отделение, пер Авангардовский, ул Крым, ул Совхозная, ул. Кавказская | ВЛ-10 кВ № 1 ПС 110 кВ Грибановка | 2020-04-06 | 9:00 | 2020-04-06 | 17:00 | ТО 1 сек 10 кВ | 1152 | Грибановский РЭС.
| пгт Грибановский | пер Быковского, ул Дубравная, К. Маркса, Кавказская, Колхозная, Крестьянская, Крым , Ленинградская, Молодежная, Победа , Пугачева, Северная, Советская, Тимирязева, Фрунзе, Чкалова | ВЛ-10 кВ № 11 ПС 110 кВ Грибановка | 2020-04-06 | 9:00 | 2020-04-06 | 17:00 | ТО 1 сек 10 кВ | 1280 | Грибановский РЭС.
| пгт Грибановский с. Кр. Маяк. | ул. Машиностроительная, Лесная , ул. Берегового, Тургенева, Некрасова, Чапаева, Неделина, Чапаева. | ВЛ-10 кВ № 3 ПС 110 кВ Грибановка | 2020-04-06 | 9:00 | 2020-04-06 | 17:00 | ТО 1 сек 10 кВ | 384 | Грибановский РЭС.
| Военская часть 14254 в.г.308 | - | КЛ-10 кВ № 4 ПС 110 кВ Грибановка | 2020-04-06 | 9:00 | 2020-04-06 | 17:00 | ТО 1 сек 10 кВ | 3456 | Грибановский РЭС.
| пгт Грибановский | ул. Солнечная, Новостроящая, Московская, Мичурина, пер. Шолохова, Машзаводская | ВЛ-10 кВ № 6 ПС 110 кВ Грибановка | 2020-04-06 | 9:00 | 2020-04-06 | 17:00 | ТО 1 сек 10 кВ | 1792 | Грибановский РЭС.
| Военская часть 14254 в.г.308 | - | ВЛ-10 кВ № 7 ПС 110 кВ Грибановка | 2020-04-06 | 9:00 | 2020-04-06 | 17:00 | ТО 1 сек 10 кВ | 2304 | Грибановский РЭС.
| пгт Грибановский | ул. Центральная, Октябрьская, Советская, Пирогова, 40 лет победы, Гагарина, Пушкина, Плехановская, Революции, Мичурина, 70 лет Октября, Садовая, 60лет Октября, Красина, Толстого, Комарова, Луговая, Кузнечная, пер. Свердлова | ВЛ-10 кВ № 8 ПС 110 кВ Грибановка | 2020-04-06 | 9:00 | 2020-04-06 | 17:00 | ТО 1 сек 10 кВ | 5504 | Грибановский РЭС.
ПС 35 кВ Нижний Карачан
| с. Васильевка | ул. Ленинская, Акимова, Крым, Терновская, Подгорная, Советская, Центральная, Кавказ, Рыжова, Победа, Балакерева, Октябрьская, Сидорова, Приовражная, Степная, Мичурина, Центральная | ВЛ-10 кВ № 1 ПС 35 кВ Нижний Карачан | 2020-04-13 | 10:00 | 2020-04-13 | 17:00 | ТО 1 сек 10 кВ | 448 | Грибановский РЭС.
| с Нижний Карачан | ул. Кошевого, Народная, Садовая, Гражданская, Набережная, Светлая, Октябрьская, Ворошилова, | ВЛ-10 кВ № 2 ПС 35 кВ Нижний Карачан | 2020-04-13 | 10:00 | 2020-04-13 | 17:00 | ТО 1 сек 10 кВ | 224 | Грибановский РЭС.
| с Нижний Карачан | ул. Набережная, Северная, Фрунзе, Победа, Кошевого, Луговая, Советская, Некрасова, Чкалова, Пушкина, Коммунист, Кольцова, Лермонтова, Красная, пер. Бурденко, Кирова, Калинина | ВЛ-10 кВ № 4 ПС 35 кВ Нижний Карачан | 2020-04-13 | 10:00 | 2020-04-13 | 17:00 | ТО 1 сек 10 кВ | 896 | Грибановский РЭС.
| с Нижний Карачан | пер Буденного , ул Берегового, Буденного, Ворошилова, Гагарина, К Маркса, Колхозная , Комарова, Красная, Крым, Романенко, Садовая, Советская, Толстого, Чапаева | ВЛ-10 кВ № 6 ПС 35 кВ Нижний Карачан | 2020-04-14 | 10:00 | 2020-04-14 | 17:00 | ТО 2 сек 10 кВ | 448 | Грибановский РЭС.
| с Таволжановка | - | ВЛ-10 кВ № 7 ПС 35 кВ Нижний Карачан | 2020-04-14 | 10:00 | 2020-04-14 | 17:00 | ТО 2 сек 10 кВ | 112 | Грибановский РЭС.
ПС 35 кВ Б.Алабухи
| с. Б. Алабухи. | ул. Свобода | КТП 611 ПС Б Алабухи35/10 | 2020-04-13 | 9:00 | 2020-04-16 | 17:00 | Капитальный ремонт КТП. | 440 | Грибановский РЭС.
Новохоперский РЭС
ПС 35 кВ Е-Колено
| с Елань-Колено | ул. Ленина | КТП 1-9 ПС Е-Колено | 2020-04-06 | 8:00 | 2020-04-06 | 17:00 | Комплексный ремонт | 41 | Новохоперский РЭС
| с Елань-Колено | ул. Московская | КТП 8-15 ПС Е-Колено | 2020-04-07 | 8:00 | 2020-04-07 | 17:00 | Комплексный ремонт | 41 | Новохоперский РЭС
| рп Е-Коленовский | ул. Свободы | КТП 8-19 ПС Е-Колено | 2020-04-08 | 8:00 | 2020-04-08 | 17:00 | Комплексный ремонт | 41 | Новохоперский РЭС
| с Елань-Колено | ул. 1е Мая | ВЛ 10 № 8 ПС.Е-колено | 2020-04-15 | 8:00 | 2020-04-15 | 17:00 | Комплексный ремонт | 868 | Новохоперский РЭС
| с Елань-Колено | Кр.Площадь | ВЛ 10 кВ № 8 ПС Е-Колено | 2020-04-30 | 8:00 | 2020-04-30 | 17:00 | Комплексный ремонт | 868 | Новохоперский РЭС
| с.Елань-Колено,п.Бороздиновский,п.Новопокровский,р.п.Елань-Коленовский | с.Елань-Колено,п.Бороздиновский,п.Новопокровский,р.п.Елань-Коленовский | 1 сек. 10 кВ | 2020-04-20 | 8:00 | 2020-04-20 | 17:00 | ТО Чистка изоляции; АГ 1 час. |  | БУ СПС
| с.Елань-Колено,п.Бороздиновский,п.Новопокровский,р.п.Елань-Коленовский | с.Елань-Колено,п.Бороздиновский,п.Новопокровский,р.п.Елань-Коленовский | 2 сек. 10 кВ | 2020-04-20 | 8:00 | 2020-04-20 | 17:00 | ТО Чистка изоляции; АГ 1 час. |  | БУ СПС
ПС 110 кВ Е-Колено-тяговая
| с Елань-Колено | ул. Нагорная | КТП 1-1 ПС35\10 Тяговая | 2020-04-09 | 8:00 | 2020-04-09 | 17:00 | Комплексный ремонт | 41 | Новохоперский РЭС
| с Елань-Колено | ул. Нагорная | КТП 1-1 ПС35\10 Тяговая | 2020-04-10 | 8:00 | 2020-04-10 | 17:00 | Комплексный ремонт | 41 | Новохоперский РЭС
| с Елань-Колено | ул. Нагорная | КТП 1-1 ПС35\10 Тяговая | 2020-04-13 | 8:00 | 2020-04-13 | 17:00 | Комплексный ремонт | 41 | Новохоперский РЭС
| с Елань-Колено | ул. Нагорная | КТП 1-1 ПС35\10 Тяговая | 2020-04-14 | 8:00 | 2020-04-14 | 17:00 | Комплексный ремонт | 41 | Новохоперский РЭС
ПС 110 кВ Новохоперск
| г Новохоперск | ул. Гагарина | ВЛ0,4 ф-1 от ТП 7-22 ПС Новохоперск | 2020-04-06 | 8:00 | 2020-04-06 | 17:00 | Расчистка трассы | 23 | Новохоперский РЭС
| г Новохоперск | ул. Гагарина | ВЛ0,4 ф-1 от ТП 7-22 ПС Новохоперск | 2020-04-09 | 8:00 | 2020-04-09 | 17:00 | Расчистка трассы | 23 | Новохоперский РЭС
| г Новохоперск | ул. Новоселов | ВЛ 0,4 ф-1 от ТП 4-4 ПС Новохоперск | 2020-04-17 | 8:00 | 2020-04-17 | 17:00 | Комплексный ремонт | 23 | Новохоперский РЭС
| г Новохоперск | ул. Кирпичная | КТП-10/0,4 5-12 ПС Новохоперск | 2020-04-23 | 8:00 | 2020-04-23 | 17:00 | Комплексный ремонт | 41 | Новохоперский РЭС
| г Новохоперск | ул. Кирпичная | КТП-10/0,4 5-12 ПС Новохоперск | 2020-04-27 | 8:00 | 2020-04-27 | 17:00 | Комплексный ремонт | 41 | Новохоперский РЭС
| г. Новохоперск | г. Новохоперск | 1 сек. 10 кВ | 2020-04-16 | 8:00 | 2020-04-16 | 17:00 | ТО Чистка изоляции; АГ 1 час. |  | БУ СПС
| р.п. Новохоперский | р.п. Новохоперский | 2 сек. 10 кВ | 2020-04-17 | 8:00 | 2020-04-17 | 17:00 | ТО Чистка изоляции; АГ 1 час. |  | БУ СПС
ПС 35 кВ Красное
| с Алферовка | ул. Центральная | ВЛ-0,4 ф-1 ТП 1-5 ПС Красное | 2020-04-06 | 8:00 | 2020-04-06 | 17:00 | Расчистка трассы | 23 | Новохоперский РЭС
| с Алферовка | ул. Центральная | ВЛ-0,4 ф-1 ТП 1-5 ПС Красное | 2020-04-08 | 8:00 | 2020-04-08 | 17:00 | Расчистка трассы | 23 | Новохоперский РЭС
| с Алферовка | ул. Центральная | ВЛ-0,4 ф-2 ТП 1-5 ПС Красное | 2020-04-13 | 8:00 | 2020-04-13 | 17:00 | Расчистка трассы | 23 | Новохоперский РЭС
| с Алферовка | ул. Центральная | ВЛ-0,4 ф-3 ТП 1-5 ПС Красное | 2020-04-21 | 8:00 | 2020-04-21 | 17:00 | Расчистка трассы | 23 | Новохоперский РЭС
| с Алферовка | ул. Центральная | ВЛ-0,4 ф-3 ТП 1-5 ПС Красное | 2020-04-23 | 8:00 | 2020-04-23 | 17:00 | Расчистка трассы | 23 | Новохоперский РЭС
| с.Красное,с. Алферовка | с.Красное,с. Алферовка | 1 сек. 10 кВ | 2020-04-22 | 8:00 | 2020-04-22 | 17:00 | ТО Чистка изоляции; АГ 1 час. |  | БУ СПС
| с.Красное,п.Некрылово | с.Красное,п.Некрылово | 2 сек. 10 кВ | 2020-04-24 | 8:00 | 2020-04-24 | 17:00 | ТО Чистка изоляции; АГ 1 час. |  | БУ СПС
ПС 35 кВ Пыховка
| с Пыховка | ул. Садовая | ВЛ 0,4 кВ № 2 ТП 2-8 ПС Пыховка | 2020-04-15 | 8:00 | 2020-04-15 | 17:00 | Комплексный ремонт | 21 | Новохоперский РЭС
| с Пыховка | ул. Садовая | ВЛ 0,4 кВ № 2 ТП 2-8 ПС Пыховка | 2020-04-22 | 8:00 | 2020-04-22 | 17:00 | Комплексный ремонт | 21 | Новохоперский РЭС
| с.Пыховка,с.Русаново | с.Пыховка,с.Русаново | 1 сек. 10 кВ | 2020-04-29 | 8:00 | 2020-04-29 | 17:00 | ТО Чистка изоляции; АГ 1 час. |  | БУ СПС
ПС 110 кВ Большевик
| с Долгинка | ул. Фермерская | ВЛ 04 кВ № 3 ТП 3-18 ПС Большевик | 2020-04-21 | 8:00 | 2020-04-21 | 17:00 | Расчистка трассы | 21 | Новохоперский РЭС
| с Долгинка | ул. Фермерская | ВЛ 04 кВ №2 ТП 3-21 ПС Большевик | 2020-04-22 | 8:00 | 2020-04-22 | 17:00 | Расчистка трассы | 21 | Новохоперский РЭС
ПС 35 кВ Подгорное
| с Подгорное | ул. Октябрьская | ВЛ 10 № 2 ПС Подгорное | 2020-04-16 | 8:00 | 2020-04-16 | 17:00 | Расчистка трассы | 523 | Новохоперский РЭС
| с Подгорное | ул. Октябрьская | ВЛ 10 № 2 ПС Подгорное | 2020-04-17 | 8:00 | 2020-04-17 | 17:00 | Расчистка трассы | 523 | Новохоперский РЭС
| с Подгорное | ул. Октябрьская | ВЛ 10 № 2 ПС Подгорное | 2020-04-20 | 8:00 | 2020-04-20 | 17:00 | Расчистка трассы | 523 | Новохоперский РЭС
| с Подгорное | ул. Октябрьская | ВЛ 10 № 2 ПС Подгорное | 2020-04-23 | 8:00 | 2020-04-23 | 17:00 | Расчистка трассы | 523 | Новохоперский РЭС
| с Подгорное | ул. Октябрьская | ВЛ 10 № 2 ПС Подгорное | 2020-04-28 | 8:00 | 2020-04-28 | 17:00 | Расчистка трассы | 523 | Новохоперский РЭС
ПС 35 кВ Троицкое
| с.Троицкое | с.Троицкое | 1 сек. 10 кВ | 2020-04-23 | 8:00 | 2020-04-23 | 17:00 | ТО Чистка изоляции; АГ 1 час. |  | БУ СПС
| с.Троицкое | с.Троицкое | 2 сек. 10 кВ | 2020-04-21 | 8:00 | 2020-04-21 | 17:00 | ТО Чистка изоляции; АГ 1 час. |  | БУ СПС
Поворинский РЭС
ПС 110 кВ Рождество
| с.Рождественское | ул.: 18 Партсъезда, К. Маркса, Мичурина, Кооперативная, Советская, Матросова, Нагорная, Первомайская, пер. Кривой, Садовая, М.Горького, Грейдерная, Калинина, Площадная, Выгонная, Победы. | ВЛ-10кВ №1 | 2020-04-27 | 8:30 | 2020-04-27 | 18:00 | Для БПР при ТО 1 сек-10кВ БУСП | 1800 | БУ СП
| с.Рождественское | ул.: Мостовая, Советская, Грейдерная, 18 Партсъезда, пер. Прогонный, Нагорная, Овражная, пер. Кривой, Рыбацкая, Фрунзе, Космонавтов, пер. Больничный, Чкалова, Молодежная, Пушкина, Прохорова, Клубная, пер. Хоперский, 8 Марта, Свободы, Проезжая, Пролетарская, Гагарина, Кирова, Ордженикидзе,Заречная,Чапаева, Фурманова, Московский, Революционная, Набережная, Краснопрмейская, Ленинская, Крупской,Озерный, Песчаный. | ВЛ-10кВ №2 | 2020-04-27 | 8:30 | 2020-04-27 | 18:00 | Для БПР при ТО 1 сек-10кВ БУСП | 2400 | БУ СП
| с.Рождественское | ул. Революционная | ВЛ-10кВ №5 | 2020-04-27 | 8:30 | 2020-04-27 | 18:00 | Для БПР при ТО 2 сек-10кВ БУСП | 210 | БУ СП
| С. Чуриловка, с. Ивановка | С. Чуриловка, с. Ивановка | ВЛ-10кВ №6 | 2020-04-27 | 8:30 | 2020-04-27 | 18:00 | Для БПР при ТО 2 сек-10кВ БУСП | 180 | БУ СП
| с.Рождественское | ОАО "Русское поле" | ВЛ-10кВ №7 | 2020-04-27 | 8:30 | 2020-04-27 | 18:00 | Для БПР при ТО 2 сек-10кВ БУСП | 400 | БУ СП
ПС 35 кВ Октябрьское
| с.Октябрьское | С.Октябрьское, ул.: Советская, Кирова, Луговая, Кустарная, К.Маркса, Ленинская, Буденного, М Горького, Октябрьская, Тельмана, Набережная-2, Кардон Синичка | В ВЛ-10 №1 | 2020-04-06 | 8:30 | 2020-04-06 | 17:00 | Проверка устройств РЗА;АГ 1 час |  | БУ ОРЗиПА
| с.Октябрьское | С.Октябрьское, ул.: Советская, Кирова, Луговая, Кустарная, К.Маркса, Ленинская, Буденного, М Горького, Октябрьская, Тельмана, Набережная-2, Кардон Синичка | ВЛ-10 №1 | 2020-04-06 | 8:30 | 2020-04-06 | 17:00 | Для БПР при проверке устройств РЗА В ВЛ-10 №1; АГ 1 час | 1800 | БУ ОРЗиПА
| с.Октябрьское | С.Октябрьское, ул.: Советская, Красная, Ленинская, Набережная-1, Заречная, Кардон Клочковский, Крестьянская, Красная, Южная, Трудовая. | В ВЛ-10 №2 | 2020-04-09 | 8:30 | 2020-04-09 | 17:00 | Проверка устройств РЗА;АГ 1 час |  | БУ ОРЗиПА
| с.Октябрьское | С.Октябрьское, ул.: Советская, Красная, Ленинская, Набережная-1, Заречная, Кардон Клочковский, Крестьянская, Красная, Южная, Трудовая. | ВЛ-10 №2 | 2020-04-09 | 8:30 | 2020-04-09 | 17:00 | Для БПР при проверке устройств РЗА В ВЛ-10 №2; АГ 1 час | 2400 | БУ ОРЗиПА
| С. Ульяновка, с. Подстепки | С. Ульяновка, с. Подстепки | В ВЛ-10 №4 | 2020-04-10 | 8:30 | 2020-04-10 | 17:00 | Проверка устройств РЗА;АГ 1 час |  | БУ ОРЗиПА
| С. Ульяновка, с. Подстепки | С. Ульяновка, с. Подстепки | ВЛ-10 №4 | 2020-04-10 | 8:30 | 2020-04-10 | 17:00 | Для БПР при проверке устройств РЗА В ВЛ-10 №4; АГ 1 час | 630 | БУ ОРЗиПА
| С. Ульяновка | Главмяспром | В ВЛ-10 №5 | 2020-04-14 | 8:30 | 2020-04-14 | 17:00 | Проверка устройств РЗА;АГ 1 час |  | БУ ОРЗиПА
| С. Ульяновка | Главмяспром | ВЛ-10 №5 | 2020-04-14 | 8:30 | 2020-04-14 | 17:00 | Для БПР при проверке устройств РЗА В ВЛ-10 №5; АГ 1 час | 1600 | БУ ОРЗиПА
| с.Октябрьское | Свинокомплекс | В ВЛ-10 №6 | 2020-04-14 | 8:30 | 2020-04-14 | 17:00 | Проверка устройств РЗА;АГ 1 час |  | БУ ОРЗиПА
| с.Октябрьское | Свинокомплекс | ВЛ-10 №6 | 2020-04-14 | 8:30 | 2020-04-14 | 17:00 | Для БПР при проверке устройств РЗА В КЛ-10 №6; АГ 1 час | 1000 | БУ ОРЗиПА
| с.Октябрьское | Советская, Кирова, Луговая, Кустарная, К.Маркса, Ленинская, Буденного, М Горького, Октябрьская, Тельмана, Набережная-2, Кардон Синичка | ВЛ-10кВ №1 | 2020-04-07 | 8:30 | 2020-04-07 | 18:00 | Для БПР при ТО 1 сек-10кВ БУСП | 1800 | БУ СП
| с.Октябрьское | Советская, Красная, Ленинская, Набережная-1, Заречная, Кардон Клочковский, Крестьянская, Красная, Южная, Трудовая. | ВЛ-10кВ №2 | 2020-04-07 | 8:30 | 2020-04-07 | 18:00 | Для БПР при ТО 1 сек-10кВ БУСП | 1600 | БУ СП
| Ст. Поляна | Ст. Поляна | ВЛ-10кВ №3 | 2020-04-07 | 8:30 | 2020-04-07 | 18:00 | Для БПР при ТО 1 сек-10кВ БУСП | 630 | БУ СП
| С. Ульяновка, с. Подстепки | С. Ульяновка, с. Подстепки | ВЛ-10кВ №4 | 2020-04-07 | 8:30 | 2020-04-07 | 18:00 | Для БПР при ТО 1 сек-10кВ БУСП | 630 | БУ СП
| Главмяспром | Главмяспром | ВЛ-10кВ №5 | 2020-04-07 | 8:30 | 2020-04-07 | 18:00 | Для БПР при ТО 1 сек-10кВ БУСП | 1000 | БУ СП
| Свинокомплекс | Свинокомплекс | ВЛ-10кВ №6 | 2020-04-07 | 8:30 | 2020-04-07 | 18:00 | Для БПР при ТО 1 сек-10кВ БУСП | 1000 | БУ СП
| С. Ульяновка | ул. Ворошилова | ВЛ-0,4кВ №3 от ТП 4-11 ПС Октябрьское | 2020-04-07 | 8:30 | 2020-04-07 | 17:00 | Расчистка ВЛ | 160 | Поворинский РЭС
ПС 110 кВ Каменка
| Пос. Октябрьский, пос. Калмычек, Кривченково, с.Байчурово | Пос. Октябрьский, пос. Калмычек, Кривченково, с.Байчурово, ул.: Советская, Базарная. | ВЛ-10кВ №1 | 2020-04-23 | 8:30 | 2020-04-23 | 19:00 | Для БПР при ТО 1 сек-10кВ БУСП | 800 | БУ СП
|  | нет | ВЛ-10кВ №2 | 2020-04-23 | 8:30 | 2020-04-23 | 19:00 | Для БПР при ТО 1 сек-10кВ БУСП | 0 | БУ СП
| С. Кардаиловка, ИП Аксенов (поле) | С. Кардаиловка, ИП Аксенов (поле) | ВЛ-10кВ №3 | 2020-04-23 | 8:30 | 2020-04-23 | 19:00 | Для БПР при ТО 1 сек-10кВ БУСП | 300 | БУ СП
| С.Байчурово, С.Каменка | С. Байчурово, ул.: Толстого,С.Каменка | ВЛ-10кВ №5 | 2020-04-23 | 8:30 | 2020-04-23 | 19:00 | Для БПР при ТО 1 сек-10кВ БУСП | 2100 | БУ СП
| с. Байчурово | ул. 60 Лет Октября | ВЛ-10кВ №6 | 2020-04-23 | 8:30 | 2020-04-23 | 19:00 | Для БПР при ТО 1 сек-10кВ БУСП | 600 | БУ СП
| с. Байчурово | ул.: Кирова, Колхозная, 50 лет Октября | ВЛ-10кВ №8 | 2020-04-23 | 8:30 | 2020-04-23 | 19:00 | Для БПР при ТО 2 сек-10кВ БУСП | 200 | БУ СП
| с. Байчурово | ул.: Свободы, Березка, 60 Лет Октября, Горького, РТС, Народная, Октябрьская, Советская, пер. Советский, Взаимопомощь, Ленинская. | ВЛ-10кВ №9 | 2020-04-23 | 8:30 | 2020-04-23 | 19:00 | Для БПР при ТО 2 сек-10кВ БУСП | 2500 | БУ СП
| с. Кардаиловка | ул. Крыловка | ВЛ-0,4кВ №3 от ТП 3-5 ПС Каменка | 2020-04-23 | 8:30 | 2020-04-23 | 17:00 | Расчистка ВЛ | 100 | Поворинский РЭС
ПС 35 кВ Пески
| с. Пески | ул. Международная | ВЛ-0,4кВ №3 от ТП 2-12 ПС Пески | 2020-04-14 | 8:30 | 2020-04-14 | 17:00 | Расчистка ВЛ | 60 | Поворинский РЭС
| с. Пески | ул. Первомайская | ВЛ-0,4кВ №3 от ТП 2-6 ПС Пески | 2020-04-06 | 8:30 | 2020-04-06 | 17:00 | Расчистка ВЛ | 100 | Поворинский РЭС
| с. Пески | ул. Комунна, Соловьевская | ВЛ-0,4кВ №3 от ТП 3-2 ПС Пески | 2020-04-16 | 8:30 | 2020-04-16 | 17:00 | Расчистка ВЛ | 160 | Поворинский РЭС
ПС 35 кВ Вихляевка
| с.Вихляевка | нет | ВЛ-10кВ №2 | 2020-04-20 | 8:30 | 2020-04-20 | 17:00 | Для БПР при ТО 1 сек-10кВ БУСП | 0 | БУ СП
| с.Вихляевка | Ул. Советская, Молодежная, Пролетарская | ВЛ-10кВ №3 | 2020-04-20 | 8:30 | 2020-04-20 | 17:00 | Для БПР при ТО 1 сек-10кВ БУСП | 600 | БУ СП
| с.Вихляевка | быт,школы,ЦРБ,магазины | ВЛ 35 кВ Каменка - Вихляевка | 2020-04-20 | 8:30 | 2020-04-21 | 17:00 | ТР ЛР ВЛ 35 Каменка - Вихляевка; АГ 1 час. |  | БУ СП
ПС 35 кВ Ильмень
| с. Ильмень | ул. Советская | ВЛ-0,4кВ №3 от ТП 2-11 ПС Ильмень | 2020-04-14 | 8:30 | 2020-04-14 | 17:00 | Расчистка ВЛ | 30 | Поворинский РЭС
| с. Мазурка | ул. К Маркса | ВЛ-0,4кВ №3 от ТП 2-12 ПС Ильмень | 2020-04-06 | 8:30 | 2020-04-06 | 17:00 | Расчистка ВЛ | 30 | Поворинский РЭС
| с. Мазурка | ул. К Маркса | ВЛ-0,4кВ №3 от ТП 2-12 ПС Ильмень | 2020-04-16 | 8:30 | 2020-04-16 | 17:00 | Расчистка ВЛ | 30 | Поворинский РЭС
| с. Ильмень | ул. Пролетарская | ВЛ-0,4кВ №3 от ТП 2-13 ПС Ильмень | 2020-04-18 | 8:30 | 2020-04-18 | 17:00 | Расчистка ВЛ | 60 | Поворинский РЭС
| с. Мазурка | ул. К Маркса | ВЛ-0,4кВ №3 от ТП 2-15 ПС Ильмень | 2020-04-22 | 8:30 | 2020-04-22 | 17:00 | Расчистка ВЛ | 60 | Поворинский РЭС
ПС 110 кВ Поворино-Т
| г. Поворино | ул. Советская | ВЛ-0,4кВ №3 от ТП 4-1 ПС Поворино-Т | 2020-04-18 | 8:30 | 2020-04-18 | 17:00 | Расчистка ВЛ | 60 | Поворинский РЭС
Таловский РЭС
ПС 35 кВ Абрамовка
| Абрамовка | ул. Советская | КТП-10/0,4 кВ-5-1 ПС Абрамовка | 2020-04-06 | 9:00 | 2020-04-06 | 16:00 | TO | 160 | Таловский РЭС
| Синявка | Быт | ВЛ-0,4кВ ф-1 ТП 2-13 ПС Абрамовка | 2020-04-07 | 9:00 | 2020-04-07 | 16:00 | RS | 160 | Таловский РЭС
| с.Абрамовка. Ст. Абрамовка.С. Синявка, С Вязовка | Быт. Производство | ВЛ-10кВ №1,2,3,4,5, | 2020-04-20 | 10:00 | 2020-04-20 | 17:00 | ТО.Чистка изоляции | 800 | Таловский РЭС
| Ст. Абрамовка.С. Еланка, П. Центральный. П. Солонцовка. П. Козловский, Новоградский | Быт. Производство | ВЛ-10кВ №6,7,8,9. | 2020-04-21 | 10:00 | 2020-04-20 | 17:00 | ТО.Чистка изоляции | 800 | Таловский РЭС
| Абрамовка | ул.Центральная | ВЛ-0,4кВ ф-1 ТП 6-11 ПС Абрамовка | 2020-04-08 | 9:00 | 2020-04-08 | 16:00 | RS | 65 | Таловский РЭС
ПС 110 кВ Докучаево
| Терехово | ул. Нижняя, Верхняя | ВЛ-0,4кВ ф3 ТП 4-1 ПС Докучаево | 2020-04-06 | 9:00 | 2020-04-06 | 16:00 | RS | 1200 | Таловский РЭС
| Таловая | ул. Молодёжная | ВЛ-10 кВ № 3 ПС 110 кВ Докучаево | 2020-04-07 | 9:00 | 2020-04-07 | 16:00 | RS | 1200 | Таловский РЭС
| Михинка | ул. Центральная, магазин, контора ОПХ | ВЛ-0,4кВ ф-1 ТП 3-19 ПС Докучаево | 2020-04-08 | 9:00 | 2020-04-08 | 16:00 | KR | 1200 | Таловский РЭС
| П.Михинка,Верхнеозёрский С/Х. Институт Докучаево- уч.№2,3,П.Терехово, Прохово, Анохинка, Утиный | Быт. Производство | ВЛ-10кВ №1,2,3,4,5,12 | 2020-04-16 | 10:00 | 2020-04-16 | 18:00 | ТО.Чистка изоляции. В/в испытания | 800 | Таловский РЭС
| П. Каменка, Берёзовка, Верёвкин, Высокий. | Быт. Производство | ВЛ-10кВ №6,7,8,9,10,11 | 2020-04-17 | 10:00 | 2020-04-17 | 18:00 | ТО.Чистка изоляции.В/в испытания | 800 | Таловский РЭС
| Терехово | ул. Нижняя, Верхняя | ВЛ-10-7 ПС Докучаево | 2020-04-09 | 9:00 | 2020-04-09 | 16:00 | KR | 1200 | Таловский РЭС
ПС 110 кВ Таловая-тяговая
| Таловая | ул.Механизаторов | КТП-10/0,4 кВ-8-16 ПС Т.-Тяговая | 2020-04-10 | 9:00 | 2020-04-10 | 16:00 | TO | 120 | Таловский РЭС
| Таловая | ул.Свобода | КТП-10/0,4 кВ-8-12 ПС Т.-Тяговая | 2020-04-13 | 9:00 | 2020-04-13 | 16:00 | TO | 120 | Таловский РЭС
| Таловая | пр.Буденого | ВЛ-0,4кВ ф2 ТП 7-3 ПС Т.-Тяговая | 2020-04-14 | 9:00 | 2020-04-14 | 16:00 | RS | 120 | Таловский РЭС
ПС 110 кВ Таловая-районная
| Таловая | Быт. | ВЛ 10кВ № 7 ПС 110 кВ Таловая-районная | 2020-04-21 | 9:00 | 2020-04-21 | 16:00 | RS | 175 | Таловский РЭС
| п.Васильевский | ул.Дорожная | ВЛ-10 кВ № 1 ПС 110 кВ Таловая-р. | 2020-04-20 | 9:00 | 2020-04-20 | 16:00 | RS | 125 | Таловский РЭС
| Вознесеновка | Быт. | ВЛ-10 кВ № 6 ПС 110 кВ Таловая-районная | 2020-04-10 | 9:00 | 2020-04-10 | 16:00 | RS | 68 | Таловский РЭС
| ПГТ. Таловая - Ул. Чапаева, Мк. -Солнце. П. Светлый, Шанино-Уч. №12,16,15. | Быт. Производство. - Элеватор,АЗС-17. РЭС | ВЛ-10кВ №1,2,4,6. | 2020-04-14 | 9:00 | 2020-04-14 | 17:00 | ТО.Чистка изоляции.В/в испытания | 850 | Таловский РЭС
| П.Васильевский. | Быт. Производство-Свинокомплекс | ВЛ-10кВ №7,10 | 2020-04-15 | 9:00 | 2020-04-15 | 17:00 | ТО.Чистка изоляции.В/в испытания | 450 | Таловский РЭС
ПС 35 кВ Н. Троицкая
| П. Н.-Александровка, Нахаловка | Быт. Производство | ВЛ-10кВ №3,5 | 2020-04-09 | 10:00 | 2020-04-09 | 17:00 | ТО.Чистка изоляции | 450 | Таловский РЭС
| П. Н.-Александровка, | Производство | ВЛ-10кВ №6 | 2020-04-10 | 10:00 | 2020-04-10 | 17:00 | ТО.Чистка изоляции | 350 | Таловский РЭС
ПС 35 кВ Орловка
| С. Орловка. С. Никольское. Бобровский Сыр завод | Быт. Производство | ВЛ-10кВ №1,2,3,4 | 2020-04-24 | 10:00 | 2020-04-24 | 17:00 | ТО.Чистка изоляции | 650 | Таловский РЭС
ПС 35 кВ Авангард
| Авангард | участок 26, 31 | ВЛ-10кВ № 4 ПС Авангард | 2020-04-15 | 9:00 | 2020-04-15 | 16:00 | TO | 32 | Таловский РЭС
| П. Шанино-2 Уч.№4,6,9. Шанино-1 Уч. № 22,23,26,33, | Быт. Производство | ВЛ-10кВ №1,3,4 | 2020-04-13 | 10:00 | 2020-04-13 | 17:00 | ТО.Чистка изоляции | 650 | Таловский РЭС
ПС 35 кВ Александровка
| п.Красновка, Казанка, Ильинка | Быт. | КТП-10кВ 1-20 ПС Александровка | 2020-04-20 | 9:00 | 2020-04-20 | 16:00 | KR | 68 | Таловский РЭС
| п.Александровка | ул.Ленинская | КТП-10кВ 6-8 ПС Александровка | 2020-04-12 | 9:00 | 2020-04-12 | 16:00 | TO | 68 | Таловский РЭС
| п. Комсомольский | ул.Проезжая | КТП-10кВ 6-7 ПС Александровка | 2020-04-13 | 9:00 | 2020-04-13 | 16:00 | TO | 68 | Таловский РЭС
| п.Красновка, Казанка, Ильинка | Быт. | КТП-10кВ 1-20 ПС Александровка | 2020-04-21 | 9:00 | 2020-04-21 | 16:00 | KR | 68 | Таловский РЭС
| п.Красновка, Казанка, Ильинка | Быт. | КТП-10кВ 1-20 ПС Александровка | 2020-04-22 | 9:00 | 2020-04-22 | 16:00 | KR | 68 | Таловский РЭС
| п.Красновка, Казанка, Ильинка | Быт. | КТП-10кВ 1-20 ПС Александровка | 2020-04-23 | 9:00 | 2020-04-23 | 16:00 | KR | 68 | Таловский РЭС
| С. Александровка, красновка, Казанка, Ильинка, Манидинский, Успенский | Быт, Производство | ВЛ-10кВ №1,2,3,5,6,7. | 2020-04-22 | 10:00 | 2020-04-22 | 17:00 | ТО.Чистка изоляции | 750 | Таловский РЭС
| п.Красновка, Казанка, Ильинка | Быт. | КТП-10кВ 1-20 ПС Александровка | 2020-04-24 | 9:00 | 2020-04-24 | 16:00 | KR | 68 | Таловский РЭС
ПС 35 кВ Чигла
| Чигла | ул. Пионерская | КТП-10/0,4 кВ-6-3 ПС Чигла | 2020-04-21 | 9:00 | 2020-04-21 | 16:00 | TO | 672 | Таловский РЭС
| Чигла | ул. Революции | КТП-10/0,4 кВ-6-2 ПС Чигла | 2020-04-22 | 9:00 | 2020-04-22 | 16:00 | TO | 1400 | Таловский РЭС
| Чигла | ул. Свободы | КТП-10/0,4 кВ-6-1 ПС Чигла | 2020-04-23 | 9:00 | 2020-04-23 | 16:00 | TO | 672 | Таловский РЭС
| Н.-Чигла | ул.Ленинская | ВЛ-0,4кВ ф-1 ТП 5-12 ПС Чигла | 2020-04-24 | 9:00 | 2020-04-24 | 16:00 | RS | 68 | Таловский РЭС
| С. Новая - Чигла | Быт, Производство | ВЛ-10кВ № 5,6,7. | 2020-04-28 | 10:00 | 2020-04-28 | 17:00 | ТО.Чистка изоляции | 750 | Таловский РЭС
| Чигла | Ул. Красина | ВЛ-0,4кВ ф2 ТП 5-7 ПС Чигла | 2020-04-27 | 9:00 | 2020-04-27 | 16:00 | RS | 68 | Таловский РЭС
ПС 35 кВ Тишанка
| Тишанка | ул. Ленинская, Октябрьская | ВЛ-10кВ № 4 ПС Тишанка | 2020-04-16 | 9:00 | 2020-04-16 | 16:00 | RS | 65 | Таловский РЭС
| Верхняя Тишанка, Бирюч | Агроэко восток, ул. Колхозная, Восточная | ВЛ-10кВ № 4 ПС Тишанка | 2020-04-17 | 9:00 | 2020-04-17 | 16:00 | RS | 65 | Таловский РЭС
| Верхняя Тишанка | ул. Ленинская, Октябрьская | ВЛ-10 кВ № 5 ПС 35 кВ Тишанка | 2020-04-17 | 9:00 | 2020-04-17 | 16:00 | RS | 65 | Таловский РЭС
| С. Тишанка, Бирюч, Н- Чигла - Ул. Заливная. | Быт, Производство | ВЛ-10кВ № 1,2,3,4,5. | 2020-04-27 | 10:00 | 2020-04-27 | 17:00 | ТО.Чистка изоляции | 750 | Таловский РЭС
ПС 35 кВ Троицкая-1
| П. Н.-Александровка, | Производство | ВЛ-10кВ №3,4 | 2020-04-29 | 10:00 | 2020-04-29 | 17:00 | ТО.Чистка изоляции | 350 | Таловский РЭС
Терновский РЭС
ПС 110 кВ Народное
| с.3-я Александровка | ул. Центральная | КТП-7-10 ПС 110 кВ Народное | 2020-04-09 | 9:00 | 2020-04-09 | 17:00 | ТО КТП |  | Терновский РЭС
| c.Народное | Хознужды | КТП-10/0.4-1-1 "Хознужды" ПС Народное | 2020-04-30 | 9:00 | 2020-04-30 | 17:00 | Диагностика |  | Терновский РЭС
| с. Никитовская | ул.Садовая | КТП-2-8 ПС 110 кВ Народное | 2020-04-23 | 9:00 | 2020-04-23 | 17:00 | ТО КТП |  | Терновский РЭС
| с.Народное | Хознужды | КТП-10/0.4-1-1 "Хознужды" ПС Народное | 2020-04-14 | 9:00 | 2020-04-14 | 17:00 | КР КТП |  | Терновский РЭС
| с.Народное | Хознужды | КТП-10/0.4-1-1 "Хознужды" ПС Народное | 2020-04-29 | 9:00 | 2020-04-29 | 17:00 | КР КТП |  | Терновский РЭС
| с. Липяги д. Коршуновка | Быт, с/потребители | ВЛ-10 кВ №1 ПС 110 кВ Народное | 2020-04-16 | 9:00 | 2020-04-16 | 17:00 | КР |  | Терновский РЭС
| с. Липяги д. Коршуновка | хоз. Нужды участка | ВЛ-10 кВ №1 ПС 110 кВ Народное | 2020-04-28 | 9:00 | 2020-04-28 | 17:00 | Регулировка стрелы провеса провода |  | Терновский РЭС
| с. Никитовка с-з Фруктовый | с. Никитовка с-з Фруктовый | ВЛ-10 кВ №2 ПС 110 кВ Народное | 2020-04-21 | 9:00 | 2020-04-21 | 17:00 | Ремонт РТП-10 КТП-2-8 |  | Терновский РЭС
| С-з.Фруктовый | Ул. Фруктовая | ВЛ-0,4 кВ №2 ТП-4-3 ПС Народное | 2020-04-07 | 9:00 | 2020-04-07 | 16:00 | Расчистка трассы |  | Терновский РЭС
ПС 35 кВ К. Отделец
| с.К-Отделец | ул. Садовая | ВЛ-0,4 кВ №1 ТП 1-5 ПС К-Отделец | 2020-04-06 | 9:00 | 2020-04-06 | 17:00 | Выправка опор. |  | Терновский РЭС
| с.К-Отделец | ул. Юровка | ВЛ-0,4 кВ №1 ТП-2-3 ПС К.-Отделец | 2020-04-20 | 9:00 | 2020-04-20 | 17:00 | Регулировка стрелы провеса провода |  | Терновский РЭС
ПС 35 кВ Козловка
| с.Козловка | Ул. Горького | КТП-10-0.4-5-3 ПС Козловка | 2020-04-23 | 13:00 | 2020-04-23 | 17:00 | Диагностика |  | Терновский РЭС
| с.Козловка | Ул. Горького | КТП-10-0.4-5-3 ПС Козловка | 2020-04-13 | 9:00 | 2020-04-13 | 17:00 | КР КТП |  | Терновский РЭС
ПС 110 кВ Терновка
| с.Терновка | ул.Солнечная | ВЛ 0,4 кВ №3 ТП 11-2 ПС Терновка | 2020-04-06 | 9:00 | 2020-04-06 | 17:00 | Кап ремонт |  | Терновский РЭС
| с.Терновка | ул.Советская | ВЛ 0,4 кВ №3 ТП 11-2 ПС Терновка | 2020-04-09 | 9:00 | 2020-04-09 | 17:00 | Кап ремонт |  | Терновский РЭС
| с.Терновка | ул.Советская | ВЛ 0,4 кВ №3 ТП 11-2 ПС Терновка | 2020-04-13 | 9:00 | 2020-04-13 | 17:00 | Кап ремонт |  | Терновский РЭС
ПС 35 кВ Кисельное
| с.Дубровка | с.Дубровка | ВЛ-0,4 кВ №1 ТП-3-14 ПС Кисельное | 2020-04-06 | 9:00 | 2020-04-17 | 17:00 | Расчистка трассы |  | Терновский РЭС
| с.Дубровка | ул. Ленинская | ВЛ 0,4 кВ №3ТП 3-11 ПС Кисельное | 2020-04-07 | 9:00 | 2020-04-24 | 17:00 | Расчистка трассы |  | Терновский РЭС
ПС 35 кВ Есипово
| с.Русаново | ул.Октябрьская | ВЛ-0,4 кВ №2 ТП-4-4 ПС Есипово | 2020-04-21 | 9:00 | 2020-04-21 | 17:00 | Расчистка трассы |  | Терновский РЭС
| с.Русаново | ул.Чапаева | ВЛ-0,4 кВ №1 ТП-4-4 ПС Есипово | 2020-04-20 | 9:00 | 2020-04-20 | 17:00 | Расчистка трассы |  | Терновский РЭС
| д. Чубровка | д. Чубровка | ВЛ-10-5 ПС Есипово | 2020-04-28 | 9:00 | 2020-04-28 | 17:00 | Расчистка трассы |  | Терновский РЭС
Эртильский РЭС
ПС 110 кВ Эртиль
| г.Эртиль | Очестные | КТП 10/0,4 VI-2 ПС 110 Эртиль | 2020-04-21 | 13:00 | 2020-04-21 | 17:00 | Диагностика | 41 | Эртильский РЭС
| г.Эртиль | ул.9 Января | КТП 10/0,4 VI-2 ПС 110 Эртиль | 2020-04-21 | 9:00 | 2020-04-21 | 17:00 | КАП РЕМОНТ | 38 | Эртильский РЭС
| г.Эртиль | ул.9 Января | КТП 10/0,4 VI-2 ПС 110 Эртиль | 2020-04-23 | 9:00 | 2020-04-23 | 17:00 | КАП РЕМОНТ | 38 | Эртильский РЭС
| П. Мичурина | Ул. Докучаева | ВЛ 0,4 ф1 ТП II-1 ПС 110 Эртиль | 2020-04-06 | 9:00 | 2020-04-06 | 17:00 | Расчистка трассы | 37 | Эртильский РЭС
| П. Мичурина | Ул. Докучаева | ВЛ 0,4 ф4 ТП II-1 ПС 110 Эртиль | 2020-04-07 | 9:00 | 2020-04-07 | 17:00 | Расчистка трассы | 40 | Эртильский РЭС
| П. Мичурина | Ул. Дорожная | ВЛ 0,4 ф2 ТП II-1 ПС 110 Эртиль | 2020-04-08 | 9:00 | 2020-04-08 | 17:00 | Расчистка трассы | 34 | Эртильский РЭС
| Село Б. Добринка | Ул. Центральная | ВЛ-10-6 ПС 110 Эртиль | 2020-04-14 | 9:00 | 2020-04-14 | 17:00 | Расчистка трассы | 30 | Эртильский РЭС
ПС 35 кВ Введенка
| п.Дмитревка | Ферма | КТП 10/0,4 VII-9 ПС 35 Введенка | 2020-04-21 | 9:00 | 2020-04-21 | 12:00 | Диагностика | 36 | Эртильский РЭС
| П. Введенка | Ул. Набережная | ВЛ 0,4 ф1 ТП VI-2 ПС 35 Введенка | 2020-04-09 | 9:00 | 2020-04-09 | 17:00 | Расчистка трассы | 50 | Эртильский РЭС
| П. Введенка | Ул. Восточная | ВЛ 0,4 ф3 ТП VI-2 ПС 35 Введенка | 2020-04-10 | 9:00 | 2020-04-10 | 16:00 | Расчистка трассы | 40 | Эртильский РЭС
| П. Введенка | Ул. Восточная | ВЛ 0,4 ф3 ТП VI-2 ПС 35 Введенка | 2020-04-13 | 9:00 | 2020-04-13 | 17:00 | Расчистка трассы | 38 | Эртильский РЭС
| п. П.Эртиль, Введенка, Дмитриевка | БЫТ, ЗАО "Победа", ООО "Дмитриевское", КФХ Сушков | ВЛ-10кВ №6,7 ПС 35кВ Введенка | 2020-04-23 | 8:00 | 2020-04-23 | 17:00 | ТО 1-2 сек-10кВ БУСП | 700 | Эртильский РЭС
ПС 35 кВ Ростоши
| с.Ростоши | Мех.ток. | КТП 10/0,4 VI-2 ПС 35 Ростоши | 2020-04-16 | 9:00 | 2020-04-16 | 12:00 | Диагностика | 38 | Эртильский РЭС
| с.Ростоши | МТФ№1 | КТП 10/0,4 VI-3 ПС 35 Ростоши | 2020-04-16 | 13:00 | 2020-04-16 | 17:00 | Диагностика | 60 | Эртильский РЭС
| с.Ростоши | ул.Победы | КТП 10/0,4 VI-4 ПС 35 Ростоши | 2020-04-14 | 9:00 | 2020-04-14 | 12:00 | Диагностика | 59 | Эртильский РЭС
| с.Ростоши | ул.Лесная | КТП 10/0,4 VI-5 ПС 35 Ростоши | 2020-04-14 | 13:00 | 2020-04-14 | 17:00 | Диагностика | 52 | Эртильский РЭС
| с.Ростоши | Летний лагерь ОТФ | КТП 10/0,4 VI-10 ПС 35 Ростоши | 2020-04-09 | 9:00 | 2020-04-09 | 12:00 | Диагностика | 48 | Эртильский РЭС
| с.Ростоши | ул.Центральная | КТП 10/0,4 IV-22 ПС 35 Ростоши | 2020-04-09 | 13:00 | 2020-04-09 | 17:00 | Диагностика | 56 | Эртильский РЭС
| с.Ростоши | ул.К-Маркса | КТП 10/0,4 II-9 ПС 35 Ростоши | 2020-04-07 | 9:00 | 2020-04-07 | 12:00 | Диагностика | 42 | Эртильский РЭС
| с.Ростоши | МТФ№2 | КТП 10/0,4 II-19 ПС 35 Ростоши | 2020-04-07 | 13:00 | 2020-04-07 | 17:00 | Диагностика | 38 | Эртильский РЭС
ПС 35 кВ Гнилуша
| с. Ячейка | ул. Набережная | КТП 10/0,4 II-8 ПС 35 Гнилуша | 2020-04-07 | 12:00 | 2020-04-07 | 17:00 | ТО ТП | 38 | Эртильский РЭС
| с. Ячейка | ул. М. Горького | КТП 10/0,4 II-10 ПС 35 Гнилуша | 2020-04-09 | 9:00 | 2020-04-09 | 12:00 | ТО ТП | 38 | Эртильский РЭС
| с. Ячейка | ул. 8 марта | КТП 10/0,4 II-11 ПС 35 Гнилуша | 2020-04-09 | 12:00 | 2020-04-09 | 17:00 | ТО ТП | 38 | Эртильский РЭС
| с. Ячейка | ул. Ускова | КТП 10/0,4 II-12 ПС 35 Гнилуша | 2020-04-10 | 9:00 | 2020-04-10 | 17:00 | ТО ТП | 42 | Эртильский РЭС
| Б. Самовец, с. Гнилуша, Колодеевка, Грязцы. | ул. Школьная | ВЛ-10-3 ПС 35 Гнилуша | 2020-04-13 | 9:00 | 2020-04-13 | 17:00 | Расчистка трассы | 42 | Эртильский РЭС
| Б. Самовец, с. Гнилуша, Колодеевка, Грязцы. | ул. Школьная | ВЛ-10-3 ПС 35 Гнилуша | 2020-04-24 | 9:00 | 2020-04-24 | 17:00 | Расчистка трассы | 42 | Эртильский РЭС
| с. Ячейка, Б. Самовец, Старый Эртиль с. Гнилуша, Колодеевка, Грязцы. | БЫТ, ООО "Агрокультура Эртиль", КФХ Ярославцев, ООО Ручеек, АЗС "ЛТК №49" ФКУ "Черноземуправтодор" | ВЛ-10кВ №1,2,3 ПС Гнилуша | 2020-04-24 | 8:00 | 2020-04-24 | 17:00 | ТО 1 сек-10кВ БУСП | 1000 | Эртильский РЭС
ПС 35 кВ Эртиль-город
| г.Эртиль | ул.Урицкого | ВЛ 0,4 ф2 ТП VIII-5 ПС 35 Эртиль-город | 2020-04-09 | 9:00 | 2020-04-09 | 17:00 | Расчистка трассы | 37 | Эртильский РЭС
| г.Эртиль | ул.Октябрьская | ВЛ-10-1 ПС 35 Эртиль-город | 2020-04-17 | 9:00 | 2020-04-17 | 17:00 | Расчистка трассы | 40 | Эртильский РЭС
| г. Эртиль | Ул.Крылова | КТП 10/0,4 V-5 ПС 35 Эртиль-город | 2020-04-24 | 9:00 | 2020-04-24 | 16:00 | Осмотр ТП | 55 | Эртильский РЭС
| г. Эртиль | Ул.Крылова | КТП 10/0,4 V-30 ПС 35 Эртиль-город | 2020-04-24 | 9:00 | 2020-04-24 | 16:00 | Осмотр ТП | 42 | Эртильский РЭС
| г. Эртиль | Ул.Кооперативная | КТП 10/0,4 V-66 ПС 35 Эртиль-город | 2020-04-23 | 9:00 | 2020-04-23 | 12:00 | Осмотр ТП | 42 | Эртильский РЭС
| г. Эртиль | Пл. Ленина | ЗТП 10/0,4 V-9 ПС 35 Эртиль-город | 2020-04-23 | 12:00 | 2020-04-23 | 17:00 | Осмотр ТП | 60 | Эртильский РЭС
| г.Эртиль | производство, быт | ВЛ-10кВ №1,2,3,4,5,8,9 ПС 35кВ Эртиль-город | 2020-04-17 | 8:00 | 2020-04-17 | 17:00 | ТО 1, 2, 3 сек-10кВ БУСП | 2500 | Эртильский РЭС
ПС 110 кВ Щучье
| с.Щучье | ул.Заречная | ВЛ 0,4 ф4 ТП VII-2 ПС 110 Щучье | 2020-04-14 | 9:00 | 2020-04-14 | 17:00 | Расчистка трассы | 35 | Эртильский РЭС
| с. Щучье Пески | ул. Заречная | КТП 10/0,4 V-6 ПС 110 Щучье | 2020-04-07 | 8:30 | 2020-04-07 | 12:00 | Осмотр КТП | 57 | Эртильский РЭС
| с. Щучье | ул. Ленина | КТП 10/0,4 V-5 ПС 110 Щучье | 2020-04-07 | 13:00 | 2020-04-07 | 17:00 | Осмотр КТП | 54 | Эртильский РЭС
| с. Щучье | ул. М. Горького | КТП 10/0,4 V-4 ПС 110 Щучье | 2020-04-09 | 8:30 | 2020-04-09 | 12:00 | Осмотр КТП | 56 | Эртильский РЭС
| с. Щучье | ул. Свободы | КТП 10/0,4 V-3 ПС 110 Щучье | 2020-04-09 | 13:00 | 2020-04-09 | 17:00 | Осмотр КТП | 40 | Эртильский РЭС
| с. Щучье Пески | ул. Советская, Старокончановская | КТП 10/0,4 V-8 ПС 110 Щучье | 2020-04-14 | 8:30 | 2020-04-14 | 12:00 | Осмотр КТП | 68 | Эртильский РЭС
| с. Щучье Пески | ул. Горная | КТП 10/0,4 V-22 ПС 110 Щучье | 2020-04-14 | 13:00 | 2020-04-14 | 17:00 | Осмотр КТП | 45 | Эртильский РЭС
| с. Щучье | Больница, ул. Ленина | КТП 10/0,4 VI-1 ПС 110 Щучье | 2020-04-15 | 8:30 | 2020-04-15 | 12:00 | Осмотр КТП | 45 | Эртильский РЭС
| с. Щучье | ул. Молодежная, Ленина | КТП 10/0,4 V-9 ПС 110 Щучье | 2020-04-15 | 13:00 | 2020-04-15 | 17:00 | Осмотр КТП | 38 | Эртильский РЭС
| с. Чернавка, Пады, Щербачевка, Щучье-Пески, Борщево-Пески, Малые Ясырки | производство, быт. | ВЛ-10кВ №1,2,3,4 ПС 110кВ Щучье | 2020-04-28 | 8:00 | 2020-04-28 | 17:00 | ТО Чистка изоляции 1сек-10кВ | 1000 | БУ СП
| с. Щучье, Щучье-Пески, Сластеновка, Гороховка, Старый Эртиль. | производство, быт. | ВЛ-10кВ №5,6,7 ПС 110кВ Щучье | 2020-04-30 | 8:00 | 2020-04-30 | 17:00 | ТО Чистка изоляции 2сек-10кВ | 1200 | БУ СП
Воронежский участок
Верхнехавский РЭС
ПС 110 кВ В.Хава
| с. Верхняя Хава. Верхняя Байгора. Каверино.Большая Приваловка.Беловка. | ул Маяковского. Ломоносова. Полевая.Железнодорожная.Мира. Калинина.Тамбовская.Юбилейная.Полесная. | В ВЛ-10-1 | 2020-04-20 | 9:00 | 2020-04-21 | 17:00 | Проверка РЗА |  | ВУ РЗА
| с. Верхняя Хава. Верхняя Байгора. Каверино.Большая Приваловка.Беловка. | ул Маяковского. Ломоносова. Полевая.Железнодорожная.Мира. Калинина.Тамбовская.Юбилейная.Полесная. | В ВЛ-10-2 | 2020-04-23 | 9:00 | 2020-04-24 | 17:00 | Проверка РЗА |  | ВУ РЗА
| с. Верхняя Хава. Таловая. | Пер Энергетиков. Ул Мира. Комсомольская. Пер Рабочий. Ул Привокзальная. | В ВЛ-10-4 | 2020-04-27 | 9:00 | 2020-04-28 | 17:00 | Проверка РЗА |  | ВУ РЗА
| с. Верхняя Хава. Таловая. | Пер Энергетиков. Ул Мира. Комсомольская. Пер Рабочий. Ул Привокзальная. | В ВЛ-10-5 | 2020-04-29 | 9:00 | 2020-04-30 | 17:00 | Проверка РЗА |  | ВУ РЗА
| с. Верхняя Хава. Верхняя Байгора. Каверино.Большая Приваловка.Беловка. | ул Маяковского. Ломоносова. Полевая.Железнодорожная.Мира. Калинина.Тамбовская.Юбилейная.Полесная. | В ВЛ-10-6 | 2020-04-16 | 9:00 | 2020-04-17 | 17:00 | Проверка РЗА |  | ВУ РЗА
| с. Верхняя Хава. Верхняя Байгора. Каверино.Большая Приваловка.Беловка. | ул Маяковского. Ломоносова. Полевая.Железнодорожная.Мира. Калинина.Тамбовская.Юбилейная.Полесная. | 1 сек. 10 кВ | 2020-04-06 | 9:00 | 2020-04-06 | 17:00 | ТО оборудования, присоединенного к 1 сек. 10 кВ; АГ 1 час. |  | ВУ СПС
ПС 35 кВ Н.Байгора
| с. В Байгора | все село | ВЛ-10-3 ПС Н. Байгора | 2020-04-08 09:00 | 9:00 | 2020-04-08 09:00 | 17:00 | Капитальный Ремонт | 38 | Верхнехавский РЭС
| с. В Байгора | все село | ВЛ-10-3 ПС Н. Байгора | 2020-04-10 09:00 | 9:00 | 2020-04-10 09:00 | 17:00 | Капитальный Ремонт | 60 | Верхнехавский РЭС
| с Н.Байгора | Полное | 1 сек. 10 кВ | 2020-04-24 | 9:00 | 2020-04-24 | 17:00 | ТО оборудования, присоединенного к 1 сек. 10 кВ; АГ 1 час. |  | ВУ СПС
| с Верхняя Байгора, Луговатка, Семеновка | Полное | 2 сек. 10 кВ | 2020-04-07 | 9:00 | 2020-04-07 | 17:00 | ТО оборудования, присоединенного к 2 сек. 10 кВ; АГ 1 час. |  | ВУ СПС
ПС 35 кВ Шукавка
| с. Плясоватка | ЦЧ АПК ЗАО зерноток | КТП 4-7 от ВЛ-10-4 ПС Шукавка | 2020-04-13 | 9:00 | 2020-04-13 | 17:00 | Капитальный Ремонт | 59 | Верхнехавский РЭС
| с. Плясоватка | ЦЧ АПК ЗАО зерноток | КТП 4-7 от ВЛ-10-4 ПС Шукавка | 2020-04-14 09:00 | 9:00 | 2020-04-14 09:00 | 17:00 | Капитальный Ремонт | 52 | Верхнехавский РЭС
| с. В. Маза | ул. Ленина, ул. 50-лет Октября; Верхнемазовская СОШ | КТП 5-9 от ВЛ-10-5ПС Шукавка | 2020-04-16 09:00 | 9:00 | 2020-04-16 09:00 | 17:00 | Капитальный Ремонт | 48 | Верхнехавский РЭС
| с. В. Маза | ул. Ленина, ул. 50-лет Октября; Верхнемазовская СОШ | КТП 5-9 от ВЛ-10-5ПС Шукавка | 2020-04-17 09:00 | 9:00 | 2020-04-17 09:00 | 17:00 | Капитальный Ремонт | 56 | Верхнехавский РЭС
| с. Александровка | ул. Совецкая | КТП 6-12 от ВЛ-10-6 ПС Шукавка | 2020-04-21 09:00 | 9:00 | 2020-04-21 09:00 | 17:00 | Техническое Обслуживание | 42 | Верхнехавский РЭС
| с. Архангельское | ул. Ленина, ул. Школьная | КТП 4-5 от ВЛ-10-4 ПС Шукавка | 2020-04-21 09:00 | 9:00 | 2020-04-21 09:00 | 17:00 | Техническое Обслуживание | 38 | Верхнехавский РЭС
| с. Плясоватка | ул. Заречная, ул. Прудовая | КТП 4-22 от ВЛ-10-4 ПС Шукавка | 2020-04-22 09:00 | 9:00 | 2020-04-22 09:00 | 17:00 | Техническое Обслуживание | 38 | Верхнехавский РЭС
| с Верхняя Плавица, Малый Самовец.Плясоватка. | Полное | 1 сек. 10 кВ | 2020-04-09 | 9:00 | 2020-04-09 | 17:00 | ТО оборудования, присоединенного к 1 сек. 10 кВ; АГ 1 час. |  | ВУ СПС
| с Верхняя Маза, Нижняя Маза, Александровка, Воля, Шукавка, Фоминичи | Полное | 2 сек. 10 кВ | 2020-04-10 | 9:00 | 2020-04-10 | 17:00 | ТО оборудования, присоединенного к 2 сек. 10 кВ; АГ 1 час. |  | ВУ СПС
ПС 35 кВ Углянец
| п. Подлесный | ул. Ленина, ул. Железнодорожная | КТП 4-15 от ВЛ-10-4 ПС Углянец | 2020-04-23 09:00 | 9:00 | 2020-04-23 09:00 | 17:00 | Капитальный Ремонт | 38 | Верхнехавский РЭС
| п. Подлесный | ул. Ленина, ул. Железнодорожная | КТП 4-15 от ВЛ-10-4 ПС Углянец | 2020-04-24 09:00 | 9:00 | 2020-04-24 09:00 | 17:00 | Капитальный Ремонт | 38 | Верхнехавский РЭС
| с. Углянец | ул. Высоцкого, ул. Ясная, ул. Черниховского | ВЛ-0,4кВ-3 от КТП 4-8 ПС Углянец | 2020-04-28 09:00 | 9:00 | 2020-04-28 09:00 | 17:00 | Техническое Обслуживание | 42 | Верхнехавский РЭС
| Комбинат " Опытный | Полное | 1 сек. 10 кВ | 2020-04-28 | 9:00 | 2020-04-28 | 17:00 | ТО оборудования, присоединенного к 1 сек. 10 кВ; АГ 1 час. |  | ВУ СПС
| с Углянец, Никоново | Полное | 2 сек. 10 кВ | 2020-04-14 | 9:00 | 2020-04-14 | 17:00 | ТО оборудования, присоединенного к 2 сек. 10 кВ; АГ 1 час. |  | ВУ СПС
ПС 110 кВ П.Коммуна
| с.Углянец, с. П. Коммуна, с. Никоново | все село | ВЛ-10-1 ПС П.Коммуна | 2020-04-29 09:00 | 9:00 | 2020-04-29 09:00 | 17:00 | Расчистка трассы | 42 | Верхнехавский РЭС
РП 10 кВ Больница
| с Верхняя Хава | ул Георгиева, 50лет Октября, | 1 сек. 10 кВ | 2020-04-22 | 9:00 | 2020-04-22 | 17:00 | ТО оборудования, присоединенного к 1сек 10кВ; АГ 1 час. |  | ВУ СПС
| с Верхняя Хава | ул Георгиева, 50лет Октября, | В ВЛ-10-1 | 2020-04-22 | 9:00 | 2020-04-22 | 17:00 | ТО оборудования, присоединенного к 1сек 10кВ; АГ 1 час. |  | ВУ СПС
| с Верхняя Хава | ул Первомайская, Буденого, Ленина. | 2 сек. 10 кВ | 2020-04-22 | 9:00 | 2020-04-22 | 17:00 | ТО оборудования, присоединенного к 2сек 10кВ; АГ 1 час. |  | ВУ СПС
| с Верхняя Хава | ул Первомайская, Буденого, Ленина. | В ВЛ-10-12 | 2020-04-22 | 9:00 | 2020-04-22 | 17:00 | ТО оборудования, присоединенного к 2сек 10кВ; АГ 1 час. |  | ВУ СПС
ПС 35 кВ Элеватор
| ОАО " Верхнехавский Элеватор" ТД Маслопродукт | Полное | 1 сек. 10 кВ | 2020-04-16 | 9:00 | 2020-04-16 | 17:00 | ТО оборудования, присоединенного к 1 сек. 10 кВ; АГ 1 час. |  | ВУ СПС
Воронежский РЭС
ПС 110 кВ № 28 Тепличная
| Воронеж (мкр.Тепличный) | Ул. Садовое Кольцо | ВЛ 0,4кВ №1 ТП 055 ВЛ 10кВ №05 ПС 110кВ №28 Тепличная | 2020-04-07 | 8:00 | 2020-04-07 | 17:00 | Расчистка трассы в пр.оп.5-5.1,9-9.1, 9.1-9.2 | 75 | Воронежский РЭС
| Воронеж (мкр.Тепличный) | Ул. Садовое Кольцо | ВЛ 0,4кВ №2 ТП 055 ВЛ 10кВ №05 ПС 110кВ №28 Тепличная | 2020-04-07 | 8:00 | 2020-04-07 | 17:00 | Для безопасного производства работ |  | Воронежский
ПС 110 кВ Студенческая
| Воронеж (мкр. Подгорное) | СОШ №46 | ТП-20-14 (217) ПС 110 кВ Студенческая | 2020-04-06 | 8:00 | 2020-04-06 | 17:00 | покраска ТП | 142 | Воронежский РЭС
| Воронеж (мкр.Подгорное) | ул. Художника Лихачева, Церковная, Скляева | ВЛ 0,4кВ №1 ТП 20-27 ВЛ 10кВ №20 ПС 110кВ Студенческая | 2020-04-09 | 8:00 | 2020-04-17 | 17:00 | Капитальный ремонт (замена опор, провода, перекидок) (с включением на ночь) | 322 | Воронежский РЭС
| Воронеж (мкр.Подгорное) | ул. Святого Тихона Амафунского | ВЛ 0,4кВ №1 ТП 20-45 ВЛ 10кВ №20 ПС 110кВ Студенческая | 2020-04-20 | 8:00 | 2020-04-24 | 17:00 | Капитальный ремонт (замена опор, провода, перекидок). (с включением на ночь) | 241 | Воронежский РЭС
ПС 110 кВ № 30 Подгорное
| Воронеж (мкр.Подгорное) | ул. Независимости, пер.Дроздовый | ВЛ 0,4кВ №1 ТП 29-24 ВЛ 10кВ №29 ПС 110кВ №30 Подгорное | 2020-04-16 | 8:00 | 2020-04-16 | 17:00 | Замена опоры №7 |  | Воронежский
РП 10 кВ Град
| Рамонский район, с.Ямное | Ул. Набережная, ул. Ленина, Лесная | КТП-3-18 ВЛ10кВ №03 РП 10кВ. №1 "Град" | 2020-04-23 | 8:00 | 2020-04-23 | 12:00 | Внешний осмотр. Измерение сопротивления разрядников, проходных и опорных изоляторов, ошиновки 0,4-10 кВ, изоляции трансформатора. Замер контура заземления. Отбор проб масла. | 280 | Воронежский РЭС
| Рамонский район, с.Ямное | Ул.Центральная, Молодёжная | КТП-3-56 ВЛ10кВ №03 РП 10кВ. №1 "Град" | 2020-04-23 | 12:00 | 2020-04-23 | 17:00 | Внешний осмотр. Измерение сопротивления разрядников, проходных и опорных изоляторов, ошиновки 0,4-10 кВ, изоляции трансформатора. Замер контура заземления. Отбор проб масла. | 280 | Воронежский РЭС
| Рамонский район, с.Ямное | Ул. Ленина, Советская | КТП-3-49 (285) ВЛ10кВ №03 РП 10кВ. №1 "Град" | 2020-04-24 | 8:00 | 2020-04-24 | 12:00 | Внешний осмотр. Измерение сопротивления разрядников, проходных и опорных изоляторов, ошиновки 0,4-10 кВ, изоляции трансформатора. Замер контура заземления. Отбор проб масла. | 175 | Воронежский РЭС
| Рамонский район, с.Ямное | Ул. Набережная | КТП-3-90 ВЛ10кВ №03 РП 10кВ. №1 "Град" | 2020-04-24 | 12:00 | 2020-04-24 | 17:00 | Внешний осмотр. Измерение сопротивления разрядников, проходных и опорных изоляторов, ошиновки 0,4-10 кВ, изоляции трансформатора. Замер контура заземления. Отбор проб масла. | 280 | Воронежский РЭС
ПС 35 кВ № 8
| Воронеж (мкр.Подклетное) | ул. Арбатская д.1-47а | ВЛ-0,4 кВ №2 ТП-1-16 ВЛ 6кВ №01 ПС 35кВ №8 | 2020-04-27 | 8:00 | 2020-04-30 | 17:00 | Капитальный ремонт ВЛ (монтаж провода, замена перекидок) (с включением на ночь) | 67 | Воронежский РЭС
ПС 110 кВ № 21 Восточная
| г.Воронеж | МУП "ВГЭС" | В КЛ-6-7 | 2020-04-16 | 8:00 | 2020-04-16 | 17:00 | Проверка РЗА |  | ВУ РЗА
| г.Воронеж | МУП "ВГЭС" | В КЛ-6-8 | 2020-04-16 | 8:00 | 2020-04-16 | 17:00 | Проверка РЗА |  | ВУ РЗА
| г.Воронеж | Хладокомбинат | В КЛ-6-9 | 2020-04-17 | 8:00 | 2020-04-17 | 17:00 | Проверка РЗА |  | ВУ РЗА
| г.Воронеж | ООО "Энергетик-1" | В КЛ-6-12 | 2020-04-17 | 8:00 | 2020-04-17 | 17:00 | Проверка РЗА |  | ВУ РЗА
| г.Воронеж | ООО "Электро-С" | В КЛ-6-336 | 2020-04-20 | 8:00 | 2020-04-20 | 17:00 | Проверка РЗА |  | ВУ РЗА
| г.Воронеж | МУП "ВГЭС" | В КЛ-6-444 | 2020-04-20 | 8:00 | 2020-04-20 | 17:00 | Проверка РЗА |  | ВУ РЗА
| г.Воронеж | Воронежтерминал | В КЛ-6-446 | 2020-04-20 | 8:00 | 2020-04-20 | 17:00 | Проверка РЗА |  | ВУ РЗА
| г.Воронеж | Воронежстальмост | В КЛ-6-448 | 2020-04-21 | 8:00 | 2020-04-21 | 17:00 | Проверка РЗА |  | ВУ РЗА
| г.Воронеж | МУП "ВГЭС" | В КЛ-6-449 | 2020-04-21 | 8:00 | 2020-04-21 | 17:00 | Проверка РЗА |  | ВУ РЗА
| г.Воронеж | ГСК "Электроника" | В КЛ-6-450 | 2020-04-21 | 8:00 | 2020-04-21 | 17:00 | Проверка РЗА |  | ВУ РЗА
| г.Воронеж | ТД "Метро" | В КЛ-6-451 | 2020-04-22 | 8:00 | 2020-04-22 | 17:00 | Проверка РЗА |  | ВУ РЗА
| г.Воронеж | Воронежские дрожжи | В КЛ-6-452 | 2020-04-22 | 8:00 | 2020-04-22 | 17:00 | Проверка РЗА |  | ВУ РЗА
| г.Воронеж | ООО "Виорайс" | В КЛ-6-343 | 2020-04-23 | 8:00 | 2020-04-23 | 17:00 | Проверка РЗА |  | ВУ РЗА
| г.Воронеж | ООО "Виорайс" | В КЛ-6-344 | 2020-04-23 | 8:00 | 2020-04-23 | 17:00 | Проверка РЗА |  | ВУ РЗА
ПС 110 кВ № 29 ДСК
| г.Воронеж | ТЭЦ-2 | В КЛ-6-33 | 2020-04-17 | 8:00 | 2020-04-17 | 17:00 | Проверка РЗА |  | ВУ РЗА
| г.Воронеж | Очистные сооружения | В КЛ-6-42 | 2020-04-16 | 8:00 | 2020-04-16 | 17:00 | Проверка РЗА |  | ВУ РЗА
| г.Воронеж | ОАО "ДСК" | В КЛ-6-51 | 2020-04-16 | 8:00 | 2020-04-16 | 17:00 | Проверка РЗА |  | ВУ РЗА
| г.Воронеж | МУП "ВГЭС" | В КЛ-6-52 | 2020-04-17 | 8:00 | 2020-04-17 | 17:00 | Проверка РЗА |  | ВУ РЗА
РУ-6 кВ № 2ПС № 45 Калининская
| г.Воронеж |  | В КЛ-6кВ №05 | 2020-04-16 | 8:00 | 2020-04-16 | 17:00 | Проверка РЗА |  | ВУ РЗА
| г.Воронеж |  | В КЛ-6кВ №09 | 2020-04-16 | 8:00 | 2020-04-16 | 17:00 | Проверка РЗА |  | ВУ РЗА
| г.Воронеж |  | В КЛ-6кВ №11 | 2020-04-16 | 8:00 | 2020-04-16 | 17:00 | Проверка РЗА |  | ВУ РЗА
| г.Воронеж |  | В КЛ-6кВ №06 | 2020-04-17 | 8:00 | 2020-04-17 | 17:00 | Проверка РЗА |  | ВУ РЗА
| г.Воронеж |  | В КЛ-6кВ №10 | 2020-04-17 | 8:00 | 2020-04-17 | 17:00 | Проверка РЗА |  | ВУ РЗА
| г.Воронеж |  | В КЛ-6кВ №25 | 2020-04-20 | 8:00 | 2020-04-20 | 17:00 | Проверка РЗА |  | ВУ РЗА
| г.Воронеж |  | В КЛ-6кВ №29 | 2020-04-20 | 8:00 | 2020-04-20 | 17:00 | Проверка РЗА |  | ВУ РЗА
| г.Воронеж |  | В КЛ-6кВ №31 | 2020-04-21 | 8:00 | 2020-04-21 | 17:00 | Проверка РЗА |  | ВУ РЗА
| г.Воронеж |  | В КЛ-6кВ №33 | 2020-04-21 | 8:00 | 2020-04-21 | 17:00 | Проверка РЗА |  | ВУ РЗА
| г.Воронеж |  | В КЛ-6кВ №24 | 2020-04-22 | 8:00 | 2020-04-22 | 17:00 | Проверка РЗА |  | ВУ РЗА
| г.Воронеж |  | В КЛ-6кВ №28 | 2020-04-22 | 8:00 | 2020-04-22 | 17:00 | Проверка РЗА |  | ВУ РЗА
| г.Воронеж |  | В КЛ-6кВ №30 | 2020-04-23 | 8:00 | 2020-04-23 | 17:00 | Проверка РЗА |  | ВУ РЗА
| г.Воронеж |  | В КЛ-6кВ №32 | 2020-04-23 | 8:00 | 2020-04-23 | 17:00 | Проверка РЗА |  | ВУ РЗА
| г.Воронеж |  | В КЛ-6-34 | 2020-04-24 | 8:00 | 2020-04-24 | 17:00 | Проверка РЗА |  | ВУ РЗА
| г.Воронеж |  | 1 сек. 6 кВ | 2020-04-10 | 8:00 | 2020-04-10 | 17:00 | ТО оборудования, присоединенного к 1 сек. 6 кВ; АГ 1 час. |  | ВУ СПС
| г.Воронеж |  | 2 сек. 6 кВ | 2020-04-17 | 8:00 | 2020-04-17 | 17:00 | ТО оборудования, присоединенного к 2 сек. 6 кВ; АГ 1 час. |  | ВУ СПС
| г.Воронеж |  | 3 сек. 6 кВ | 2020-04-28 | 8:00 | 2020-04-28 | 17:00 | ТО оборудования, присоединенного к 3 сек. 6 кВ; АГ 1 час. |  | ВУ СПС
| г.Воронеж |  | 4 сек. 6 кВ | 2020-04-27 | 8:00 | 2020-04-27 | 17:00 | ТО оборудования, присоединенного к 4 сек. 6 кВ; АГ 1 час. |  | ВУ СПС
ПС 35 кВ № 35
| г.Воронеж | МУП "ВГЭС" (КЛ-6-1,4); ООО "Воронежстройдеталь 1" (КЛ-6-2,9); ФГУП УМР при Спецстрое России (КЛ-6-3); ОАО Воронежтопром (КЛ-6-7); ООО "Хетек Воронеж" (КЛ-6-27); ООО "Спарк-инвест" (КЛ-6-10); Металлопрофиль (КЛ-6-28) | 1 сек. 6 кВ | 2020-04-09 | 8:00 | 2020-04-09 | 17:00 | ТО оборудования, присоединенного к 1 сек. 6 кВ; АГ 1 час. |  | ВУ СПС
| г.Воронеж | ООО "Компания "Протекс" (КЛ-6-12); ООО "Воронежстройдеталь" (КЛ-6-13,20,24); ООО "Завод худож.ковки" (КЛ-6-17); МУП "ВГЭС" (КЛ-6-18,23); Есиповское молоко (КЛ-6-19); ЗАО "Восток-1" (КЛ-6-21); ООО "Строймеханизация" (КЛ-6-22); Воронежтерминал (КЛ-6-25); ОАО "Вторцветмет" (КЛ-6-26) | 2 сек. 6 кВ | 2020-04-27 | 8:00 | 2020-04-27 | 17:00 | ТО оборудования, присоединенного к 2 сек. 6 кВ; АГ 1 час. |  | ВУ СПС
ПС 110 кВ № 47 Сомово
| г.Воронеж | ОАО "РВК Воронеж" (КЛ-6-11,13,14), ВМУ-2 (КЛ-6-12), МУП "ВГЭС" (КЛ-6-16), Гидромеханич. (КЛ-6-17), Градстрой (КЛ-6-10) | 1 сек. 6 кВ | 2020-04-06 | 8:00 | 2020-04-06 | 17:00 | ТО оборудования, присоединенного к 1 сек. 6 кВ; АГ 1 час. |  | ВУ СПС
| г.Воронеж | ОАО "РВК Воронеж" (КЛ-6-21,23,26); ВМУ-2 (КЛ-6-22); Градстрой (КЛ-6-30) | 2 сек. 6 кВ | 2020-04-15 | 8:00 | 2020-04-15 | 17:00 | ТО оборудования, присоединенного к 2 сек. 6 кВ; АГ 1 час. |  | ВУ СПС
ПС 35 кВ № 46
| г.Воронеж | Никольский ф-л ФГУ управление "Воронежмелиоводхоз" (ВЛ-6-11) | 1 сек. 6 кВ | 2020-04-07 | 8:00 | 2020-04-07 | 17:00 | ТО оборудования, присоединенного к 1 сек. 6 кВ; АГ 1 час. |  | ВУ СПС
Каширский РЭС
ПС 35 кВ Л.Россошь
| с. Боево, с. Л-Россошь, с. Круглое | с. Боево, с. Л-Россошь, с. Круглое | 1 сек. 10 кВ | 2020-04-13 | 8:00 | 2020-04-13 | 17:00 | ТО оборудования, присоединенного к 1 сек. 10 кВ; АГ 1 час. |  | ВУ СПС
| с. К/Верховка, с. Колодезное, пос. Дзержинский, с. Ол. Колодезь | с. К/Верховка, с. Колодезное, пос. Дзержинский, с. Ол. Колодезь | 2 сек. 10 кВ | 2020-04-14 | 8:00 | 2020-04-14 | 17:00 | ТО оборудования, присоединенного к 2 сек. 10 кВ; АГ 1 час. |  | ВУ СПС
ПС 35 кВ Запрудская
| пос. Ильича | ВЛ-10-7 ПС Запрудская | ВЛ-10-7 ПС Запрудская | 2020-04-07 | 10:00 | 2020-04-07 | 17:00 | Капитальный ремонт | 1102.5 | Каширский РЭС
| пос. Ильича | школьная котельная | КТП-7-8 ВЛ-10-7 ПС Запрудская | 2020-04-06 | 10:00 | 2020-04-06 | 17:00 | Капитальный ремонт | 42 | Каширский РЭС
| с. Можайское, с-з Степной, пос. Ильич, с. Запрудское | с. Можайское, с-з Степной, пос. Ильич, с. Запрудское | 2 сек. 10 кВ | 2020-04-06 | 8:00 | 2020-04-06 | 17:00 | ТО оборудования, присоединенного к 2 сек. 10 кВ; АГ 1 час. |  | ВУ СПС
ПС 110 кВ Московская
| с. Каширское | ул. Есенина, ул. Калинина, Космонавтов, ул.9 Января | 1 сек. 10 кВ | 2020-04-24 | 8:00 | 2020-04-24 | 17:00 | ТО оборудования, присоединенного к 1 сек. 10 кВ; АГ 1 час. |  | ВУ СПС
ПС 35 кВ МОБ
| с. Мосальское | ВЛ-10-5 ПС МОБ | ВЛ-10-5 ПС МОБ | 2020-04-13 | 10:00 | 2020-04-13 | 17:00 | Капитальный ремонт | 1176 | Каширский РЭС
| с. Мосальское | ул. Св.Луч 1-51,2-70. | КТП-5-13/63 ВЛ-10-5 ПС МОБ | 2020-04-08 | 10:00 | 2020-04-08 | 17:00 | Капитальный ремонт | 92.4 | Каширский РЭС
| с. Мосальское | ул. Светлый Луч | КТП-5-13/63 ВЛ-10-5 ПС МОБ | 2020-04-09 | 10:00 | 2020-04-09 | 17:00 | Капитальный ремонт | 92.4 | Каширский РЭС
| с. Мосальское | ул. Светлый Луч | КТП-5-13/63 ВЛ-10-5 ПС МОБ | 2020-04-10 | 10:00 | 2020-04-10 | 17:00 | Капитальный ремонт | 92.4 | Каширский РЭС
| с. Каширское, с. Бирючи | с. Бирючи ул.Пушкинская, Набережная, с. Каширское ул.Солнечная, ул. Советская, ОРТПЦ, ф. Реком, Билайн, Теле-2, МТС. Телеком, квантелеком, автостоянка,трэкхолл. Гостиница, ул. 1 Мая. | В ВЛ-10-1 | 2020-04-27 | 9:00 | 2020-04-27 | 17:00 | Проверка РЗА |  | ВУ РЗА
| с. Каширское, с. Бирючи | с. Бирючи ул.Пушкинская, Набережная, с. Каширское ул.Солнечная, ул. Советская, ОРТПЦ, ф. Реком, Билайн, Теле-2, МТС. Телеком, квантелеком, автостоянка,трэкхолл. Гостиница, ул. 1 Мая. | В ВЛ-10-5 | 2020-04-27 | 9:00 | 2020-04-27 | 17:00 | Проверка РЗА |  | ВУ РЗА
| с. Каширское, с. Бирючи | с. Бирючи ул.Пушкинская, Набережная, с. Каширское ул.Солнечная, ул. Советская, ОРТПЦ, ф. Реком, Билайн, Теле-2, МТС. Телеком, квантелеком, автостоянка,трэкхолл. Гостиница, ул. 1 Мая. | В ВЛ-10-6 | 2020-04-29 | 9:00 | 2020-04-29 | 17:00 | Проверка РЗА |  | ВУ РЗА
| с. Каширское | АЗС. Кафе, центр "Логистики и переработки" | В ВЛ-10-7 | 2020-04-29 | 9:00 | 2020-04-29 | 17:00 | Проверка РЗА |  | ВУ РЗА
| с. Каширское | АЗС. Кафе, центр "Логистики и переработки" | 1 сек. 10 кВ | 2020-04-21 | 8:00 | 2020-04-21 | 17:00 | ТО оборудования, присоединенного к 1 сек. 10 кВ; АГ 1 час. |  | ВУ СПС
| с. Каширское, с. Бирючи | с. Бирючи ул.Пушкинская, Набережная, с. Каширское ул.Солнечная, ул. Советская, ОРТПЦ, ф. Реком, Билайн, Теле-2, МТС. Телеком, квантелеком, автостоянка,трэкхолл. Гостиница, ул. 1 Мая. | 2 сек. 10 кВ | 2020-04-17 | 8:00 | 2020-04-17 | 17:00 | ТО оборудования, присоединенного к 2 сек. 10 кВ; АГ 1 час. |  | ВУ СПС
ПС 35 кВ Кашира
| с. Кондрашкино, с Каширское | быт, школа,(2а-64;1-53 ) ул. Советская,Молодежная(6-26) водозабор, быт, ул.Братская (12-26),ул.Московская (15-27) ул.Юбилейная(1-9;4-12) ПЧ-41, прокуратура,санэпидемстанц, общежит.РОВД, ул. Новая(23/1-27/2,14-18,20) больница, казначейство, скважина,газ.котельная, ул Братская 2дома ул. Гагарина №46 №48) ул.60 лет ВЛКСМ 11-45;2-20 ул.Новая 1-21;2-12а, ул.Московская5-13 | 1 сек. 10 кВ | 2020-04-15 | 8:00 | 2020-04-15 | 17:00 | ТО оборудования, присоединенного к 1 сек. 10 кВ; АГ 1 час. |  | ВУ СПС
| с. Коломенское, с Каширское | быт, Луговая 1-31,2-14,ЭЗУ ул. Красноармейская д 101-169,38-46; ул.Первомайская 1-75;10-44школа л.Буденного25-7. 20-46 быт ул. Выгонецкая 2-44; 1-63, ул.Буденного 2-6;1-23 ул. Красноармейская д№1-97, 2-30, клуб, ул.III Интернационала 1-5, магазин Немчанова ул. 17 партсъезда43-75, 70-118 ул. 60 лет Октября д 1-59;2-22 ул. Луговая №33-67,28,28А10б | 2 сек. 10 кВ | 2020-04-16 | 8:00 | 2020-04-16 | 17:00 | ТО оборудования, присоединенного к 2 сек. 10 кВ; АГ 1 час. |  | ВУ СПС
Нижнедевицкий РЭС
ПС 110 кВ Н.Девицк
| с. Кучугуры | Парточки | ВЛ-0,4 №2 ТП-1-26 ВЛ-10-1 ПС Н-Девицк | 2020-04-06 | 8:00 | 2020-04-08 | 17:00 | Расчистка трассы ВЛ | 8 | Нижнедевицкий РЭС
| с. Н-Девицк | ул. Почтовая | 1 сек. 10 кВ | 2020-04-27 | 8:00 | 2020-04-27 | 17:00 | ТО оборудования, присоединенного к 1 сек. 10 кВ; АГ 1 час. |  | ВУ СПС
ПС 35 кВ Н.Ольшанка
| с. Новая Ольшанка | Советская | ВЛ-0,4кВ№1 ТП3-8 ВЛ-10-3 ПС Н-Ольшанка | 2020-04-09 | 8:00 | 2020-04-10 | 17:00 | Расчистка трассы ВЛ | 15 | Нижнедевицкий РЭС
| п. Нижнедевицк | Северная | ВЛ-0,4кВ№1 ТП4-1 ВЛ-10-4 ПС Н-Ольшанка | 2020-04-13 | 8:00 | 2020-04-14 | 17:00 | Расчистка трассы ВЛ | 9 | Нижнедевицкий РЭС
| п. Нижнедевицк | Северная | ВЛ-0,4кВ№2 ТП4-1 ВЛ-10-4 ПС Н-Ольшанка | 2020-04-15 | 8:00 | 2020-04-16 | 17:00 | Расчистка трассы ВЛ | 5 | Нижнедевицкий РЭС
| п. Нижнедевицк | Северная | ВЛ-0,4кВ№3 ТП-4-1 ВЛ-10-4 ПС Н.Ольшанка | 2020-04-27 | 8:00 | 2020-04-30 | 17:00 | Расчистка трассы ВЛ | 6 | Нижнедевицкий РЭС
ПС 35 кВ В.Турово-1
| с. Верхнее Турово | Мира | ВЛ-0,4кВ№1 ТП1-6 ВЛ-10-1 ПС Турово-1 | 2020-04-06 | 8:00 | 2020-04-08 | 17:00 | Расчистка трассы ВЛ | 28 | Нижнедевицкий РЭС
| с. Верхнее Турово | Антипова | ВЛ-0,4кВ№1 ТП1-16 ВЛ-10-1 ПС Турово-1 | 2020-04-09 | 8:00 | 2020-04-10 | 17:00 | Расчистка трассы ВЛ | 21 | Нижнедевицкий РЭС
| с. Верхнее Турово | Косманавтов | ВЛ-0,4кВ№1ТП1-17 ВЛ-10-1 ПС Турово-1 | 2020-04-13 | 8:00 | 2020-04-16 | 17:00 | Расчистка трассы ВЛ | 18 | Нижнедевицкий РЭС
| с. Верхнее Турово, с. Нижнее Турово с. Маяк, с Андреевка, п Курбатова. | Победы , Атапина , Мира , Холмистая, Заречная. Антипова, Космонавтов, Солнечная, Кирова, Чапаева, Новая, Песчаная,Правобережная, Раздольная, Гагарина,Васильева,Проспект Труда, Орловская, Октябрьская, Заводская, Молодежная, Ленина, Старых, Колхозная, Свободы, Луговая, Победы. | 1 сек. 10 кВ | 2020-04-07 | 8:00 | 2020-04-07 | 17:00 | ТО оборудования, присоединенного к 1 сек. 10 кВ; АГ 1 час. |  | ВУ СПС
ПС 35 кВ С.Липяги
| с. Синие Липяги | Комсомольская | ВЛ-0,4кВ№1 ТП-1-2 ВЛ-10-1 ПС С. Липяги | 2020-04-06 | 8:00 | 2020-04-09 | 17:00 | Расчистка трассы ВЛ | 18 | Нижнедевицкий РЭС
| с. Синие Липяги | Дружбы | ВЛ-0,4кВ№1 ТП-2-3 ВЛ-10-2 ПС С. Липяги | 2020-04-13 | 8:00 | 2020-04-17 | 17:00 | Расчистка трассы ВЛ | 29 | Нижнедевицкий РЭС
| с. Синие Липяги | Дружбы | ВЛ-0,4кВ№2 ТП-6-2 ВЛ-10-6 ПС С. Липяги | 2020-04-20 | 8:00 | 2020-04-24 | 17:00 | Капитальный ремонт | 35 | Нижнедевицкий РЭС
| с. Синие Липяги, с. Михневос. Скупая Потудань, с. Астрянка, с. Дмитриевка. | Первомайская, Комсомольская, Краснознаменная, Лаврова, Б. Мыздрянова,Новая, и. плохих, плотницккая, пер. Веселый, пер. Дружный, пер. Тенистый, почтовая, Школьная, пер. Светлый, Дружбы, пер. ьКраснофлотский, Автоматчиков, Зареченская, Дорожная, Советская, Малахова, Свободы, Гагарина, Молозиной, Ценральная, Восточная, Заречье 1,2, ключевая.Лебяженская, Моховая, | 1 сек. 10 кВ | 2020-04-29 | 8:00 | 2020-04-29 | 17:00 | ТО оборудования, присоединенного к 1 сек. 10 кВ; АГ 1 час. |  | ВУ СПС
| с. Синие Липяги, с. Михневос. Скупая Потудань, с. Астрянка, с. Дмитриевка. | Первомайская, Комсомольская, Краснознаменная, Лаврова, Б. Мыздрянова,Новая, и. плохих, плотницккая, пер. Веселый, пер. Дружный, пер. Тенистый, почтовая, Школьная, пер. Светлый, Дружбы, пер. ьКраснофлотский, Автоматчиков, Зареченская, Дорожная, Советская, Малахова, Свободы, Гагарина, Молозиной, Ценральная, Восточная, Заречье 1,2, ключевая.Лебяженская, Моховая, | 2 сек. 10 кВ | 2020-04-29 | 8:00 | 2020-04-29 | 17:00 | ТО оборудования, присоединенного к 2 сек. 10 кВ; АГ 1 час. |  | ВУ СПС
ПС 35 кВ Вязноватовка
| с. Вязноватовка | Пролетарская, чапаева, Мира, Садовая, первомайская, Загорского, Победы,Октябрьская. | 1 сек. 10 кВ | 2020-04-06 | 8:00 | 2020-04-06 | 17:00 | ТО оборудования, присоединенного к 1 сек. 10 кВ; АГ 1 час. |  | ВУ СПС
ПС 35 кВ Родина
| с. Першино, с. Ротаево, с. Нижнедевицк | Ленина, свободы, Новоселовская, Советская, первомайская, Заречная, Меркулова, Мира, Космонавтов, Комарова, 50 лет Октября, Меркулова, Орловская, Садовая,Краснофлотская, Юбилейная. | 1 сек. 10 кВ | 2020-04-10 | 8:00 | 2020-04-10 | 17:00 | ТО оборудования, присоединенного к 1 сек. 10 кВ; АГ 1 час. |  | ВУ СПС
ПС 35 кВ В.Турово-2
| С. Верхнее Турово, п. Курбатово | Молодежная, Пролетарская, Первомайская, 50 лет Октября, Советская, пер Кооперативный,Ленина, ьШкольная, Гагарина, 8 марта, Молодежная, Центральная. Мира, холмистая. | 1 сек. 10 кВ | 2020-04-09 | 8:00 | 2020-04-09 | 17:00 | ТО оборудования, присоединенного к 1 сек. 10 кВ; АГ 1 час. |  | ВУ СПС
| С. Верхнее Турово, п. Курбатово | Молодежная, Пролетарская, Первомайская, 50 лет Октября, Советская, пер Кооперативный,Ленина, ьШкольная, Гагарина, 8 марта, Молодежная, Центральная. Мира, холмистая. | 2 сек. 10 кВ | 2020-04-09 | 8:00 | 2020-04-09 | 17:00 | ТО оборудования, присоединенного к 2 сек. 10 кВ; АГ 1 час. |  | ВУ СПС
Новоусманский РЭС
ПС 110 кВ Новоусманская
| Н.Усмань | ул. Заречная | ВЛ-0,4 кВ №2 от ТП №088 ПС Новоусманская | 2020-04-14 | 9:00 | 2020-04-14 | 17:00 | Кап ремонт |  | Новоусманкий РЭС
| с. Нечаевка с. Отрадное | с. Нечаевка Рубежная, Озерная, Звездная, Виноградная, СНТ Труд-1, СНТ Труд-2, СНТ Авторемонтник, СНТ Лебедь; с. Отрадное: Нагорная ,пер. Нагорный ., Сосновая, Сосновый пер., Дачная, Дачный пер., Славянская, Отрадненская, Дорожная, Полевая, Пролевой пер., Лесная, Северная, Южная, 50 лет Октября (частично),Речная,Заполярная | ВЛ-10-7 ПС Новоусманская | 2020-04-16 | 9:00 | 2020-04-16 | 17:00 | Кап ремонт |  | Новоусманкий РЭС
| Отрадное | Отрадное - Нагорная (частично), Солнечная, 50л.Октября, Дорожная, Автодорожная, Отрадненская, (частично), Строителей, Шуякова, Свободы, Первомайская, Садовая, Новая, 1-е Апреля, Луговая, Демократов, Советская, Советский пер., Молодежная, Березовая, Березовый пер., Тенистая, Зеленая, Зеленый пер., Промышленная, Вишневая, Вишневый пер., Сиреневая, Рубежная, Яблочная, Яблочный пер., Алматинская, Майская, Цветочная, Набережная, Октябрьская, Красная, Покровская, Гвардейская (частично) | ВЛ-10-28 ПС Новоусманская | 2020-04-28 | 9:00 | 2020-04-28 | 17:00 | Кап ремонт |  | Новоусманкий РЭС
| с. Новая Усмань, с. Отрадное | Новая Усмань: Дорожная, Ленина, Набережная,Коммунарская, Победы, Ген. Ермолова,Морская .Береговая, Заречная, Первомайская, Колхозная,Освобождение, Мира, пер.Рабочий, Тихий, Медовый СНТ Отрада, Первомайская-2, Школьная, Луговая, Пионерская, Ленина,Усманская, Весеннея,Подлесная, Октбрьская, р-н Заречье,Дороржная, 50 лет победы, Левобережная Отрадно: Нагорная (частично), Солнечная, 50л.Октября, Дорожная, Автодорожная, Отрадненская, (частично), Строителей, Шуякова, Свободы, Первомайская, Садовая, Новая, 1-е Апреля, Луговая, Демократов, Советская, Советский пер., Молодежная, Березовая, Березовый пер., Тенистая, Зеленая, Зеленый пер., Промышленная, Вишневая, Вишневый пер., Сиреневая, Рубежная, Яблочная, Яблочный пер., Алматинская, Майская, Цветочная, Набережная, Октябрьская, Красная, Покровская, Гвардейская (частично) | 2 сек. 10 кВ ПС 110кВ Новоусманская (ВЛ 10кВ №6,8,14,16,18,28 КЛ10кВ №20,24,26,30) | 2020-04-28 | 10:00 | 2020-04-28 | 18:00 | чистка изоляции |  | ВУ СПС
| село Новая Усмань | ул. Луговая | ВЛ-0,4 кВ № 3 ТП № 129 ПС 110 кВ Новоусманская | 2020-04-27 | 10:00 | 2020-04-27 | 17:00 | Технологическое присоединение |  | Новоусманкий РЭС
| село Новая Усмань | ул. Береговая | ВЛ-0,4 кВ № 2 ТП № 120 ПС 110 кВ Новоусманская | 2020-04-30 | 10:00 | 2020-04-30 | 17:00 | Технологическое присоединение |  | Новоусманкий РЭС
ПС 110 кВ Радуга
| село Новая Усмань | ул. Пограничников | ВЛ-0,4 кВ № 2 ТП № 14-22 ПС 110 кВ Радуга | 2020-04-07 | 9:00 | 2020-04-07 | 17:00 | Технологическое присоединение |  | Новоусманкий РЭС
| село Новая Усмань | Все потребители ВЛ | ВЛ-10-14, ПС 110 кВ Радуга | 2020-04-22 | 10:00 | 2020-04-22 | 17:00 | Технологическое присоединение |  | Новоусманкий РЭС
| село Новая Усмань | ул. Юрия Гагарина | ВЛ-0,4 кВ № 1 ТП № 7-10 ПС 110 кВ Радуга | 2020-04-29 | 10:00 | 2020-04-29 | 17:00 | Технологическое присоединение |  | Новоусманкий РЭС
ПС 35 кВ Масловская
| село Новая Усмань | ул. Каштановая | ВЛ-0,4 кВ № 3 ТП № 6-25 ПС 35 кВ Масловская | 2020-04-06 | 9:00 | 2020-04-06 | 17:00 | Технологическое присоединение |  | Новоусманкий РЭС
| поселок 1-го отделения совхоза «Масловский» | ул. Садовая | ВЛ-0,4 кВ № 1 КТП 10/0,4 кВ № 4-6 ВЛ-10-4 ПС 35 кВ Масловская | 2020-04-08 | 9:00 | 2020-04-08 | 17:00 | Технологическое присоединение |  | Новоусманкий РЭС
| 1-е отд с-з Масловский: | 1-е отд с-з Масловский: ул. Коптякова, Первомайская, Транспортная, Юбилейная, Ленина, Солнечный пер. | 1 сек. 10 кВ ПС 35 кВ Масловская (ВЛ 10кВ №1,2,3) | 2020-04-21 | 10:00 | 2020-04-21 | 18:00 | чистка изоляции |  | ВУ СПС
| с. Новая Усмань, 1-е отд с-з Масловский,2-е отд с-з Масловский. | с. Новая Усмань: Краснознаменная, Ростовская, Квартальная, Алексеевского, Луговая, Дачная, Лазурная, Каштановая, Крамского, Луговая, Пионерская, Пятницкого, Свободы, Пупки, Степная, М. Светлова, Бунина, 70 лет Победы, пер. Новый. СНТ Светлое 1-е отд с-з Масловский: Садовая, Школьная, Полевая, пер. Транспортный, Ленина,Молодежная, Савченко, Цветочная, Южная, Луговая , Победы, Мира, Березовая, Жемчужная,Садовая, Первомайская, Юбилейная, Солнечная, Совхозная, Павленко, Корпылева, Щербакова, Воротниковой, Звездный переулок. 2-е отд с-з Масловский: полностью | 2 сек. 10 кВ ПС 35 кВ Масловская(ВЛ 10кВ №4,5,6) | 2020-04-27 | 10:00 | 2020-04-27 | 18:00 | чистка изоляции |  | ВУ СПС
ПС 35 кВ Юбилейная
| п. Битюг | ул. Новоселовская | ВЛ-0,4 кВ №1 от ТП №1-3 ПС Юбилейная | 2020-04-08 | 9:00 | 2020-04-08 | 17:00 | Кап ремонт |  | Новоусманкий РЭС
| Шуриновка | ул. Солнечная | ВЛ-0,4кВ №2 от ТП 2-6 ПС Юбилейная | 2020-04-06 | 9:00 | 2020-04-06 | 17:00 | Кап ремонт |  | Новоусманкий РЭС
ПС 110 кВ № 31 Воля
| Макарье | ул. Береговая | ВЛ-0,4кВ №2 ТП 7-13 ПС №31 "Воля" | 2020-04-07 | 9:00 | 2020-04-07 | 17:00 | Кап ремонт |  | Новоусманкий РЭС
| с-з Новоусманский | ул. Весенняя | ВЛ-0,4кВ №2 от КТП-3-14 ПС Воля | 2020-04-09 | 9:00 | 2020-04-09 | 17:00 | Кап ремонт |  | Новоусманкий РЭС
| Б. Горки | ул. Советская | ВЛ-0,4кВ №1 от ТП 4-6 ВОЛЯ | 2020-04-15 | 9:00 | 2020-04-15 | 17:00 | Кап ремонт |  | Новоусманкий РЭС
| Макарье | ул. Береговая | ВЛ-0,4кВ №1 от ТП 7-13 ВОЛЯ | 2020-04-20 | 9:00 | 2020-04-20 | 17:00 | Кап ремонт |  | Новоусманкий РЭС
| Горки | ул. Левобережная | ВЛ-0,4кВ №2 от ТП 4-9 ВОЛЯ | 2020-04-22 | 9:00 | 2020-04-22 | 17:00 | Кап ремонт |  | Новоусманкий РЭС
| п. Воля | Все потребители | ВЛ 10кВ № 1 ПС Воля | 2020-04-21 | 9:00 | 2020-04-21 | 17:00 | Кап ремонт |  | Новоусманкий РЭС
| с. Горки, Орлово | Все потребители | ВЛ-10-4 ПС №31 Воля | 2020-04-22 | 9:00 | 2020-04-22 | 17:00 | Кап ремонт |  | Новоусманкий РЭС
| Полыновка, СНТ Энергетик | Все потребители | ВЛ-10-6 ПС №31 Воля | 2020-04-23 | 9:00 | 2020-04-23 | 17:00 | Кап ремонт |  | Новоусманкий РЭС
| Макарье | Все потребители | ВЛ 10 кВ №7 ПС Воля | 2020-04-24 | 9:00 | 2020-04-24 | 17:00 | Кап ремонт |  | Новоусманкий РЭС
ПС 35 кВ Р.Хава
| п. Дзержинский | ул. Левобережная | ВЛ-0,4кВ №2 КТП 6-13 ПС "Р-Хава" | 2020-04-10 | 9:00 | 2020-04-10 | 17:00 | Кап ремонт |  | Новоусманкий РЭС
| п. Дзержинский | ул. Садовая | ВЛ-0,4кВ №1 от ТП 6-5 Р-ХАВА | 2020-04-16 | 9:00 | 2020-04-16 | 17:00 | Кап ремонт |  | Новоусманкий РЭС
| Р. Хава | ул. Луговая, Воля | ВЛ-0,4кВ №1 от ТП 4-5 ПС Р-ХАВА | 2020-04-17 | 9:00 | 2020-04-17 | 17:00 | Кап ремонт |  | Новоусманкий РЭС
| п. Дзержинский | ул. Левобережная | ВЛ-0,4кВ №1 от ТП 6-6 Р-ХАВА | 2020-04-21 | 9:00 | 2020-04-21 | 17:00 | Кап ремонт |  | Новоусманкий РЭС
| п. Дзержинский | ул. Левобережная | ВЛ-0,4кВ №1 от ТП 6-13 Р-ХАВА | 2020-04-23 | 9:00 | 2020-04-23 | 17:00 | Кап ремонт |  | Новоусманкий РЭС
| Андреевка | ул. Цветочная | ВЛ-0,4кВ №1 от ТП 6-12 Р-ХАВА | 2020-04-24 | 9:00 | 2020-04-24 | 17:00 | Кап ремонт |  | Новоусманкий РЭС
ПС 110 кВ № 36 Воронежская
| с-з Воронежский | ул. Садовая | ВЛ-0,4кВ №1 от ТП-255 ПС Воронежская | 2020-04-13 | 9:00 | 2020-04-13 | 17:00 | Кап ремонт |  | Новоусманкий РЭС
| совхоз Воронежский | Октябрьская, Степная, Советская, Молодежная, Чапаева, Солнечная, дорожная, Школьная, Победы, Полевая, Юбилейная | 1 сек. ВЛ 10кВ №11 ПС 110кв № 36 Воронежская | 2020-04-20 | 10:00 | 2020-04-20 | 18:00 | чистка изоляции |  | ВУ СПС
| совхоз Воронежский | Воронежская ,Донбаская,Первомайская, Спортивная,Чапаева, СНТ "Незабудка", СНТ "Видио-1", СНТ "Спутник-1", СНТ "Незабудка-2", СНТ "Спутник-2", СНТ "Видио-2" | 2 сек. ПС 110кв № 36 Воронежская (ВЛ 10кВ №4,8 ) | 2020-04-13 | 10:00 | 2020-04-13 | 18:00 | чистка изоляции |  | ВУ СПС
ПС 35 кВ № 24 Плотина
|  | СНТ "Гигиенист" | 1 сек. 6кВ ПС 35 кВ №24 Плотина (ВЛ 6кВ №1) | 2020-04-16 | 10:00 | 2020-04-16 | 18:00 | чистка изоляции |  | ВУ СПС
| Сем. Выселки, п. Буденый, совхоз Зареченский | Сем. Выселки: полностью п. Буденый: полностью совхоз Зареченский: полностью СНТ "Домостроитель", СНТ "Дружба", ДП "Электрон", СНТ "Сельские зори", СНТ "Иволга", СНТ "Березовское", СНТ "Колос-1", СНТ "Сосна" , СНТ "Березка", СНТ "Оргнефть", СНТ "Березовское-2" | 2 сек. 6кВ ПС 35 кВ №24 Плотина (ВЛ 6кВ №2,3,4,6 ) | 2020-04-28 | 10:00 | 2020-04-28 | 18:00 | чистка изоляции |  | ВУ СПС
ПС 35 кВ Парусная
| с. Рыкань, с. Парусное, с. Подклетное, п. Луч, п. Дружелюбие | с. Рыкань: полностью; с. Парусное: полностью с. Подклетное: полностью п. Луч: полностью п. Дружелюбие: полностью СНТ "Мичурина", СНТ "Парусное", СНТ "Тамлык", СНТ "Колос-2", СНТ "Мичуринец-2", СНТ "Сосновый бор", СНТ "Рыкань", СНТ "Надежда", СНТ "Мечта-2", СНТ "Энергетик". | 1 сек. 10кВ ПС 35 кВ Парусное (ВЛ 10кВ №1,2,3,4) | 2020-04-06 | 10:00 | 2020-04-06 | 18:00 | чистка изоляции |  | ВУ СПС
| село Рыкань | ул. Луговая | ВЛ-0,4 кВ № 2 ТП № 1-1 ПС 35 кВ Парусное | 2020-04-28 | 10:00 | 2020-04-28 | 17:00 | Технологическое присоединение |  | Новоусманкий РЭС
ПС 35 кВ Рогачевка
| с-з Лекарственный, п. Тамлык, с. Рогачевка, п. Михайловка, с-з Крыловский, п. Чуи. | с-з Лекарственный: полностью п. Тамлык: полностью с. Рогачевка: полностью п. Михайловка: полностью с-з Крыловский: полностью п. Чуи: полностью СНТ "Коммунальник", СНТ "Восход-1", СНТ Раздолье -2 | 1 сек. 10кВ ПС 35 кВ Рогачевка (ВЛ 10кВ №1,2,3,4 КЛ 10кВ №5) | 2020-04-09 | 10:00 | 2020-04-09 | 18:00 | чистка изоляции |  | ВУ СПС
ПС 110 кВ № 21 Восточная
| пос. Отрадное | ул. Александра Невского | ВЛ-0,4 кВ № 3 ТП № 7-57 ПС 110 кВ Восточная | 2020-04-23 | 10:00 | 2020-04-23 | 17:00 | Технологическое присоединение |  | Новоусманкий РЭС
ПС 110 кВ № 32 Никольское
| село Александровка | пер. Газовый | ВЛ-0,4 кВ № 3 ТП № 180 ПС 110 кВ Никольская | 2020-04-24 | 10:00 | 2020-04-24 | 17:00 | Технологическое присоединение |  | Новоусманкий РЭС
Панинский РЭС
ПС 35 кВ Криуша
| с Криуша | ул Комсомольская | ВЛ-0,4кВ от КТП 101 ПС Криуша ф3 | 2020-04-06 | 8:00 | 2020-04-10 | 17:00 | Расчистка трассы | 19 | Панинский РЭС
| с Б.Мартын | ул Совхозная | ВЛ-0,4кВ от КТП 205 ПС Криуша ф2 | 2020-04-06 | 8:00 | 2020-04-10 | 17:00 | Расчистка трассы | 15 | Панинский РЭС
| с Б.Мартын | ул Заречная | ВЛ-0,4кВ от КТП 208 ПС Криуша ф1 | 2020-04-06 | 8:00 | 2020-04-10 | 17:00 | Расчистка трассы | 28 | Панинский РЭС
| с Б.Мартын | все | ВЛ-10-2 ПС Криуша | 2020-04-06 | 8:00 | 2020-04-10 | 17:00 | ТО | 34 | Панинский РЭС
| с. Криуша, с. Б. Мартын, с. М. Мартын, п. Октябрьский, с. Нащекинские выселки, с. Казьминовка, п. Агарков, п. Кировка, п. Тойденское отд. | все улицы | 1 сек. 10 кВ | 2020-04-27 | 8:00 | 2020-04-27 | 17:00 | ТО оборудования, присоединенного к 1 сек. 10 кВ; АГ 1 час. |  | ВУ СПС
| с. Криуша, с. Б. Мартын, с. М. Мартын, п. Октябрьский, с. Нащекинские выселки, с. Казьминовка, п. Агарков, п. Кировка, п. Тойденское отд. | все улицы | 2 сек. 10 кВ | 2020-04-24 | 8:00 | 2020-04-24 | 17:00 | ТО оборудования, присоединенного к 2 сек. 10 кВ; АГ 1 час. |  | ВУ СПС
ПС 35 кВ Кр.Лиман
| п Новоданковский | ул Ленина | ВЛ-0,4кВ от КТП 505 ПС Кр. Лиман ф2 | 2020-04-13 | 8:00 | 2020-04-24 | 17:00 | Расчистка трассы | 11 | Панинский РЭС
| п Новоданковский | ул Ленина | ВЛ-0,4кВ от КТП 505 ПС Кр. Лиман ф1 | 2020-04-13 | 8:00 | 2020-04-24 | 17:00 | Расчистка трассы | 16 | Панинский РЭС
| с Красный Лиман 2й | ул Школьная | ВЛ-0,4кВ от КТП 508 ПС Кр. Лиман ф2 | 2020-04-20 | 8:00 | 2020-04-30 | 17:00 | Расчистка трассы | 25 | Панинский РЭС
| с Александровка | ул Школьная | ВЛ-0,4кВ от КТП 604 ПС Кр. Лиман ф1 | 2020-04-20 | 8:00 | 2020-04-30 | 17:00 | Расчистка трассы | 12 | Панинский РЭС
| с Александровка | ул Крестьянская | ВЛ-0,4кВ от КТП 604 ПС Кр. Лиман ф2 | 2020-04-20 | 8:00 | 2020-04-30 | 17:00 | Расчистка трассы | 10 | Панинский РЭС
| п Барсучье, п Павловка, п Тарасовка, с Усманские Выселки, п Пылевка, СНТ Нефтяник-3, СНТ Авиатор | все | ВЛ-10-4 ПС Кр.Лиман | 2020-04-20 | 8:00 | 2020-04-23 | 17:00 | ТО | 10 | Панинский РЭС
| с. Кр. Лиман-1, с. Кр. Лиман-2, с. Новохреновое, с. Тарасовка, с. Новоданковка, с. Павловка, с. Усманские выселки, с. Капканчиковы дворики, с. Беляевка, ПКС Авиатор | все улицы | 1 сек. 10 кВ | 2020-04-20 | 8:00 | 2020-04-20 | 17:00 | ТО оборудования, присоединенного к 1 сек. 10 кВ; АГ 1 час. |  | ВУ СПС
| с. Кр. Лиман-1, с. Кр. Лиман-2, с. Новохреновое, с. Тарасовка, с. Новоданковка, с. Павловка, с. Усманские выселки, с. Капканчиковы дворики, с. Беляевка, ПКС Авиатор | все улицы | 2 сек. 10 кВ | 2020-04-20 | 8:00 | 2020-04-20 | 17:00 | ТО оборудования, присоединенного к 2 сек. 10 кВ; АГ 1 час. |  | ВУ СПС
ПС 35 кВ Сем.Завод
| р.п Перелешинский | ул Мира, ул 9 Января, ул Пушкина, ул Дзержинского | ВЛ-10-7 ПС Сем.завод | 2020-04-20 | 8:00 | 2020-04-30 | 17:00 | Технологическое присоединение | 69 | Панинский РЭС
| р.п Перелешинский | ул Пушкина | КТП 704 ПС Сем. завод | 2020-04-06 | 8:00 | 2020-04-10 | 17:00 | Осмотр ТП | 18 | Панинский РЭС
| р.п Перелешинский | ул Дзержинского | КТП 705 ПС Сем. завод | 2020-04-06 | 8:00 | 2020-04-10 | 17:00 | Осмотр ТП | 15 | Панинский РЭС
| р.п Перелешинский | ул Заречная | КТП 706 ПС Сем. завод | 2020-04-06 | 8:00 | 2020-04-10 | 17:00 | Осмотр ТП | 23 | Панинский РЭС
| р.п Перелешинский | ул Мира, ул Заводская | КТП 707 ПС Сем. завод | 2020-04-06 | 8:00 | 2020-04-10 | 17:00 | Осмотр ТП | 30 | Панинский РЭС
| с Н. Александровка | ул Суворова | КТП 510 ПС Сем. завод | 2020-04-13 | 8:00 | 2020-04-24 | 17:00 | Осмотр ТП | 19 | Панинский РЭС
| с Н. Александровка | ул Суворова | КТП 511 ПС Сем. завод | 2020-04-13 | 8:00 | 2020-04-24 | 17:00 | Осмотр ТП | 11 | Панинский РЭС
| п Первомайский | ул Садовая | КТП 512 ПС Сем.завод | 2020-04-13 | 8:00 | 2020-04-24 | 17:00 | Осмотр ТП | 15 | Панинский РЭС
| п Первомайский | ул Школьная | КТП 513 ПС Сем.завод | 2020-04-13 | 8:00 | 2020-04-24 | 17:00 | Осмотр ТП | 18 | Панинский РЭС
| с Н. Александровка | ул Суворова | КТП 508 ПС Сем.завод | 2020-04-13 | 8:00 | 2020-04-24 | 17:00 | Осмотр ТП | 21 | Панинский РЭС
| р.п. Перелешинский, с. Красное, с. Новая Александровка, с. Хитровка, с. Федоровка, п. Первомайский | все улицы | В ВЛ-10-1 | 2020-04-14 | 8:00 | 2020-04-14 | 17:00 | Проверка РЗА |  | ВУ РЗА
| р.п. Перелешинский, с. Красное, с. Новая Александровка, с. Хитровка, с. Федоровка, п. Первомайский | все улицы | В ВЛ-10-2 | 2020-04-14 | 8:00 | 2020-04-14 | 17:00 | Проверка РЗА |  | ВУ РЗА
| р.п. Перелешинский, с. Красное, с. Новая Александровка, с. Хитровка, с. Федоровка, п. Первомайский | все улицы | В ВЛ-10-3 | 2020-04-15 | 8:00 | 2020-04-15 | 17:00 | Проверка РЗА |  | ВУ РЗА
| р.п. Перелешинский, с. Красное, с. Новая Александровка, с. Хитровка, с. Федоровка, п. Первомайский | все улицы | В ВЛ-10-4 | 2020-04-15 | 8:00 | 2020-04-15 | 17:00 | Проверка РЗА |  | ВУ РЗА
| р.п. Перелешинский, с. Красное, с. Новая Александровка, с. Хитровка, с. Федоровка, п. Первомайский | все улицы | В ВЛ-10-5 | 2020-04-16 | 8:00 | 2020-04-16 | 17:00 | Проверка РЗА |  | ВУ РЗА
| р.п. Перелешинский, с. Красное, с. Новая Александровка, с. Хитровка, с. Федоровка, п. Первомайский | все улицы | В ВЛ-10-6 | 2020-04-16 | 8:00 | 2020-04-16 | 17:00 | Проверка РЗА |  | ВУ РЗА
| р.п. Перелешинский, с. Красное, с. Новая Александровка, с. Хитровка, с. Федоровка, п. Первомайский | все улицы | В ВЛ-10-7 | 2020-04-17 | 8:00 | 2020-04-17 | 17:00 | Проверка РЗА |  | ВУ РЗА
| р.п. Перелешинский, с. Красное, с. Новая Александровка, с. Хитровка, с. Федоровка, п. Первомайский | все улицы | 1 сек. 10 кВ | 2020-04-09 | 8:00 | 2020-04-09 | 17:00 | ТО оборудования, присоединенного к 1 сек. 10 кВ; АГ 1 час. |  | ВУ СПС
| р.п. Перелешинский, с. Красное, с. Новая Александровка, с. Хитровка, с. Федоровка, п. Первомайский | все улицы | 2 сек. 10 кВ | 2020-04-10 | 8:00 | 2020-04-10 | 17:00 | ТО оборудования, присоединенного к 2 сек. 10 кВ; АГ 1 час. |  | ВУ СПС
ПС 35 кВ Катуховка
| с Ивановка-1я, с Красные Холмы | все | ВЛ-10-4 ПС Катуховка | 2020-04-20 | 8:00 | 2020-04-30 | 17:00 | Технологическое присоединение | 36 | Панинский РЭС
| с. В. Катуховка, с. Кр. Холмы, с. Ивановка-1, с. Казиновка, п. Майский | все улицы | 1 сек. 10 кВ | 2020-04-06 | 8:00 | 2020-04-06 | 17:00 | ТО оборудования, присоединенного к 1 сек. 10 кВ; АГ 1 час. |  | ВУ СПС
| с. В. Катуховка, с. Кр. Холмы, с. Ивановка-1, с. Казиновка, п. Майский | все улицы | 2 сек. 10 кВ | 2020-04-07 | 8:00 | 2020-04-07 | 17:00 | ТО оборудования, присоединенного к 2 сек. 10 кВ; АГ 1 час. |  | ВУ СПС
ПС 110 кВ Панино
| р.п. Панино - ул. Советская, Первомайская, Пролетарская, Колхозная, Болшевистская, Юбилейная, Железнодорожная, Мира, Свободы, Кирова, Ленина, Октябрьская, Кр. Площадь, Космонавтов, Гагарина, Чкалова, Пушкинская, Заречная, Солнечная, Крестьянская, пер. Крестьянский, ул. Садовая, ул. Южная пер. Колхозный; п. Тойда-1, п. Тойда-2, с. Сергеевка, ст. Тойда, с. Алое Поле, с. Мировка, с. Росташевка, с. М. Ясырки, п. 4 отд. с-за Михайловский, п. 3 отд. с-за Михайловский |  | 1 сек. 10 кВ | 2020-04-21 | 8:00 | 2020-04-21 | 17:00 | ТО оборудования, присоединенного к 1 сек. 10 кВ; АГ 1 час. |  | ВУ СПС
| р.п. Панино - ул. Заводская, Спортивная, Чапаева, Заводская, 9 Января, Комсомольская, Феактистова, Мичурина, Докучаева, пер. Заводской; с. Петровка, с. Б. Ясырки, с. Отрада, с. Георгиевка, с. Калмычек, п. Перелешино, с. Хавенка, с. Дмитриевка, с. 2 Михайловка, отд. 11 Конезавода, с. Кареека |  | 2 сек. 10 кВ | 2020-04-28 | 8:00 | 2020-04-28 | 17:00 | ТО оборудования, присоединенного к 2 сек. 10 кВ; АГ 1 час. |  | ВУ СПС
Рамонский РЭС
ПС 35 кВ Рамонь-1
| рп. Рамонь, с. Айдарово, с. Староживотинное | рп. Рамонь (ул. Космонавтов, Газовая), с. Айдарово, с. Староживотинное | 1 сек. 10 кВ ПС 35кВ Рамонь-1 | 2020-04-28 | 10:00 | 2020-04-28 | 17:00 | Комплексный ремонт | 2700 | ВУ СПС
| рп. Рамонь | рп. Рамонь | 2 сек. 10 кВ ПС 35кВ Рамонь-1 | 2020-04-29 | 10:00 | 2020-04-29 | 17:00 | Комплексный ремонт | 2900 | ВУ СПС
| рп. Рамонь | ул. Школьная, ул. Рабочая | КТП 093 ВЛ-10кВ №18 ПС Рамонь-1 | 2020-04-06 | 10:00 | 2020-04-06 | 16:00 | Диагностика оборудования | 30 | Рамонский РЭС
ПС 110 кВ Рамонь-2
| с. Березово, с. Карачун, с. Сенное, п. ВНИИСС | с. Березово, с. Карачун, с. Сенное, п. ВНИИСС | 1 сек. 10 кВ ПС 110кВ Рамонь-2 | 2020-04-06 | 10:00 | 2020-04-06 | 16:00 | Комплексный ремонт | 2600 | ВУ СПС
| п. Рамонь | ул. Ильинского, Холмистая, Дорожная | 2 сек. 10 кВ ПС 110кВ Рамонь-2 | 2020-04-07 | 10:00 | 2020-04-07 | 16:00 | Комплексный ремонт | 900 | ВУ СПС
| с. Карачун, с. Сенное, с. Глушицы | с. Карачун, с. Сенное, с. Глушицы | ВЛ-10-1 ПС 110кВ Рамонь-2 | 2020-04-14 | 10:00 | 2020-04-14 | 14:00 | Комплексный ремонт (ТО) | 250 | Рамонский РЭС
| с.Лопатки | с.Лопатки | КТП 445 ВЛ-10-1 ПС Рамонь-2 | 2020-04-06 | 10:00 | 2020-04-09 | 16:00 | Комплексный ремонт | 150 | Рамонский РЭС
ПС 110 кВ Ступино
| с. Ступино, с. Нелжа | с. Ступино, с. Нелжа | 1 сек. 10 кВ ПС 110кВ Ступино | 2020-04-09 | 10:00 | 2020-04-09 | 16:00 | Комплексный ремонт | 900 | ВУ СПС
| с. Ступино, с. Пчельники | с. Ступино, с. Пчельники | 2 сек. 10 кВ ПС 110кВ Ступино | 2020-04-13 | 10:00 | 2020-04-13 | 16:00 | Комплексный ремонт | 750 | ВУ СПС
| с Нелжа | ул. Советская | КТП 013 ВЛ-10-2 ПС Ступино | 2020-04-06 | 10:00 | 2020-04-06 | 16:00 | Диагностика оборудования | 30 | Рамонский РЭС
| с Ступино | ООО "Заречное" | КТП 044 ВЛ-10-3 ПС Ступино | 2020-04-07 | 10:00 | 2020-04-07 | 16:00 | Диагностика оборудования | 25 | Рамонский РЭС
ПС 35 кВ Березовка
| д. Галкино | д. Галкино | 1 сек. 10 кВ ПС 35кВ Березовка | 2020-04-15 | 10:00 | 2020-04-15 | 16:00 | Комплексный ремонт | 3100 | ВУ СПС
| п. Комсомольский, д. Князево, д. Кривоборье, с. Горожанка | п. Комсомольский, д. Князево, д. Кривоборье, с. Горожанка | 2 сек. 10 кВ ПС 35кВ Березовка | 2020-04-16 | 10:00 | 2020-04-16 | 16:00 | Комплексный ремонт | 3700 | ВУ СПС
| д. Галкино | д. Галкино | ВЛ-10-3 ПС Берёзовка | 2020-04-16 | 10:00 | 2020-04-16 | 14:00 | Комплексный ремонт (ТО) | 160 | Рамонский РЭС
ПС 35 кВ Новоживотинное
| с. Русская Гвоздевка, д. Медовка | с. Русская Гвоздевка, д. Медовка | 1 сек. 10 кВ ПС 35кВ Новоживотинное | 2020-04-23 | 10:00 | 2020-04-23 | 16:00 | Комплексный ремонт | 4200 | ВУ СПС
| с. Ямное, с. Новоживотинное | с. Ямное, с. Новоживотинное | 2 сек. 10 кВ ПС 35кВ Новоживотинное | 2020-04-27 | 10:00 | 2020-04-27 | 16:00 | Комплексный ремонт | 4500 | ВУ СПС
| д. Медовка | д. Медовка | ВЛ-10-5 ПС Новоживотинное | 2020-04-13 | 10:00 | 2020-04-17 | 16:00 | Комплексный ремонт | 3200 | Рамонский РЭС
| с. Новоживотинное | ул. Шоссейная | ВЛ-0,4кВ №1 КТП 671 ПС Новоживотинное | 2020-04-22 | 10:00 | 2020-04-23 | 16:00 | Расчистка трассы | 38 | Рамонский РЭС
ПС 35 кВ Верейка
| с. Ломово, с. Большая Верейка, с. Скляево | с. Ломово, с. Большая Верейка, с. Скляево | 1 сек. 10 кВ ПС 35кВ Верейка | 2020-04-20 | 10:00 | 2020-04-20 | 16:00 | Комплексный ремонт | 1100 | ВУ СПС
| Нет | Нет | 2 сек. 10 кВ ПС 35кВ Верейка | 2020-04-21 | 10:00 | 2020-04-21 | 16:00 | Комплексный ремонт | 0 | ВУ СПС
| с. Большая Верейка | ул. Героя Колосова | ВЛ-0,4кВ №2 КТП 940 ПС Верейка | 2020-04-06 | 10:00 | 2020-04-08 | 16:00 | Комплексный ремонт, расчистка трассы | 25 | Рамонский РЭС
ПС 35 кВ Землянск
| с. Сомово, с. Чистая Поляна, с. Лебяжье, с. Гремячье, с. Трещевка | с. Сомово, с. Чистая Поляна, с. Лебяжье, с. Гремячье, с. Трещевка | 1 сек. 10 кВ ПС 35кВ Землянск | 2020-04-22 | 10:00 | 2020-04-22 | 16:00 | Комплексный ремонт | 900 | ВУ СПС
ПС 35 кВ Алена
| с. Чертовицы, с. Староживотинное | с. Чертовицы, с. Староживотинное | 1 сек. 10 кВ ПС 35кВ Алена | 2020-04-14 | 10:00 | 2020-04-14 | 16:00 | Комплексный ремонт | 3400 | ВУ СПС
| с. Чертовицы | ул. Спортивная | КТП 809 ВЛ-10-1 ПС Алёна | 2020-04-14 | 10:00 | 2020-04-14 | 16:00 | Диагностика оборудования | 35 | Рамонский РЭС
Репьевский РЭС
ПС 110 кВ Краснолипье
| с.Краснолипье | ул. Ленина | ВЛ-0,4кВ №1 от ТП 4-3 ПС Краснолипье | 2020-04-06 | 9:00 | 2020-04-06 | 17:00 | КР ВЛ, замена оп.№14,25,4,18.замена провода оп.№29-30,устройство контура повторного зазамления оп.№4,18,замена наружнего ввода оп.№ 13,15,21,расчистка трассы ВЛ оп.№13-14,18-19,20-21,22-23,23-24,27-28,перетяжка провода оп.№3-5. | 41 | Репьевский РЭС
| с. Новосолдатка | ул. Ленина,пер. Бартенева | ВЛ-0,4кВ №2 от ТП 4-16 ПС Краснолипье | 2020-04-07 | 9:00 | 2020-04-07 | 17:00 | Расчистка трассы ВЛ оп.№3-10 | 85 | Репьевский РЭС
| с. Новосолдатка | ул. Ленина,Фрунзе,Первомайская | ВЛ-0,4кВ №3 от ТП 4-16 ПС Краснолипье | 2020-04-09 | 9:00 | 2020-04-09 | 17:00 | Расчистка трассы ВЛ оп.№21-23,22-24,24-25 | 32 | Репьевский РЭС
| с. Россошки | ул. Воронежская,Школьная | ВЛ-0,4кВ №1 от ТП 4-17 ПС Краснолипье | 2020-04-10 | 9:00 | 2020-04-10 | 17:00 | Расчистка трассы ВЛ оп.№3-6 | 48 | Репьевский РЭС
| с.Краснолипье, с. Новосолдатка, с.Россошки | Все населенные пункты | ВЛ-10-4 ПС Краснолипье | 2020-04-13 | 13:00 | 2020-04-13 | 17:00 | Ремонт Р-10 кВ ТП 4-5 | 2323 | Репьевский РЭС
| с.Краснолипье | ул. Ленина,50 лет Октября | КТП 10кВ 4-6 ПС Краснолипье | 2020-04-13 | 9:00 | 2020-04-13 | 17:00 | КР ТП | 97 | Репьевский РЭС
| с.Краснолипье | ул Пионерская,. Ленина,50 лет Октября | КТП 10кВ 4-3 ПС Краснолипье | 2020-04-14 | 9:00 | 2020-04-14 | 17:00 | ТО ТП | 207 | Репьевский РЭС
| с.Краснолипье | ул.Мира | КТП 10кВ 4-7 ПС Краснолипье | 2020-04-16 | 9:00 | 2020-04-16 | 17:00 | ТО ТП | 169 | Репьевский РЭС
| с.Краснолипье | ул. Октябрьская,Комарова,пл. Ленина,Магазин | КТП 10кВ 3-3 ПС Краснолипье | 2020-04-20 | 9:00 | 2020-04-20 | 17:00 | ТО ТП | 235 | Репьевский РЭС
| с.Краснолипье | Школа,Почта ,3 магазина | КТП 10кВ 4-4 ПС Краснолипье | 2020-04-23 | 9:00 | 2020-04-23 | 17:00 | ТО ТП | 154 | Репьевский РЭС
| с.Платава | ул. Советская | ВЛ-0,4кВ №1 от ТП 2-13 ПС Краснолипье | 2020-04-17 | 9:00 | 2020-04-17 | 17:00 | Регулировка стрел провеса проводов прол.оп. №16-20 | 58 | Репьевский РЭС
| с.Платава | Правление | ВЛ-0,4кВ №1 от ТП 2-19 ПС Краснолипье | 2020-04-24 | 9:00 | 2020-04-24 | 17:00 | Регулировка стрел провеса проводов прол.оп. №1-3 | 49 | Репьевский РЭС
| с.Краснолипье | ул. Октябрьская | ВЛ-0,4кВ №3 от ТП 3-6 ПС Краснолипье | 2020-04-27 | 9:00 | 2020-04-27 | 17:00 | Выправка опор №4,8,9,14 | 24 | Репьевский РЭС
| х. Дубинин,Прилужное,с. Осадчее,Россошь | Все населенные пункты | ВЛ-10 - 1 ПС Краснолипье | 2020-04-08 | 9:00 | 2020-04-08 | 17:00 | Регулировка стрел провеса проводов прол.оп. №195-200 | 868 | Репьевский РЭС
| х. Дубинин,Прилужное,с. Осадчее,Россошь | Все населенные пункты | ВЛ-10 - 1 ПС Краснолипье | 2020-04-24 | 9:00 | 2020-04-24 | 17:00 | Регулировка стрел провеса проводов прол.оп. №200-205 | 868 | Репьевский РЭС
| х. Дубинин,Прилужное,с. Осадчее,Россошь | Все населенные пункты | ВЛ-10 - 1 ПС Краснолипье | 2020-04-28 | 9:00 | 2020-04-28 | 17:00 | Регулировка стрел провеса проводов прол.оп. №205-209 | 868 | Репьевский РЭС
| с. Краснолипье | Все потребители | 2 сек. 10 кВ | 2020-04-28 | 9:00 | 2020-04-28 | 17:00 | ТО оборудования, присоединенного к 1 сек. 10 кВ; АГ 1 час. | 108 | Репьевский РЭС
ПС 35 кВ Репьевка
| с. Репьевка | ул. Полевая | ВЛ-0,4кВ №1 от ТП 8-11 ПС Репьевка | 2020-04-10 | 9:00 | 2020-04-10 | 17:00 | КР ВЛ, замена оп.№3,4,5.замена провода оп.№1-6,замена изоляторов оп.№ 3,4,5,9,12,устройство контура повторного зазамления оп.№1,5,10,замена наружнего ввода оп.№ 10,8,7,6,3,4,замена траверсоп.№3,4,12,9,7,5 | 211 | Репьевский РЭС
| с. Репьевка | ул. Полевая | ВЛ-0,4кВ №1 от ТП 8-11 ПС Репьевка | 2020-04-14 | 9:00 | 2020-04-14 | 17:00 | КР ВЛ, замена оп.№3,4,5.замена провода оп.№1-6,замена изоляторов оп.№ 3,4,5,9,12,устройство контура повторного зазамления оп.№1,5,10,замена наружнего ввода оп.№ 10,8,7,6,3,4,замена траверсоп.№3,4,12,9,7,5 | 211 | Репьевский РЭС
| с. Одинцовка | ул. Дорожная | КТП 10кВ 5-20 ПС Репьевка | 2020-04-06 | 9:00 | 2020-04-06 | 17:00 | ТО ТП | 82 | Репьевский РЭС
ПС 35 кВ Истобное
| с. Истобное | ул. Калинина ,пер. Школьный | ВЛ-0,4кВ №3 от ТП 2-15 ПС Истобное | 2020-04-30 | 9:00 | 2020-04-30 | 17:00 | КР ВЛ, замена оп.№3-9,3-11.замена наружнего ввода оп.№3-9,3-11.Расчистка трассы оп.№11-15.Перетяжка провода оп.№3-8-3-9,3-10-3-11 | 18 | Репьевский РЭС
| с. Истобное | ул. Калинина ,пер. Школьный | ВЛ-0,4кВ №3 от ТП 2-15 ПС Истобное | 2020-04-21 | 9:00 | 2020-04-21 | 17:00 | КР ВЛ, замена оп.№3-9,3-11.замена наружнего ввода оп.№3-9,3-11.Расчистка трассы оп.№11-15.Перетяжка провода оп.№3-8-3-9,3-10-3-11 | 18 | Репьевский РЭС
| с. Истобное | Все потребители | ВЛ-10 - 3 ПС Истобное | 2020-04-29 | 9:00 | 2020-04-29 | 17:00 | Расчистка трассы ВЛ оп.№1-2,8-11,26-27,1-11--1-12 | 362 | Репьевский РЭС
ПС 110 кВ Ульяновка
| с. Колбино | ул. Октябрьская | ВЛ-0,4кВ №3 от ТП 1-11 ПС Ульяновка | 2020-04-13 | 9:00 | 2020-04-13 | 17:00 | Расчистка трассы ВЛ оп.№6-7,11-12,14-15 | 52 | Репьевский РЭС
| с.Усть-Муравлянка,с. Скорицкое,с. Фабрицкое, х. Заречье,Ульяновка,Прудовый | Все населенные пункты | ВЛ-10 - 3 ПС Ульяновка | 2020-04-16 | 9:00 | 2020-04-16 | 17:00 | Расчистка трассы ВЛ оп.№27-33,33-36,36-45,224-225,235-236,33-35,271-281 | 651 | Репьевский РЭС
| с.Усть-Муравлянка,с. Скорицкое,с. Фабрицкое, х. Заречье,Ульяновка,Прудовый | Все населенные пункты | ВЛ-10 - 3 ПС Ульяновка | 2020-04-08 | 13:00 | 2020-04-08 | 17:00 | Ремонт Р-10 кВ ТП 3-4 | 651 | Репьевский РЭС
| с.Усть-Муравлянка | ул. Солнечная,АЗС,ГРП | КТП 10кВ 3-4 ПС Ульяновка | 2020-04-08 | 9:00 | 2020-04-08 | 17:00 | КР ТП | 197 | Репьевский РЭС
| с. Скорицкое | ул. Октябрьская | ВЛ-0,4кВ №1 от ТП 3-17 ПС Ульяновка | 2020-04-20 | 9:00 | 2020-04-20 | 17:00 | Выправка опор №9,13,14,17 | 42 | Репьевский РЭС
Семилукский РЭС
ПС 110 кВ Комплекс
| х. Головище | ул. Головище | ВЛ 0,4кВ № 2 КТП 450 ПС Комплекс | 2020-04-16 08:00 | 8:00 | 2020-04-16 08:00 | 17:00 | Расчистка ВЛ | 900 | Семилукский РЭС
| с. Долгое | ул. Шароваровка | ВЛ 0,4кВ № 3 КТП 451 ПС Комплекс | 2020-04-20 08:00 | 8:00 | 2020-04-20 08:00 | 17:00 | Расчистка ВЛ | 900 | Семилукский РЭС
| с.Новая Покровка | ул. Лермонтова, Речная | 2 сек. 10 кВ | 2020-04-29 | 8:00 | 2020-04-29 | 17:00 | ТО оборудования, присоединенного к 2 сек. 10 кВ; АГ 1 час. |  | ВУ СПС
ПС 35 кВ Медвежье
| с. Медвежье | ул. Луговая | КТП 101 ПС Медвежье | 2020-04-07 08:00 | 8:00 | 2020-04-07 08:00 | 17:00 | Ремонт ТП | 2900 | Семилукский РЭС
| с. Медвежье, Каверье, Раздолье, Перлевка, х. Красный | полное | 1 сек. 10 кВ | 2020-04-15 | 8:00 | 2020-04-15 | 17:00 | ТО оборудования, присоединенного к 1 сек. 10 кВ; АГ 1 час. |  | ВУ СПС
| г. Семилуки | производство | 2 сек. 10 кВ | 2020-04-16 | 8:00 | 2020-04-16 | 17:00 | ТО оборудования, присоединенного к 1 сек. 10 кВ, 2 сек. 10 кВ; АГ 1 час. |  | ВУ СПС
ПС 35 кВ Голосновка
| с. Ливенка | полностью | ВЛ 10кВ № 05 ПС Голосновка | 2020-04-13 08:00 | 8:00 | 2020-04-13 08:00 | 17:00 | Ремонт ВЛ | 2600 | Семилукский РЭС
| с. Новосильское, Ливенка, Долгомаховатка | полное | 1 сек. 10 кВ | 2020-04-13 | 8:00 | 2020-04-13 | 17:00 | ТО оборудования, присоединенного к 1 сек. 10 кВ; АГ 1 час. |  | ВУ СПС
| с. Новосильское, Ливенка, Долгомаховатка | полное | 2 сек. 10 кВ | 2020-04-20 | 8:00 | 2020-04-20 | 17:00 | ТО оборудования, присоединенного к 2 сек. 10 кВ; АГ 1 час. |  | ВУ СПС
ПС 35 кВ М.Покровка
| с. Перекоповка | ул. Мира | ВЛ 0,4кВ № 2 КТП 398 ПС М.Покровка | 2020-04-22 08:00 | 8:00 | 2020-04-22 08:00 | 17:00 | Расчистка ВЛ | 750 | Семилукский РЭС
| с. Перекоповка | ул. Мира | ВЛ 0,4кВ № 3 КТП 398 ПС М.Покровка | 2020-04-23 08:00 | 8:00 | 2020-04-23 08:00 | 17:00 | Расчистка ВЛ | 3100 | Семилукский РЭС
| с. Малая Верейка, Голосновка, Малая Покровка, Перекоповка | полное | 1 сек. 10 кВ | 2020-04-16 | 8:00 | 2020-04-16 | 17:00 | ТО оборудования, присоединенного к 1 сек. 10 кВ; АГ 1 час. |  | ВУ СПС
ПС 35 кВ Ст. Ведуга
| с. Старая Ведуга | полностью | ВЛ 10кВ № 03 ПС Ст.Ведуга | 2020-04-27 08:00 | 8:00 | 2020-04-27 08:00 | 17:00 | Расчистка ВЛ | 3700 | Семилукский РЭС
| с. Старая Ведуга, Меловатка, Старая Ольшанка, Каменка | Полное | 1 сек. 10 кВ | 2020-04-17 | 8:00 | 2020-04-17 | 17:00 | ТО оборудования, присоединенного к 1 сек. 10 кВ; АГ 1 час. |  | ВУ СПС
| с. Старая Ведуга, Меловатка, Старая Ольшанка, Каменка | Полное | 2 сек. 10 кВ | 2020-04-24 | 8:00 | 2020-04-24 | 17:00 | ТО оборудования, присоединенного к 2 сек. 10 кВ; АГ 1 час. |  | ВУ СПС
ПС 35 кВ № 33 Ендовище
| с. Ендовище | полностью | ВЛ 10кВ № 06 ПС Ендовище | 2020-04-29 08:00 | 8:00 | 2020-04-29 08:00 | 17:00 | Расчистка ВЛ | 4200 | Семилукский РЭС
| с.Семилуки,Ендовище,Губарево,Гудовка,Чудовка | полное | 1 сек. 10 кВ | 2020-04-13 | 8:00 | 2020-04-13 | 17:00 | ТО оборудования, присоединенного к 1 сек. 10 кВ; АГ 1 час. |  | ВУ СПС
| к-з.Семилукский Лесопитомник |  | 2 сек. 10 кВ | 2020-04-07 | 8:00 | 2020-04-07 | 17:00 | ТО оборудования, присоединенного к 2 сек. 10 кВ; АГ 1 час. |  | ВУ СПС
ПС 35 кВ № 34 Девица
| с. Девица, с. Латное | полное | В ВЛ-6-4 | 2020-04-10 | 8:00 | 2020-04-10 | 17:00 | Проверка РЗА |  | ВУ РЗА
| с. Девица, с. Латное | полное | В КЛ-6-5 | 2020-04-10 | 8:00 | 2020-04-10 | 17:00 | Проверка РЗА |  | ВУ РЗА
| с. Девица, с. Латное | полное | 1 сек. 6 кВ | 2020-04-09 | 8:00 | 2020-04-09 | 17:00 | ТО оборудования, присоединенного к 1 сек. 6 кВ; АГ 1 час. |  | ВУ СПС
| с. Девица, с. Латное | полное | 2 сек. 6 кВ | 2020-04-21 | 8:00 | 2020-04-21 | 17:00 | ТО оборудования, присоединенного к 2 сек. 6 кВ; АГ 1 час. |  | ВУ СПС
ПС 35 кВ № 38 Бл. Ляпино
| с. Латное, п. Латная, с. Дальнее Ляпино, с.Везнесенка | ул. Садовая, Мира, Набережная, Солнечная, Свободы, Октябрьская | В ВЛ-10-1 | 2020-04-22 | 8:00 | 2020-04-22 | 17:00 | Проверка РЗА |  | ВУ РЗА
| с. Латное, п. Латная, с. Дальнее Ляпино, с.Везнесенка | ул. Садовая, Мира, Набережная, Солнечная, Свободы, Октябрьская | В ВЛ-10-2 | 2020-04-22 | 8:00 | 2020-04-22 | 17:00 | Проверка РЗА |  | ВУ РЗА
| с. Латное, п. Латная, с. Дальнее Ляпино, с.Везнесенка | ул. Садовая, Мира, Набережная, Солнечная, Свободы, Октябрьская | В ВЛ-10-3 | 2020-04-23 | 8:00 | 2020-04-23 | 17:00 | Проверка РЗА |  | ВУ РЗА
| с. Латное, п. Латная, с. Дальнее Ляпино, с.Везнесенка | ул. Садовая, Мира, Набережная, Солнечная, Свободы, Октябрьская | В ВЛ-10-4 | 2020-04-23 | 8:00 | 2020-04-23 | 17:00 | Проверка РЗА |  | ВУ РЗА
| с. Латное, п. Латная, с. Дальнее Ляпино, с.Везнесенка | ул. Садовая, Мира, Набережная, Солнечная, Свободы, Октябрьская | 2 сек. 10 кВ | 2020-04-14 | 8:00 | 2020-04-14 | 17:00 | ТО оборудования, присоединенного к 2 сек. 10 кВ; АГ 1 час. |  | ВУ СПС
ПС 35 кВ Троицкое
| с. Березовка ,Троицкое | Полное | 1 сек. 10 кВ | 2020-04-14 | 8:00 | 2020-04-14 | 17:00 | ТО оборудования, присоединенного к 1 сек. 10 кВ; АГ 1 час. |  | ВУ СПС
ПС 110 кВ Н.Ведуга
| с. Нижняя Ведуга, Гнилуша ,Избище | Полное | 1 сек. 10 кВ | 2020-04-28 | 8:00 | 2020-04-28 | 17:00 | ТО оборудования, присоединенного к 1 сек. 10 кВ; АГ 1 час. |  | ВУ СПС
ПС 35 кВ Лосево
| с. Гремколодезь, Лосево, Вознесеновка | Полное отключение сёл | 1 сек. 10 кВ | 2020-04-27 | 8:00 | 2020-04-27 | 17:00 | ТО оборудования, присоединенного к 1сек 10кВ; АГ 1 час. |  | ВУ СПС
ПС 35 кВ № 4
| г. Семилуки | полное | I СШ 6 кВ | 2020-04-20 | 8:00 | 2020-04-20 | 17:00 | ТО оборудования, присоединенного к I СШ 6 кВ; АГ 1 час. |  | ВУ СПС
ПС 35 кВ Рассвет
| с. Гремколодезь | ул. Молодежная, Дорожная, СВИНОКОМПЛЕКС | 2 сек. 10 кВ | 2020-04-10 | 8:00 | 2020-04-10 | 17:00 | ТО оборудования, присоединенного к 2 сек. 10 кВ; АГ 1 час. |  | ВУ СПС
Хохольский РЭС
ПС 35 кВ Хохол-2
| с. Хохол | ул.Зареченская, Зелёная, Ани Жаглиной, Ленина, Садовая, В.Слобода, магазин, АЗС, ПТФ, МТФ | ВЛ-10-3 ПС 35 кВ Хохол-2 | 2020-04-06 | 8:00 | 2020-04-08 | 17:00 | расчистка трассы оп.№29-49,109-113,149-198-202,226-227,214-216,5-8 | 11520 | Хохольский РЭС
| с. Хохол | ул. Колхозный сад, Майская, Тенистая, Жукова | ВЛ 0,4 кВ №3 ТП 1-21 ПС 35 кВ Хохол-2 | 2020-04-24 | 8:00 | 2020-04-24 | 17:00 | оп.36 монтаж наружного ввода | 56 | Хохольский РЭС
ПС 35 кВ Староникольское
| с. Староникольское | ул. Космонавтов | ТП 5-4 ПС 35 кВ Староникольское | 2020-04-06 | 8:00 | 2020-04-06 | 17:00 | покраска оборудования | 120 | Хохольский РЭС
| с. Староникольское | ул. Советская | ВЛ 0,4 кВ №1 ТП 3-15 ПС 35 кВ Староникольское | 2020-04-09 | 8:00 | 2020-04-09 | 17:00 | расчистка трассы | 80 | Хохольский РЭС
| с. Староникольское | ул. В. Чуркиной | ВЛ 0,4 кВ №2 ТП 3-3 ПС 35 кВ Староникольское | 2020-04-14 | 8:00 | 2020-04-14 | 17:00 | обрезка крон деревьев | 80 | Хохольский РЭС
| с. Староникольское; Никольское-на Еманче | ул. Мира, Ленина, В. Чуркиной, Сельская, Советская; Бахметьева, Жданова. | 1 сек 10 кВ ПС 35 кВ Староникольское | 2020-04-24 | 8:00 | 2020-04-24 | 17:00 | ТО | 3571 | сл. ПС
ПС 35 кВ Семидесятное
| с. Семидесятное | ул. Ворошилова | ВЛ 0,4 кВ №1 ТП 4-12 ПС 35 кВ Семидесятное | 2020-04-07 | 8:00 | 2020-04-07 | 17:00 | замена опор | 24 | Хохольский РЭС
| х. Парничное | ул. Садовая, Кукуева | ВЛ 0,4 кВ №1 ТП 2-9 ПС 35 кВ Семидесятное | 2020-04-10 | 8:00 | 2020-04-10 | 17:00 | расчистка трассы | 40 | Хохольский РЭС
| с. Еманча 2-я | ул. Ленина, Прилужная | ВЛ 0,4 кВ №1 ТП 2-10 ПС 35 кВ Семидесятное | 2020-04-16 | 8:00 | 2020-04-16 | 17:00 | замена опоры | 64 | Хохольский РЭС
| с. Семидесятное, Кочетовка | полное погашение | 1 сек 10 кВ ПС 35 кВ Семидесятное | 2020-04-17 | 8:00 | 2020-04-17 | 17:00 | ТО | 2419 | сл. ПС
ПС 35 кВ Дон
| п. Орловка, с.Петино | администрация, школа, почта, АТС, магазин, церковь, СО Колосс, ул.Мира, Советская, Павлова, Лесная, 40 лет победы, Зелёная, пер.Зелёный, ул.Донская, Бунакова | ВЛ-10-3 ПС 35 кВ Дон | 2020-04-16 | 8:00 | 2020-04-16 | 17:00 | расчистка трассы | 4608 | Хохольский РЭС
| с. Новогремяченское | пер. Новый | ВЛ 0,4 кВ №3 ТП 2-9 ПС 35 кВ Дон | 2020-04-06 | 8:00 | 2020-04-06 | 17:00 | оп.7 монтаж наружного ввода | 256 | Хохольский РЭС
| п. Опытная станция ВНИИК, с. Еманча 1-я | полное погашение | 2 сек 10 кВ ПС 35 кВ Дон | 2020-04-20 | 8:00 | 2020-04-20 | 17:00 | ТО | 4147 | сл. ПС
ПС 35 кВ Ивановка
| х. Перерывное | ул. Черных | ВЛ 0,4 кВ №1 ТП 4-2 ПС 35 кВ Ивановка | 2020-04-20 | 8:00 | 2020-04-20 | 17:00 | расчистка трассы | 60 | Хохольский РЭС
| х. Россошки | ул. Матросова | ВЛ 0,4 кВ №2 ТП 4-17 ПС 35 кВ Ивановка | 2020-04-22 | 8:00 | 2020-04-22 | 17:00 | оп.20 монтаж наружного ввода | 42 | Хохольский РЭС
ПС 35 кВ Архангельское
| с. Архангельское | ул. Советская | ТП 3-9 ПС 35 кВ Архангельское | 2020-04-06 | 8:00 | 2020-04-09 | 17:00 | кап.ремонт | 58 | Хохольский РЭС
| с. Борщево, Архангельское, х.Пашенково | полное погашение | 1 сек 10 кВ ПС 35 кВ Архангельское | 2020-04-29 | 8:00 | 2020-04-29 | 17:00 | ТО | 3456 | сл. ПС
ПС 35 кВ Яблочное
| с. Оськино | ул. Калинина | ВЛ 0,4 кВ №1 ТП 3-14 ПС 35 кВ Яблочное | 2020-04-13 | 8:00 | 2020-04-14 | 17:00 | оп.№5-35 расчистка трассы | 48 | Хохольский РЭС
| с. Яблочное | ул. Кирова, АЗС, г/провод, артскважина | ВЛ-10-1 ПС 35 кВ Яблочное | 2020-04-20 | 8:00 | 2020-04-21 | 17:00 | оп.№34-50 расчистка трассы | 2304 | Хохольский РЭС
| с. Яблочное | ул. Кирова, АЗС, г/провод, артскважина | ВЛ-10-1 ПС 35 кВ Яблочное | 2020-04-22 | 8:00 | 2020-04-22 | 17:00 | оп.№161-167 расчистка трассы | 1152 | Хохольский РЭС
| с. Яблочное | ул. Кирова, АЗС, г/провод, артскважина | ВЛ-10-1 ПС 35 кВ Яблочное | 2020-04-23 | 8:00 | 2020-04-23 | 17:00 | оп.№170-180 расчистка трассы | 1152 | Хохольский РЭС
| с. Яблочное, Оськино | полное погашение | 1 сек 10 кВ ПС 35 кВ Яблочное | 2020-04-16 | 8:00 | 2020-04-16 | 17:00 | ТО | 4147 | сл. ПС
| с. Яблочное | КФХ Графское | 2 сек 10 кВ ПС 35 кВ Яблочное | 2020-04-16 | 8:00 | 2020-04-16 | 17:00 | ТО | 18 | сл. ПС
ПС 35 кВ Рудкино
| с. Рудкино | ул. Школьная, 70 лет Октября, 9 января, Советская | ВЛ 0,4 кВ №4 ТП 3-1 ПС 35 кВ Рудкино | 2020-04-22 | 8:00 | 2020-04-22 | 17:00 | тех.присоединение | 320 | Хохольский РЭС
| с. Рудкино | ул. Свободы, пер. Подгорный | ВЛ 0,4 кВ №2 ТП 5-2 ПС 35 кВ Рудкино | 2020-04-13 | 8:00 | 2020-04-13 | 17:00 | оп.59 монтаж наружного ввода | 240 | Хохольский РЭС
| с. Костенки | ул. Горная | ВЛ 0,4 кВ №1 ТП 1-35 ПС 35 кВ Рудкино | 2020-04-20 | 8:00 | 2020-04-20 | 17:00 | оп.39 монтаж наружного ввода | 80 | Хохольский РЭС
| с. Костенки | полное погашение | 1 сек 10 кВ ПС 35 кВ Рудкино | 2020-04-27 | 8:00 | 2020-04-27 | 17:00 | ТО | 2880 | сл. ПС
| с. Рудкино, Гремячье | полное погашение | 2 сек 10 кВ ПС 35 кВ Рудкино | 2020-04-28 | 8:00 | 2020-04-28 | 17:00 | ТО | 8064 | сл. ПС
ПС 35 кВ Хохол-1
| р.п. Хохольский | ул. Первомайская | ВЛ 0,4 кВ №1 ТП 7-13 ПС 35 кВ Хохол-1 | 2020-04-15 | 8:00 | 2020-04-15 | 17:00 | тех.присоединение | 64 | Хохольский РЭС
| р.п. Хохольский | ул. Парковая, Стахановская, Достоевского | ВЛ 0,4 кВ №1 ТП 2-1 ПС 35 кВ Хохол-1 | 2020-04-16 | 8:00 | 2020-04-16 | 17:00 | оп.41 монтаж наружного ввода | 96 | Хохольский РЭС
| р.п. Хохольский; с.Хохол | ул. Школьная, Дзержинского, К. Маркса, пер. Морозова, Есенина, ул. Парковая, Стахановская, Достоевского, Ломоносовская, Беговая, Чайковского, Славянская, Трудовая, Березовая, Менделеева, Некрасова, Чехова, 50 лет Победы, Твардовского, Вересаева, Шолохова, Мичурина, горького, Крупской, 40 лет Победы, Набережная, Новоселов, Васильева, 60 лет Образования СССР, Кольцовская, Пушкина, Крылова, Ленинский проспект, Мамонтова, Центральная, В. Слобода, Новая, Кутузова, Красная Слобода, Терешкова, Зареченская, Заволская, Спортивная, Строительная, Кирова, Краснооктябрьская, Мира. | 1 сек 6 кВ ПС 35 кВ Хохол-1 | 2020-04-21 | 8:00 | 2020-04-21 | 17:00 | ТО | 39744 | сл. ПС
Калачеевский участок
Богучарский РЭС
ПС 110 кВ Опорная
| г. Богучар | Водозабор. | ВЛ-10-3 ПС Опорная | 2020-04-14 | 9:00 | 2020-04-14 | 16:00 | Установка КР-10 кВ | 125 | Богучарский РЭС
ПС 35кВ Твердохлебовка
| с. Дубовиково | ул. Центральная, Подгорная. | ВЛ-0,4-2 КТП-301 ПС Твердохлебовка | 2020-04-15 | 9:00 | 2020-04-15 | 16:00 | Расчистка трасы ВЛ от деревьев в пр.оп №22-25, 41-45. | 36 | Богучарский РЭС
ПС 35 кВ Монастырщина
| с. Монастырщина | ул. Свободы. | ВЛ-0,4-2 КТП-404 ПС Монастырщина | 2020-04-14 | 9:00 | 2020-04-14 | 16:00 | Расчистка трасы ВЛ от деревьев в пр.оп №5-15. | 36 | Богучарский РЭС
| с. Белая Горка | ул. Пролетарская, коммунаров, санаторий, магазин, ФАП, почта. | ВЛ-10-5 ПС Монастырщина | 2020-04-20 | 9:00 | 2020-04-24 | 16:00 | Расчистка трасы ВЛ от деревьев в пр.оп №2-6. | 125 | Богучарский РЭС
| с. Монастырщина, Сухой Донец, Белая Горка 1-я, Белая Горка 2-я | школы, водозаборы, почта, магазин, санаторий, организации | 1 сек. 10 кВ | 2020-04-09 | 9:00 | 2020-04-09 | 16:00 | ТО, чистка изоляции; АГ 2 часа. |  | КУ СПС
| с. Монастырщина, Сухой Донец, Белая Горка 1-я, Белая Горка 2-я | школы, водозаборы, почта, магазин, санаторий, организации | 2 сек. 10 кВ | 2020-04-09 | 9:00 | 2020-04-09 | 16:00 | ТО, чистка изоляции; АГ 2 часа. |  | КУ СПС
ПС 35 кВ Радченская
| с. Радченское | ул. Малаховского. | ВЛ-0,4-2 КТП-501 ПС Радченская | 2020-04-07 | 9:00 | 2020-04-07 | 16:00 | Растчистка от поросли в пр. оп №1-2,4-10. | 55 | Богучарский РЭС
| с. Радченское, Травкино, Липчанка, х. Дядин | Организации, предприятия, школы, водозаборы, почта, администрация, детский сад, больница | 1 сек. 10 кВ | 2020-04-14 | 9:00 | 2020-04-14 | 16:00 | ТО, чистка изоляции; АГ 2 часа. |  | КУ СПС
| с. Радченское, Травкино, Липчанка, х. Дядин | Организации, предприятия, школы, водозаборы, почта, администрация, детский сад, больница | 2 сек. 10 кВ | 2020-04-14 | 9:00 | 2020-04-14 | 16:00 | ТО, чистка изоляции; АГ 2 часа. |  | КУ СПС
ПС 110 кВ Богучар
| г. Богучар | ул. 27 Февраля, Шолохова. | ВЛ-0,4-1 КТП-108 ПС Богучар | 2020-04-23 | 9:00 | 2020-04-23 | 15:00 | Расчистка трассы ВЛ от деревьев в пр.оп.№5-10. | 70 | Богучарский РЭС
| г. Богучар | ул. Масловского, Котова. | ВЛ-0,4-1 КТП-619 ПС Богучар | 2020-04-28 | 9:00 | 2020-04-28 | 16:00 | Замена опоры №30. | 89 | Богучарский РЭС
| г. Богучар | ул. 1 Мая, школа искуств, отдел культуры, совет ветеранов, БТИ, дом пионеров. | ВЛ-0,4-1 КТП-129 ПС Богучар | 2020-04-07 | 9:00 | 2020-04-07 | 16:00 | Расчистка трассы ВЛ от деревьев в пр.оп.№24-27. | 75 | Богучарский РЭС
| г. Богучар | ул. Дзержинского, пер. Юбилейный, Белогорский, магазины. | КТП-611 ПС Богучар | 2020-04-08 | 9:00 | 2020-04-08 | 14:00 | ТО КТП | 112 | Богучарский РЭС
| г. Богучар | ул. Победы, Степная, Радченко. | ВЛ-0,4-2 КТП-612 ПС Богучар | 2020-04-09 | 9:00 | 2020-04-09 | 16:00 | Расчистка трассы ВЛ от деревьев в пр.оп.№2-4. | 62 | Богучарский РЭС
| г. Богучар | ул. Победы, Ковалева, Солнечная. | ВЛ-0,4-1 КТП-612 ПС Богучар | 2020-04-09 | 9:00 | 2020-04-09 | 16:00 | Для безопасного производства работ на ВЛ-0,4-2 КТП-612 ПС Богучар | 55 | Богучарский РЭС
| г. Богучар | ул. Дзержинского, пер. Юбилейный, магазины. | ВЛ-0,4-1 КТП-611 ПС Богучар | 2020-04-13 | 9:00 | 2020-04-13 | 16:00 | Расчистка трассы ВЛ от деревьев в пр.оп.№20-24. | 57 | Богучарский РЭС
| г. Богучар | ул. Ленина, Прокопенко, Урицкого, Белогубова, Освобождения, Кирова, Д/сад, редакция, суд, сбербанк. | ЗТП-106 ПС Богучар | 2020-04-14 | 9:00 | 2020-04-14 | 15:00 | ТО КТП | 157 | Богучарский РЭС
| г. Богучар | ул. Победы, Ковалева, Солнечная, Степная, Радченко. | КТП-612 ПС Богучар | 2020-04-16 | 9:00 | 2020-04-16 | 14:00 | ТО КТП | 63 | Богучарский РЭС
| г. Богучар | ул. Масловского, Котова, автомойка. | ВЛ-0,4-1 КТП-619 ПС Богучар | 2020-04-20 | 9:00 | 2020-04-23 | 15:00 | Расчистка трассы ВЛ от деревьев в пр.оп.№2-22, 28-31, 32-35. | 57 | Богучарский РЭС
| г. Богучар | ул. Масловского, Котова, Радченко, Дзержинского,автомойка, магазины. | ВЛ-10-6 ПС Богучар | 2020-04-20 | 9:00 | 2020-04-20 | 13:00 | Для безопасного производства работ на ВЛ-0,4-1 КТП-619 ПС Богучар | 159 | Богучарский РЭС
| г. Богучар | ул. 1 Мая, школа искуств, отдел культуры, совет ветеранов, БТИ, дом пионеров. | КТП-129 ПС Богучар | 2020-04-21 | 9:00 | 2020-04-21 | 12:00 | ТО КТП | 78 | Богучарский РЭС
| г. Богучар | Школа, магазины | КТП-130 ПС Богучар | 2020-04-21 | 13:00 | 2020-04-21 | 17:00 | ТО КТП | 55 | Богучарский РЭС
ПС 35 кВ Россия
| с. Лофицкое | ул. Терешковой. | ВЛ-0,4-1 КТП-401 ПС Россия | 2020-04-23 | 9:00 | 2020-04-23 | 16:00 | Капитальный ремонт | 42 | Богучарский РЭС
| с. Расковка | ул. Шевченко. | ВЛ-0,4-2 КТП-111 ПС Россия | 2020-04-17 | 9:00 | 2020-04-17 | 16:00 | Расчистка трассы ВЛ от деревьев в пр.оп № 29-30. | 65 | Богучарский РЭС
ПС 35 кВ Дьяченково
| г. Богучар, с. Купянка | ул. Степная, Ленина, Николаева, школа, почта, магазины, ФАП. | ВЛ-10-5 ПС Дьяченково | 2020-04-14 | 9:00 | 2020-04-14 | 16:00 | Для безопасного производства работ на ВЛ-10-3 ПС Опорная | 98 | Богучарский РЭС
| с. Купянка | ул. Гагарина. | ВЛ-0,4-2 КТП 512 ПС Дьяченково | 2020-04-06 | 9:00 | 2020-04-07 | 16:00 | Расчистка трассы ВЛ от деревьев в пр.оп № 1-8, 10-11, 23-24, 31-32 | 65 | Богучарский РЭС
| с. Купянка | ул. Октябрьская. | ВЛ-0,4-1 КТП 513 ПС Дьяченково | 2020-04-08 | 9:00 | 2020-04-10 | 16:00 | Расчистка трассы ВЛ от деревьев в пр.оп.№ 7-9, 16-17, 26-27 | 87 | Богучарский РЭС
ПС 35 кВ Подколодновка
| с. Старотолучеево | ул. Героя Бондарева, пер. Ольховый, пер. Лебяжий, пер. Луговой | КТП-115 ПС Подколодновка | 2020-04-28 | 9:00 | 2020-04-28 | 12:00 | ТО КТП | 95 | Богучарский РЭС
| с.Старотолучеево | ул. Луговая, ул. Приозерная | КТП-101 ПС Подколодновка | 2020-04-28 | 13:00 | 2020-04-28 | 16:00 | ТО КТП | 74 | Богучарский РЭС
| с.Старотолучеево | МТФ | КТП-108 ПС Подколодновка | 2020-04-29 | 9:00 | 2020-04-29 | 12:00 | ТО КТП | 56 | Богучарский РЭС
| с. Старотолучеево | ул. Героя Бондарева, пер. Озерный, пер. Песчаный, ул. Луговая, ул. Молодежная, Школа, магазин, КУВО, клуб | КТП-109 ПС Подколодновка | 2020-04-29 | 13:00 | 2020-04-29 | 16:00 | ТО КТП | 121 | Богучарский РЭС
| с. Старотолучеево | ООО Звезда | КТП-113 ПС Подколодновка | 2020-04-30 | 9:00 | 2020-04-30 | 12:00 | ТО КТП | 53 | Богучарский РЭС
| с. Старотолучеево | ул. Героя Бондарева, пер. Животноводов | КТП-116 ПС Подколодновка | 2020-04-30 | 13:00 | 2020-04-30 | 16:00 | ТО КТП | 45 | Богучарский РЭС
| с. Подколодновка, Старотолучеево | Школы, водозаборы, почта, магазины, переправа, организации | 1 сек. 10 кВ | 2020-04-17 | 9:00 | 2020-04-17 | 16:00 | ТО, чистка изоляции; АГ 2 часа. |  | КУ СПС
| с. Подколодновка, Старотолучеево | Школы, водозаборы, почта, магазины, переправа, организации | 2 сек. 10 кВ | 2020-04-17 | 9:00 | 2020-04-17 | 16:00 | ТО, чистка изоляции; АГ 2 часа. |  | КУ СПС
ПС 35 кВ Южная
| с. Мёдово | ул. Советская. | ВЛ-0,4-2 КТП-104 ПС Южная | 2020-04-13 | 9:00 | 2020-04-17 | 17:00 | Регулировка стрелы провеса в пр.оп №12-14, 16-18. | 36 | Богучарский РЭС
| с. Подколодновка, Старотолучеево | Школы, водозаборы, почта, магазины, переправа, организации | 1 сек. 10 кВ | 2020-04-15 | 9:00 | 2020-04-15 | 17:00 | ТО, чистка изоляции; АГ 2 часа. |  | КУ СПС
| с. Подколодновка, Старотолучеево | Школы, водозаборы, почта, магазины, переправа, организации | 2 сек. 10 кВ | 2020-04-15 | 9:00 | 2020-04-15 | 17:00 | ТО, чистка изоляции; АГ 2 часа. |  | КУ СПС
ПС 35 кВ Криница
| с. Криница, Кравцово | Школа, водозабор, почта, магазин, СХА Криница | В-ВЛ-10-Р | 2020-04-07 | 9:00 | 2020-04-07 | 17:00 | Проверка устройств РЗА; АГ 1 час. |  | КУ РЗА
| с. Криница, Кравцово | Школа, водозабор, почта, магазин, СХА Криница | В-ВЛ-10-2 | 2020-04-07 | 9:00 | 2020-04-07 | 17:00 | Проверка устройств РЗА; АГ 1 час. |  | КУ РЗА
| с. Криница, Кравцово | Школа, водозабор, почта, магазин, СХА Криница | В-ВЛ-10-3 | 2020-04-07 | 9:00 | 2020-04-07 | 17:00 | Проверка устройств РЗА; АГ 1 час. |  | КУ РЗА
| с. Криница, Кравцово | Школа, водозабор, почта, магазин, СХА Криница | 1 сек. 10 кВ | 2020-04-09 | 9:00 | 2020-04-09 | 17:00 | ТО, чистка изоляции; АГ 2 часа. |  | КУ СПС
ПС 35 кВ Журавка
| с. Журавка | Школа, водозабор, почта, магазин. | 1 сек. 10 кВ | 2020-04-10 | 9:00 | 2020-04-10 | 17:00 | ТО, чистка изоляции; АГ 2 часа. |  | КУ СПС
| с. Журавка | Школа, водозабор, почта, магазин. | 2 сек. 10 кВ | 2020-04-10 | 9:00 | 2020-04-10 | 17:00 | ТО, чистка изоляции; АГ 2 часа. |  | КУ СПС
| с. Журавка | Школа, водозабор, почта, магазин. | В-ВЛ-10-1 | 2020-04-10 | 9:00 | 2020-04-10 | 16:00 | Для БПР Измерения ТТ-10 В-ВЛ-10; АГ 1 час. |  | КУ СД
| с. Журавка | Школа, водозабор, почта, магазин. | В-ВЛ-10-3 | 2020-04-10 | 9:00 | 2020-04-10 | 16:00 | Для БПР Измерения ТТ-10 В-ВЛ-10; АГ 1 час. |  | КУ СД
| с. Журавка | Школа, водозабор, почта, магазин. | В-ВЛ-10-Р | 2020-04-10 | 9:00 | 2020-04-10 | 16:00 | Для БПР Измерения ТТ-10 В-ВЛ-10; АГ 1 час. |  | КУ СД
| с. Журавка | Школа, водозабор, почта, магазин. | В-ВЛ-10-Р | 2020-04-10 | 9:00 | 2020-04-10 | 16:00 | Для БПР Измерения ТТ-10 В-ВЛ-10; АГ 1 час. |  | КУ СД
| с. Журавка | Школа, водозабор, почта, магазин. | В-ВЛ-10-2 | 2020-04-10 | 9:00 | 2020-04-10 | 16:00 | Для БПР Измерения ТТ-10 В-ВЛ-10; АГ 1 час. |  | КУ СД
| с. Журавка | Школа, водозабор, почта, магазин. | В-ВЛ-10-4 | 2020-04-10 | 9:00 | 2020-04-10 | 16:00 | Для БПР Измерения ТТ-10 В-ВЛ-10; АГ 1 час. |  | КУ СД
| с. Журавка | Школа, водозабор, почта, магазин. | В-ВЛ-10-Р | 2020-04-10 | 9:00 | 2020-04-10 | 16:00 | Для БПР Измерения ТТ-10 В-ВЛ-10; АГ 1 час. |  | КУ СД
| с. Журавка | Школа, водозабор, почта, магазин. | В-ВЛ-10-Р | 2020-04-10 | 9:00 | 2020-04-10 | 16:00 | Для БПР Измерения ТТ-10 В-ВЛ-10; АГ 1 час. |  | КУ СД
ПС 110 кВ с-х Радченский
| п. Дубрава, х. Малеванный, с. Абросимово | ООО Степное, МТФ, МТМ, администрация, школа, почта, магазины, водозабор | 1 сек. 10 кВ | 2020-04-07 | 9:00 | 2020-04-07 | 17:00 | ТО, чистка изоляции; АГ 2 часа. |  | КУ СПС
ПС 35 кВ Красногоровка
| с. Красногоровка | Школа, водозабор, почта, магазин | 1 сек. 10 кВ | 2020-04-13 | 9:00 | 2020-04-13 | 17:00 | ТО, чистка изоляции; АГ 2 часа. |  | КУ СПС
Бутурлиновский РЭС
ПС 35 кВ Клеповка
| с.Клеповка | ул.Комсомольская | ВЛ-0,4кВ Ф2 КТП-303 ПС Клеповка | 2020-04-13 | 9:00 | 2020-04-14 | 16:30 | оп.№1-41 расчистка трассы | 80 | БутурлиновскийРЭС
| с.Клеповка | ул.Кустарная | ВЛ-0,4кВ Ф3 КТП-303 ПС Клеповка | 2020-04-20 | 9:00 | 2020-04-21 | 16:30 | оп.№1-43 расчистка трассы | 74 | БутурлиновскийРЭС
| с.Клеповка | ул.Коммунаров | ВЛ-0,4кВ Ф1 КТП-306 пс.Клеповка | 2020-04-27 | 9:00 | 2020-04-28 | 16:30 | оп.№1-26 расчистка трассы | 51 | БутурлиновскийРЭС
| с.Клеповка | ул.Коммунаров | ВЛ-0,4кВ Ф2 КТП-306 ПС Клеповка | 2020-04-15 | 9:00 | 2020-04-16 | 16:30 | оп.№1-47 расчистка трассы | 91 | БутурлиновскийРЭС
| с.Клеповка | ул.Красносельская | ВЛ-0,4кВ Ф1 КТП-601 ПС Клеповка | 2020-04-17 | 9:00 | 2020-04-17 | 16:00 | оп.№1-26 расчистка трассы | 72 | БутурлиновскийРЭС
| с.Клеповка | быт,больница,школа-с.Клеповка,ООО "Бутурлиновка-Агро" | В-ВЛ-10-1 | 2020-04-20 | 9:00 | 2020-04-20 | 16:00 | Проверка устройств РЗА; АГ 1 час. |  | КУ РЗА
| с.Клеповка | быт,больница,школа-с.Клеповка,ООО "Бутурлиновка-Агро" | В-ВЛ-10-2 | 2020-04-20 | 9:00 | 2020-04-20 | 16:00 | Проверка устройств РЗА; АГ 1 час. |  | КУ РЗА
| с.Клеповка | быт,больница,школа-с.Клеповка,ООО "Бутурлиновка-Агро" | В-ВЛ-10-3 | 2020-04-21 | 9:00 | 2020-04-21 | 16:00 | Проверка устройств РЗА; АГ 1 час. |  | КУ РЗА
| с.Клеповка | быт,больница,школа-с.Клеповка,ООО "Бутурлиновка-Агро" | В-ВЛ-10-8 | 2020-04-21 | 9:00 | 2020-04-21 | 16:00 | Проверка устройств РЗА; АГ 1 час. |  | КУ РЗА
| с.Клеповка | быт,больница,школа-с.Клеповка,ООО "Бутурлиновка-Агро" | В-ВЛ-10-4 | 2020-04-22 | 9:00 | 2020-04-22 | 16:00 | Проверка устройств РЗА; АГ 1 час. |  | КУ РЗА
| с.Клеповка | быт,больница,школа-с.Клеповка,ООО "Бутурлиновка-Агро" | В-ВЛ-10-6 | 2020-04-22 | 9:00 | 2020-04-22 | 16:00 | Проверка устройств РЗА; АГ 1 час. |  | КУ РЗА
| с.Клеповка | быт,больница,школа-с.Клеповка,ООО "Бутурлиновка-Агро" | В-ВЛ-10-5 | 2020-04-23 | 9:00 | 2020-04-23 | 16:00 | Проверка устройств РЗА; АГ 1 час. |  | КУ РЗА
| с.Клеповка | быт,больница,школа-с.Клеповка,ООО "Бутурлиновка-Агро" | В-ВЛ-10-7 | 2020-04-23 | 9:00 | 2020-04-23 | 16:00 | Проверка устройств РЗА; АГ 1 час. |  | КУ РЗА
| с.Клеповка | быт,больница,школа-с.Клеповка,ООО "Бутурлиновка-Агро" | В-КЛ-10-9 | 2020-04-23 | 9:00 | 2020-04-23 | 16:00 | Проверка устройств РЗА; АГ 1 час. |  | КУ РЗА
| с.Клеповка | быт,больница,школа-с.Клеповка,ООО "Бутурлиновка-Агро" | 1 сек. 10 кВ | 2020-04-27 | 9:00 | 2020-04-27 | 17:00 | ТО, чистка изоляции; АГ 2 часа. |  | КУ СПС
ПС 110 кВ Козловка
| с.Козловка | ул.Гагарина,зооветснаб,АЗС | КТП-10/0,4кВ №412 ВЛ-10-4 пс Козловка | 2020-04-09 | 9:00 | 2020-04-09 | 16:30 | КР КТП | 152 | БутурлиновскийРЭС
| с.Козловка | ул.Гагарина,зооветснаб,АЗС | КТП-10/0,4кВ №412 ВЛ-10-4 пс Козловка | 2020-04-06 | 9:00 | 2020-04-06 | 16:30 | КР КТП | 88 | БутурлиновскийРЭС
| с.Козловка | ул.Коммунистическая | ВЛ-0,4кВ Ф2 КТП-409 ПС Козловка | 2020-04-10 | 9:00 | 2020-04-10 | 16:00 | оп.№1-16 расчистка трассы | 20 | БутурлиновскийРЭС
| с.Козловка | ул.Горького | ВЛ-0,4кВ Ф1 КТП-401 ПС Козловка | 2020-04-07 | 9:00 | 2020-04-07 | 16:30 | оп.№1-26 расчистка трассы | 36 | БутурлиновскийРЭС
| с.Козловка | ул.Закавказкая | ВЛ-0,4кВ Ф2 КТП-304 ПС Козловка | 2020-04-22 | 9:00 | 2020-04-23 | 16:30 | оп.№1-49 расчистка трассы | 92 | БутурлиновскийРЭС
| с.Козловка,с.Озерки | быт,больница,школа-с.Козловка,быт-с.Озерки,ООО "Шипова Дубрава" | 1 сек. 10 кВ | 2020-04-20 | 9:00 | 2020-04-20 | 17:00 | ТО, чистка изоляции; АГ 2 часа. |  | КУ СПС
| с.Козловка,с.Озерки | быт,больница,школа-с.Козловка,быт-с.Озерки,ООО "Шипова Дубрава" | 2 сек. 10 кВ | 2020-04-20 | 9:00 | 2020-04-20 | 17:00 | ТО, чистка изоляции; АГ 2 часа. |  | КУ СПС
ПС 35 кВ Васильевка
| с.Васильевка,с.Макогоново,с.Сериково,с.Кучеряевка,с.Колодеевка,с.Толучеевка | быт,больница,школа-с.Васильевка,быт,школа-с.с.Макогоново,с.Сериково,с.Кучеряевка,с.Колодеевка,с.Толучеевка,ООО "Инвестагрокомплекс отд.Маяк",ООО "ЦЧ АПК" | 1 сек. 10 кВ | 2020-04-23 | 9:00 | 2020-04-23 | 17:00 | ТО, чистка изоляции; АГ 2 часа. |  | КУ СПС
| с.Васильевка,с.Макогоново,с.Сериково,с.Кучеряевка,с.Колодеевка,с.Толучеевка | быт,больница,школа-с.Васильевка,быт,школа-с.с.Макогоново,с.Сериково,с.Кучеряевка,с.Колодеевка,с.Толучеевка,ООО "Инвестагрокомплекс отд.Маяк",ООО "ЦЧ АПК" | 2 сек. 10 кВ | 2020-04-23 | 9:00 | 2020-04-23 | 17:00 | ТО, чистка изоляции; АГ 2 часа. |  | КУ СПС
ПС 35 кВ В.Архангельское
| с.Великоархангельское,с.Елизаветино,с.Патокино | быт,больница,школа-с.Великоархангельское,быт,школа-с.Елизаветино,с.Патокино ,ООО "Хлебороб",ООО "Инвестагрокомплекс отд.1 Мая" | 1 сек. 10 кВ | 2020-04-24 | 9:00 | 2020-04-24 | 17:00 | ТО, чистка изоляции; АГ 2 часа. |  | КУ СПС
| с.Великоархангельское,с.Елизаветино,с.Патокино | быт,больница,школа-с.Великоархангельское,быт,школа-с.Елизаветино,с.Патокино ,ООО "Хлебороб",ООО "Инвестагрокомплекс отд.1 Мая" | 2 сек. 10 кВ | 2020-04-24 | 9:00 | 2020-04-24 | 17:00 | ТО, чистка изоляции; АГ 2 часа. |  | КУ СПС
ПС 35 кВ В.Октябрь
| с.Гвазда,п.Зеленый Гай,с.Дмитриевка,с.Марьевка | быт,школа-с.Гвазда,п.Зеленый Гай,с.Дмитриевка,с.Марьевка,ООО "Рыбак",ООО "Инвестагрокомплекс отд.Октябрь",ООО "ЦЧ АПК" | 1 сек. 10 кВ | 2020-04-21 | 9:00 | 2020-04-21 | 17:00 | ТО, чистка изоляции; АГ 2 часа. |  | КУ СПС
| с.Гвазда,п.Зеленый Гай,с.Дмитриевка,с.Марьевка | быт,школа-с.Гвазда,п.Зеленый Гай,с.Дмитриевка,с.Марьевка,ООО "Рыбак",ООО "Инвестагрокомплекс отд.Октябрь",ООО "ЦЧ АПК" | 2 сек. 10 кВ | 2020-04-21 | 9:00 | 2020-04-21 | 17:00 | ТО, чистка изоляции; АГ 2 часа. |  | КУ СПС
Верхнемамонский РЭС
ПС 110/35/10 кВ "В.Мамон"
| с. Верхний Мамон | Ул. Пролетарская, ул. Горького | КТП №515 | 2020-04-10 | 9:00 | 2020-04-10 | 11:00 | Техническое обслуживание КТП |  | Верхнемамонский РЭС
| с. Верхний Мамон | Ул. 50 лет Победы, ул. есенина, ул. Горького | КТП №518 | 2020-04-10 | 11:00 | 2020-04-10 | 13:00 | Техническое обслуживание КТП |  | Верхнемамонский РЭС
| с. Верхний Мамон | с.Верхний Мамон | КТП №602 | 2020-04-10 | 13:00 | 2020-04-10 | 16:00 | Техническое обслуживание КТП |  | Верхнемамонский РЭС
| с. Верхний Мамон | с.Верхний Мамон | ВЛ-10кВ №10 | 2020-04-07 | 9:00 | 2020-04-07 | 15:00 | Кап. ремонт ВЛ |  | Верхнемамонский РЭС
| с. Верхний Мамон | Ул. Красноармейская, ул. Первомайская, Школа. | КТП №1012 | 2020-04-06 | 9:00 | 2020-04-06 | 13:00 | Кап. ремонт КТП |  | Верхнемамонский РЭС
| с. Верхний Мамон | с.Верхний Мамон | ВЛ-10кВ №10 | 2020-04-06 | 9:00 | 2020-04-06 | 13:00 | Кап. ремонт КТП |  | Верхнемамонский РЭС
| с. Верхний Мамон | Ул. Красноармейская, ул. Первомайская, Школа. | КТП №1012 | 2020-04-09 | 9:00 | 2020-04-09 | 17:00 | Кап. ремонт КТП |  | Верхнемамонский РЭС
ПС 35кВ Лозовое
| с. Лозовое | ул. Садовая | ВЛ-0,4кВ №1 от КТП №603 | 2020-04-07 | 9:00 | 2020-04-07 | 16:30 | Замена опоры №8 |  | Верхнемамонский РЭС
| Лозовое (Лозовское 1,2-е с/п) | все село | 1 сек. 10 кВ | 2020-04-28 | 9:00 | 2020-04-28 | 17:00 | ТО, чистка изоляции; АГ 2 часа. |  | КУ СПС
| Лозовое (Лозовское 1,2-е с/п) | все село | 2 сек. 10 кВ | 2020-04-28 | 9:00 | 2020-04-28 | 17:00 | ТО, чистка изоляции; АГ 2 часа. |  | КУ СПС
ПС 110 кВ Н.Мамон
| с. Нижний Мамон | Поливная станция | ВЛ-10кВ №5 | 2020-04-16 | 9:00 | 2020-04-16 | 16:00 | Расчитка трассы оп №11-20 |  | Верхнемамонский РЭС
| с. Нижний Мамон | Поливная станция | ВЛ-10кВ №5 | 2020-04-20 | 9:00 | 2020-04-20 | 16:00 | Расчитка трассы оп №41-71 |  | Верхнемамонский РЭС
| с. Нижний Мамон | Водозабор, ИП Чалян | ВЛ-0,4кВ №1 от КТП №.306 | 2020-04-21 | 9:00 | 2020-04-21 | 16:00 | Замена колпачков опоры №1-14 |  | Верхнемамонский РЭС
| с. Нижний Мамон | Дом культуры, Церковь, Администрация | ВЛ-0,4кВ №2 от КТП №.307 | 2020-04-22 | 9:00 | 2020-04-22 | 16:00 | Замена колпачков опоры №1-10 |  | Верхнемамонский РЭС
| с. Нижний Мамон | ул. Шевченко | ВЛ-0,4кВ №2 от КТП №.401 | 2020-04-23 | 9:00 | 2020-04-23 | 16:00 | Замена колпачков оп №1-48 |  | Верхнемамонский РЭС
| с. Нижний Мамон | водозабор, | ВЛ-0,4кВ №3 от КТП №.402 | 2020-04-24 | 9:00 | 2020-04-24 | 15:00 | Замена колпачков |  | Верхнемамонский РЭС
| с. Нижний Мамон | ул. Садовая | ВЛ-0,4кВ №2 от КТП №.404 | 2020-04-27 | 9:00 | 2020-04-27 | 16:00 | Замена колпачков |  | Верхнемамонский РЭС
| с. Нижний Мамон | ул. Бульварная | ВЛ-0,4кВ №2 от КТП №.405 | 2020-04-28 | 9:00 | 2020-04-28 | 16:00 | Расчистка трассы |  | Верхнемамонский РЭС
| с. Нижний Мамон | ул. Березовая | ВЛ-0,4кВ №3 от КТП №.405 | 2020-04-29 | 9:00 | 2020-04-29 | 16:00 | Расчистка трассы |  | Верхнемамонский РЭС
| с. Нижний Мамон | ул. Бульварная | ВЛ-0,4кВ №2 от КТП №.408 | 2020-04-30 | 9:00 | 2020-04-30 | 16:00 | Замена колпачков |  | Верхнемамонский РЭС
ПС 35 кВ Р. Журавка
| с. Русская Журавка | ул. Восточная | ВЛ-0,4кВ №2 от КТП №.312 | 2020-04-13 | 9:00 | 2020-04-13 | 16:00 | Замена опор №1-7 |  | Верхнемамонский РЭС
| с. Русская Журавка | ул. Восточная | ВЛ-0,4кВ №2 от КТП №.312 | 2020-04-14 | 9:00 | 2020-04-14 | 16:00 | Замена провода |  | Верхнемамонский РЭС
| Русская Журавка | все село | 1 сек. 10 кВ | 2020-04-17 | 9:00 | 2020-04-17 | 17:00 | ТО, чистка изоляции; АГ 2 часа. |  | КУ СПС
ПС 110 кВ Осетровка
| Осетровка | все село | В ВЛ-10 №5 | 2020-04-16 | 9:00 | 2020-04-16 | 16:00 | Для БПР, Поверка ТТ-10; АГ 1 часа. |  | КУ ОМКЭ
| Осетровка | все село | ВЛ-10 №5 | 2020-04-16 | 9:00 | 2020-04-16 | 16:00 | Для БПР, Поверка ТТ-10; АГ 1 часа. |  | КУ ОМКЭ
| Осетровка | все село | 1 сек. 10 кВ | 2020-04-16 | 9:00 | 2020-04-16 | 17:00 | ТО, чистка изоляции; АГ 2 часа. |  | КУ СПС
ПС 35/10 кВ "Гороховка"
| Гороховка | все село | 1 сек. 10 кВ | 2020-04-29 | 9:00 | 2020-04-29 | 17:00 | ТО, чистка изоляции; АГ 2 часа. |  | КУ СПС
ПС 110/10 кВ "Дерезовка"
| Дерезовка | все село | 1 сек. 10 кВ | 2020-04-27 | 9:00 | 2020-04-27 | 17:00 | ТО, чистка изоляции; АГ 2 часа. |  | КУ СПС
Воробьевский РЭС
ПС 110 кВ Воробьевка
| с Воробьевка | ул 1-Мая, ул Кирова, ул Садовая, ул Космодемьянской | ВЛ-10-1 ПС Воробьевка | 2020-04-20 | 8:00 | 2020-04-22 | 17:00 | Для БПР (С включением на ночь) | 77 | ВоробьевскийРЭС
| с Воробьевка | ул 1 Мая, ул Кирова | МТП-10/04 кВ №103ВЛ-10-1 ПС Воробьевка | 2020-04-20 | 8:00 | 2020-04-22 | 17:00 | Капитальный ремонт ТП (С включением на ночь) | 26 | ВоробьевскийРЭС
| с Воробьевка | ул 1 Мая, ул Кирова | МТП-10/04 кВ №103ВЛ-10-1 ПС Воробьевка | 2020-04-23 | 8:00 | 2020-04-24 | 17:00 | Капитальный ремонт ТП (С включением на ночь) | 26 | ВоробьевскийРЭС
| с Рудня | ул Ленина | КТП-10/0,4 кВ №627 ВЛ-10-6 ПС Воробьевка | 2020-04-06 | 8:00 | 2020-04-09 | 17:00 | Диагностические испытания и измерения (С включением на ночь) | 26 | ВоробьевскийРЭС
| с Воробьевка | ул 1 Мая, ул Кирова | МТП-10/04 кВ №104 ВЛ-10-1 ПС Воробьевка | 2020-04-06 | 8:00 | 2020-04-06 | 17:00 | Диагностические испытания и измерения | 20 | ВоробьевскийРЭС
| с Воробьевка | ул 1-Мая, ул Кирова, ул Садовая, ул Космодемьянской | ВЛ-10-1 ПС Воробьевка | 2020-04-06 | 8:00 | 2020-04-06 | 17:00 | Чистка изоляции оборудования ПС 110/35/10кВ Воробьёвка | 15 | Воробьевский РЭС
| с.Березовка. | с.Березовка.-ул.Сорокина, ул. Советская, Агрокультура МТФ, Межрегионгаз, Березовский психоневрологический интернат, КФХ Шаров. ИП Попова Ю. с Воробьевка-Агрокультура МТФ, Регионгаз,Березовский психоневрологический интернат, ул.Чапаева, ул.Чкалова, ул.Кирова | ВЛ-10-2 ПС Воробьевка | 2020-04-06 | 8:00 | 2020-04-06 | 17:00 | Чистка изоляции оборудования ПС 110/35/10кВ Воробьёвка | 15 | Воробьевский РЭС
| с Верхний Бык, п Мирный, с.Нижний Бык | с Верхний Бык: полностью, п Мирный: полностью; с.Нижний Бык- ул. Горького, ул. Молодежная. АТС, Амбулатория, почта, ИП Рогозина В.Н. | ВЛ-10-3 ПС Воробьевка | 2020-04-06 | 8:00 | 2020-04-06 | 17:00 | Чистка изоляции оборудования ПС 110/35/10кВ Воробьёвка | 50 | Воробьевский РЭС
| с.Воробьевка, | ул Петровского,ул Шевченко,ул 1 Мая,ул Чкалова,ул Мира,ул Чапаева,ул Гоголя,ул 40 лет Победы | ВЛ-10-4 ПС Воробьевка | 2020-04-06 | 8:00 | 2020-04-06 | 17:00 | Чистка изоляции оборудования ПС 110/35/10кВ Воробьёвка | 15 | Воробьевский РЭС
| с Воробьевка,с.Лещаное | с Воробьевка-ул.1 Мая, ул.40-лет Октября, ул. Молодежная, пер.Первомайский, ул.Ленина, ул.Московская, ул.Шевченко, ул. Калинина, пер.Ленина, КФХ Сизинцев, ИП Рогозина В.Н., ИП Карлов, Русский аппетит, ИП Нечаев, ИП Горлов В.В., ИП Бочаров, лаборатория. с.Лещаное-ул. Подлесная, ул. Новая, ул. Новая, ул. Гагарина, ул. Привокзальная, ул. Ленина, ул. Совхозная, РДМ АГРО, Воронежкомплект, АТС, Агроснаб, Почта, ИП Рогозин Г.П., ИП Рогозина В.Н. | ВЛ-10-5 ПС Воробьевка | 2020-04-06 | 8:00 | 2020-04-06 | 17:00 | Чистка изоляции оборудования ПС 110/35/10кВ Воробьёвка | 55 | Воробьевский РЭС
| с Воробьевка, с. Рудня, с. Н. толучеево | с Воробьевка-ул.1 Мая, ул.Пушкинская, Водозабор, КФХ Поротиков, ИП Верещагин С.С., Вет.лаборатория; с. Рудня-Ул.Чкалова, ул. Ленина. с. Н. толучеево -Полностью кроме (ул. Первомайской). | ВЛ-10-6 ПС Воробьевка | 2020-04-06 | 8:00 | 2020-04-06 | 17:00 | Чистка изоляции оборудования ПС 110/35/10кВ Воробьёвка | 50 | Воробьевский РЭС
| с Воробьевка | Ретранслятор | ВЛ-10-7 ПС Воробьевка | 2020-04-06 | 8:00 | 2020-04-06 | 17:00 | Чистка изоляции оборудования ПС 110/35/10кВ Воробьёвка | 60 | Воробьевский РЭС
| с Никольское 1-е | полностью | ВЛ-10-8 ПС Воробьевка | 2020-04-06 | 8:00 | 2020-04-06 | 17:00 | Чистка изоляции оборудования ПС 110/35/10кВ Воробьёвка | 60 | ВоробьевскийРЭС
| с Верхний Бык | ул Калинина | МТП-10/0,4 кВ №318 ВЛ-10-3 ПС Воробьевка | 2020-04-15 | 8:00 | 2020-04-15 | 17:00 | Комплексный ремонт | 60 | ВоробьевскийРЭС
| с Воробьевка | ул. 60-лет Октября | ВЛ-0,4кВ ф4 КТП-409 ПС Воробьевка | 2020-04-12 | 8:00 | 2020-04-12 | 17:00 | Комплексный ремонт | 25 | ВоробьевскийРЭС
ПС 35 кВ Лещаное
| п свх Воробьевский Центральная усадьба | ул Центральная, ул Зеленая | ВЛ-0,4кВ ф1 КТП-124 ПС Лещаная | 2020-04-20 | 8:00 | 2020-04-21 | 17:00 | Текущий ремонт (Регулировка стрел провеса проводов) (С включением на ночь) | 25 | ВоробьевскийРЭС
| п свх Воробьевский Центральная усадьба | ул Зеленая, ул Прудовая, ул Ленинская | ВЛ-0,4кВ ф2 КТП-124 ПС Лещаная | 2020-04-22 | 8:00 | 2020-04-24 | 17:00 | Текущий ремонт (Регулировка стрел провеса проводов) (С включением на ночь) | 27 | ВоробьевскийРЭС
| п. Первомайский. | Полностью | ВЛ-10-1 ПС Лещаная | 2020-04-10 | 8:00 | 2020-04-10 | 17:00 | Чистка изоляции оборудования ПС 35/10кВ Лещаная | 58 | Воробьевский РЭС
| с Воробьевка, с. Березовка | с Воробьевка- ул.Чапаева. Ул. Чкалова, ул. Кирова; с. Березовка- ул. Свердлова, ул. Пансионатовская, ул. Ленина, ул. Сорокина, ул. Октябрьская. | ВЛ-10-2 ПС Лещаная | 2020-04-10 | 8:00 | 2020-04-10 | 17:00 | Чистка изоляции оборудования ПС 35/10кВ Лещаная | 58 | Воробьевский РЭС
| с Воробьевка | Горького , 1-Мая, Водозабор, ЦЧАПК СТФ | ВЛ-10-3 ПС Лещаная | 2020-04-10 | 8:00 | 2020-04-10 | 17:00 | Чистка изоляции оборудования ПС 35/10кВ Лещаная | 76 | Воробьевский РЭС
| с Березовка | с Березовка: полностью, Зерноток, МТМ, Пекарня, АВМ, Клуб, Дет сад, Школа, Магазин, Аптека, Почта | ВЛ-10-4 ПС Лещаная | 2020-04-10 | 8:00 | 2020-04-10 | 17:00 | Чистка изоляции оборудования ПС 35/10кВ Лещаная | 75 | Воробьевский РЭС
| с Воробьевка | ОТФ, Водозабор, ретранслятор "Мегафон", ретранслятор "Билайн" | ВЛ-10-5 ПС Лещаная | 2020-04-10 | 8:00 | 2020-04-10 | 17:00 | Чистка изоляции оборудования ПС 35/10кВ Лещаная | 60 | Воробьевский РЭС
| с Воробьевка | ул Свердлова, ул Рабочая, ул Калинина, пер Калинина | ВЛ-10-6 ПС Лещаная | 2020-04-10 | 8:00 | 2020-04-10 | 17:00 | Чистка изоляции оборудования ПС 35/10кВ Лещаная | 58 | Воробьевский РЭС
| п. Первомайский. | ул.Весенняя, ул. Шевченко, ул. Лесная, ул.Молодежная | ВЛ-10-7 ПС Лещаная | 2020-04-10 | 8:00 | 2020-04-10 | 17:00 | Чистка изоляции оборудования ПС 35/10кВ Лещаная | 58 | Воробьевский РЭС
| свх Воробьевский Центральная усадьба | КФХ Шевцов В.М., ОПХ Воробьевское, Летний лагерь, Водозабор | ВЛ-10-8 ПС Лещаная | 2020-04-10 | 8:00 | 2020-04-10 | 17:00 | Чистка изоляции оборудования ПС 35/10кВ Лещаная | 75 | Воробьевский РЭС
| с Воробьевка | ул. Калинина | КТП-10/0,4кВ №604ВЛ-10-6 ПС Лещаная | 2020-04-10 | 8:00 | 2020-04-10 | 17:00 | Комплексный ремонт | 55 | Воробьевский РЭС
| с Березовка | с Березовка: полностью, Зерноток, МТМ, Пекарня, АВМ, Клуб, Дет сад, Школа, Магазин, Аптека, Почта | В-ВЛ-10-4 | 2020-04-10 | 8:00 | 2020-04-10 | 17:00 | Для БПР Измерения ТТ-10 В-ВЛ-10; АГ 1 час. |  | КУ СД
ПС 35 кВ Рудня
| с Лещаное | ул Горького, ул Железнодорожная, ул Первомайская, ул Мира, ул Молодежная, ул Комсомольская, ООО Хопер, ООО Сатурн Кирпичный завод, Школа, Администрация, ФАП, Водозабор, переезд ж/д, КФХ Маслов, ООО Опттрейд | ВЛ-10-1 ПС Рудня | 2020-04-09 | 8:00 | 2020-04-09 | 17:00 | Чистка изоляции оборудования ПС 35/10кВ Рудня | 60 | ВоробьевскийРЭС
| с Рудня | ул Октябрьская | КТП-10/0,4 кВ №602 ВЛ-10-6 ПС Рудня | 2020-04-06 | 8:00 | 2020-04-07 | 17:00 | Для БПР (С включением на ночь) | 25 | ВоробьевскийРЭС
| с Рудня | ул Октябрьская | ВЛ-0,4кВ ф1 КТП-602 ПС Рудня | 2020-04-06 | 8:00 | 2020-04-07 | 17:00 | Капитальный ремонт ВЛ (С включением на ночь) | 25 | ВоробьевскийРЭС
| с Рудня | ул Октябрьская | ВЛ-0,4кВ ф1 КТП-602 ПС Рудня | 2020-04-09 | 8:00 | 2020-04-10 | 17:00 | Капитальный ремонт ВЛ (С включением на ночь) | 25 | ВоробьевскийРЭС
| с Рудня | ул Октябрьская | КТП-10/0,4 кВ №602 ВЛ-10-6 ПС Рудня | 2020-04-13 | 8:00 | 2020-04-15 | 17:00 | Для БПР (С включением на ночь) | 26 | ВоробьевскийРЭС
| с Рудня | ул Октябрьская | ВЛ-0,4кВ ф2 КТП-602 ПС Рудня | 2020-04-13 | 8:00 | 2020-04-15 | 17:00 | Капитальный ремонт ВЛ (С включением на ночь) | 24 | ВоробьевскийРЭС
| с Рудня | ул Октябрьская | ВЛ-0,4кВ ф2 КТП-602 ПС Рудня | 2020-04-16 | 8:00 | 2020-04-17 | 17:00 | Капитальный ремонт ВЛ (С включением на ночь) | 24 | ВоробьевскийРЭС
ПС 110 кВ Солонцы
| с Затон | ул Ленина | ВЛ-0,4кВ ф1 КТП-203 ПС Солонцы | 2020-04-13 | 8:00 | 2020-04-13 | 17:00 | Расчистка трассы ВЛ | 16 | ВоробьевскийРЭС
| х Гринев | полностью | ВЛ-10-1 ПС Солонцы | 2020-04-13 | 8:00 | 2020-04-13 | 17:00 | Чистка изоляции оборудования ПС 110/35/10кВ Солонцы | 55 | Воробьевский РЭС
| с Затон, с Квашино, п Первомайский | с Затон: полностью, ток, клуб, МТМ, СТФ, Дет.сад, контора, Школа; с Квашино: полностью, Первомайский: ул Привокзальная, свеклопункт, ДСПМК | ВЛ-10-2 ПС Солонцы | 2020-04-13 | 8:00 | 2020-04-13 | 17:00 | Чистка изоляции оборудования ПС 110/35/10кВ Солонцы | 68 | Воробьевский РЭС
| с Солонцы, с Каменка | с Солонцы: ул Советская, ул Молодежна, ул Московская, ул Пролетарская, ул Красная, Школа, Дет сад, Клуб, Администрация, АТС, Зерноток, КФХ Свирин; с Каменка: ул Садовая, ул Набережная, ул Варшавская, ул Пролетарская, КФХ Шаганов | ВЛ-10-3 ПС Солонцы | 2020-04-13 | 8:00 | 2020-04-13 | 17:00 | Чистка изоляции оборудования ПС 110/35/10кВ Солонцы | 65 | Воробьевский РЭС
| г.Павловск (Павловский РЭС) | Трансамиак | ВЛ-10-4 ПС Солонцы | 2020-04-13 | 8:00 | 2020-04-13 | 17:00 | Чистка изоляции оборудования ПС 110/35/10кВ Солонцы | 70 | Воробьевский РЭС
| с Солонцы | ул Кирова, ул Московская | ВЛ-10-5 ПС Солонцы | 2020-04-13 | 8:00 | 2020-04-13 | 17:00 | Чистка изоляции оборудования ПС 110/35/10кВ Солонцы | 70 | Воробьевский РЭС
| п свх Воробьевский Центральная усадьба | Воробьевское ФГУП, Ж/Д переезд | ВЛ-10-6 ПС Солонцы | 2020-04-13 | 8:00 | 2020-04-13 | 17:00 | Чистка изоляции оборудования ПС 110/35/10кВ Солонцы | 50 | Воробьевский РЭС
ПС 35 кВ Мужичье
| с Мужичье | ЦЧ АПК ООО | КТП-10/0,4 кВ №501 ВЛ-10-5 ПС Мужичье | 2020-04-15 | 8:00 | 2020-04-17 | 17:00 | Диагностические испытания и измерения (С включением на ночь) | 25 | ВоробьевскийРЭС
| с Мужичье | ул Ленина, пер Тепличный | КТП-10/0,4 кВ №502 ВЛ-10-5 ПС Мужичье | 2020-04-15 | 8:00 | 2020-04-17 | 17:00 | Диагностические испытания и измерения (С включением на ночь) | 20 | ВоробьевскийРЭС
| с Банное | ул Красная, ул Комарова | КТП-10/0,4 кВ №204 ВЛ-10-2 ПС Мужичье | 2020-04-27 | 8:00 | 2020-04-29 | 17:00 | Диагностические испытания и измерения (С включением на ночь) | 23 | ВоробьевскийРЭС
| с Банное | ул Ленина | КТП-10/0,4 кВ №212 ВЛ-10-2 ПС Мужичье | 2020-04-27 | 8:00 | 2020-04-29 | 17:00 | Диагностические испытания и измерения (С включением на ночь) | 25 | ВоробьевскийРЭС
| х Землянка | ул Матросова, ул Лесная | ВЛ-0,4кВ ф1 КТП-211 ПС Мужичье | 2020-04-10 | 8:00 | 2020-04-10 | 17:00 | Расчистка трассы ВЛ | 25 | ВоробьевскийРЭС
| п.Мирный , с.Нижний бык | п.Мирный-ул.Заречная, ул.Зеленая. ФАП, Водозабор. З/ток, тр.отряд; с.Нижний бык-Ул.Дзержинского, ул.Мира, ул.Шапошникова, ул. Озерная. КФХ Сулейманов Р.Г., КФХ Федосов, КФХ Саид-Ахмедов-Нохи. | ВЛ-10-1 ПС Мужичье | 2020-04-15 | 8:00 | 2020-04-15 | 17:00 | Чистка изоляции оборудования ПС 35/10 ПС Мужичье | 62 | Воробьевский РЭС
| с.Банное,с.Мужичье,х.Землянка, х.Ломы, х.Высокий. | с.Банное-ул. Ленина, Ул. Комарова, ул.Красная, ул.Садовая, ул.Рынок, ул.Байкал, ул.Городская, ул.Гагарина, Коммунальный переулок. ЦЧАПК (зерноток), АТС, ФАП; с.Мужичье-Школа; х.Землянка-Ул.Лесная,ул.Матросова; х.Ломы-Ломовской парк; х.Высокий-ул.Пролетарская. | ВЛ-10-2 ПС Мужичье | 2020-04-15 | 8:00 | 2020-04-15 | 17:00 | Чистка изоляции оборудования ПС 35/10 ПС Мужичье | 58 | Воробьевский РЭС
| с.Мужичье | Пер.Мельничный, ул.Ленина, пер.Школьный, маг. Маяк, маг. Елена, почта, сберкасса, ЦЧАПК контора, Клуб, АТС, Мегафон, Школа, котельная, администрация Березовского с/п, ФАП. | ВЛ-10-3 ПС Мужичье | 2020-04-15 | 8:00 | 2020-04-15 | 17:00 | Чистка изоляции оборудования ПС 35/10 ПС Мужичье | 55 | Воробьевский РЭС
| с Верхнетолучеево, с.Елизаветовка | с Верхнетолучеево-полностью, с.Елизаветовка-ул.Пролетарская, ул.Луговая, ул.Лесная, ул.Октябрьская, ул.Чапаева, Школа, Клуб, ФАП, Водозабор, з/ток, МТФ. | ВЛ-10-4 ПС Мужичье | 2020-04-15 | 8:00 | 2020-04-15 | 17:00 | Чистка изоляции оборудования ПС 35/10 ПС Мужичье | 50 | Воробьевский РЭС
| с.Мужичье | ул.Ленина, пер.Тепличный, ул.Космонавтов, ИП Ларин, ЦЧАПК, пожарка, гостиница, Водозабор. | ВЛ-10-6 ПС Мужичье; | 2020-04-15 | 8:00 | 2020-04-15 | 17:00 | Чистка изоляции оборудования ПС 35/10 ПС Мужичье | 60 | Воробьевский РЭС
| с.Мужичье | ул.Ленина | ВЛ-10-7 ПС Мужичье | 2020-04-15 | 8:00 | 2020-04-15 | 17:00 | Чистка изоляции оборудования ПС 35/10 ПС Мужичье | 65 | Воробьевский РЭС
ПС 35 кВ Никольское
| с Никольское 1-е | полностью | ВЛ-10-1 ПС Никольская | 2020-04-07 | 8:00 | 2020-04-07 | 17:00 | Расчистка трассы ВЛ (механическая) | 85 | ВоробьевскийРЭС
| с Никольское 1-е | Зона отдыха "Колючий окунь" | ВЛ-10-2 ПС Никольское | 2020-04-07 | 8:00 | 2020-04-07 | 17:00 | Чистка изоляции оборудования ПС 35/10кВ Никольская | 60 | ВоробьевскийРЭС
| с.2-Никольское | полностью | ВЛ-10-3 ПС Никольская | 2020-04-07 | 8:00 | 2020-04-07 | 17:00 | Чистка изоляции оборудования ПС 35/10кВ Никольская | 60 | ВоробьевскийРЭС
| с Никольское 1-е | полностью | ВЛ-10-4 ПС Никольская | 2020-04-07 | 8:00 | 2020-04-07 | 17:00 | Чистка изоляции оборудования ПС 35/10кВ Никольская | 60 | ВоробьевскийРЭС
| с Никольское 1-е | пл Борцов Революции, ВоробьевкаАгро ООО | КТП-10/0,4 кВ №404 ВЛ-10-4 ПС Никольская | 2020-04-07 | 8:00 | 2020-04-07 | 17:00 | Диагностические испытания и измерения | 21 | ВоробьевскийРЭС
ПС 35 кВ Краснополье
| с Краснополье | полностью | ВЛ-10-2 ПС Краснополье | 2020-04-30 | 8:00 | 2020-04-30 | 17:00 | Чистка изоляции оборудования ПС 35/10кВ Краснополье | 55 | Воробьевский РЭС
| п свх Краснопольский 1 отделение, х Нагольный | полностью | ВЛ-10-3 ПС Краснополье | 2020-04-30 | 8:00 | 2020-04-30 | 17:00 | Чистка изоляции оборудования ПС 35/10кВ Краснополье | 60 | Воробьевский РЭС
| с Краснополье | ул Пролетарская, ул Озерная | КТП-10/0,4 кВ №203ВЛ-10-2 ПС Краснополье | 2020-04-30 | 8:00 | 2020-04-30 | 17:00 | Комплексный ремонт | 24 | ВоробьевскийРЭС
Калачеевский РЭС
ПС 110 кВ Калач-1
| с. Заброды | с. Заброды | 1 сек. 10 кВ ПС Калач-1 | 2020-04-27 | 9:00 | 2020-04-27 | 17:00 | Комплексный ремонт | 4 | Калачеевский РЭС
| с. Заброды | с. Заброды | 2 сек. 10 кВ ПС Калач-1 | 2020-04-28 | 9:00 | 2020-04-28 | 17:00 | Комплексный ремонт | 1 | Калачеевский РЭС
| c. Ширяево | ул. Советская | псКалач-1 КТП-10/0,4кВ №1305 | 2020-04-13 | 9:00 | 2020-04-13 | 17:00 | Комплексный ремонт | 3 | Калачеевский РЭС
| с. Заброды | ул. Тимирязева | псКалач-1 КТП-10/0,4кВ №2007 | 2020-04-23 | 9:00 | 2020-04-23 | 15:00 | Комплексный ремонт | 8 | Калачеевский РЭС
| с. Заброды | ул. Тимирязева | псКалач-1 КТП-10/0,4кВ №2007 | 2020-04-24 | 9:00 | 2020-04-24 | 15:00 | Комплексный ремонт | 8 | Калачеевский РЭС
| с Заброды с Ширяево | ул Заброденская, ул Дерезовская, ул 8 Марта, ул Ленина | В КЛ-10 №8 | 2020-04-27 | 9:00 | 2020-04-27 | 17:00 | Для БПР, Поверка ТТ-10; АГ 1 часа. |  | КУ ОМКЭ
| с Заброды с Ширяево | ул Заброденская, ул Дерезовская, ул 8 Марта, ул Ленина | КЛ-10 №8 | 2020-04-27 | 9:00 | 2020-04-27 | 17:00 | Для БПР, Поверка ТТ-10; АГ 1 часа. |  | КУ ОМКЭ
ПС 110 кВ Калачеевская
| п. Калачеевский, п. Колос | п. Калачеевский, п. Колос | 1 сек 10 кВ чистка изоляции ПС 110кВ Калачеевская | 2020-04-21 | 9:00 | 2020-04-21 | 17:00 | Комплексный ремонт | 1 | Калачеевский РЭС
| п. Калачеевский, п. Колос | п. Калачеевский, п. Колос | ТО, чистка изоляции; ПС 110кВ Калачеевская | 2020-04-21 | 9:00 | 2020-04-21 | 17:00 | Комплексный ремонт | 1 | Калачеевский РЭС
| п. Колос | Калачеевское - 2 ООО скважина | псКалачеевская КТП-10/0,4кВ №104 | 2020-04-21 | 12:00 | 2020-04-21 | 17:00 | Комплексный ремонт | 2 | Калачеевский РЭС
| п. Колос | Калачеевское - 2 ООО летний лагерь | псКалачеевская КТП-10/0,4кВ №105 | 2020-04-21 | 9:00 | 2020-04-21 | 12:00 | Комплексный ремонт | 2 | Калачеевский РЭС
| п. Калачеевский | ул. Народная | псКалачеевская КТП-10/0,4кВ №301 | 2020-04-23 | 12:00 | 2020-04-23 | 17:00 | Комплексный ремонт | 2 | Калачеевский РЭС
| п. Калачеевский | ул. Ленина | псКалачеевская КТП-10/0,4кВ №302 | 2020-04-24 | 9:00 | 2020-04-24 | 12:00 | Комплексный ремонт | 2 | Калачеевский РЭС
| п. Калачеевский | ООО Калачеевское-2 | псКалачеевская КТП-10/0,4кВ №305 | 2020-04-27 | 9:00 | 2020-04-27 | 12:00 | Комплексный ремонт | 2 | Калачеевский РЭС
| п. Калачеевский | ул. Центральная, ул. Советская, ул. Ленина, Пер. Советский | псКалачеевская КТП-10/0,4кВ №403 | 2020-04-27 | 12:00 | 2020-04-27 | 17:00 | Комплексный ремонт | 2 | Калачеевский РЭС
| п. Калачеевский | ул. Заводская, ул. Строителей | псКалачеевская КТП-10/0,4кВ №404 | 2020-04-28 | 9:00 | 2020-04-28 | 12:00 | Комплексный ремонт | 2 | Калачеевский РЭС
| п. Калачеевский | ООО Калачеевсое | псКалачеевская КТП-10/0,4кВ №405 | 2020-04-28 | 12:00 | 2020-04-28 | 17:00 | Комплексный ремонт | 2 | Калачеевский РЭС
| п. Калачеевский | ул. Садовая | псКалачеевская КТП-10/0,4кВ №406 | 2020-04-29 | 9:00 | 2020-04-29 | 12:00 | Комплексный ремонт | 2 | Калачеевский РЭС
ПС 110 кВ Манино
| с. Манино | с. Манино | 1 сек 10 кВ ТО, чистка изоляции; АГ 2 часа. ПС 110кВ Манино | 2020-04-30 | 9:00 | 2020-04-30 | 17:00 | Комплексный ремонт | 1 | Калачеевский РЭС
| с. Манино | с. Манино | 2 сек 10 кВ ТО, чистка изоляции; АГ 2 часа. ПС 110кВ Манино | 2020-04-16 | 9:00 | 2020-04-16 | 17:00 | Комплексный ремонт | 1 | Калачеевский РЭС
| с. Манино | с. Манино | Для БВР при ТО 1 сек. 10 кВ; АГ 2 часа. ПС 110кВ Манино | 2020-04-16 | 9:00 | 2020-04-16 | 17:00 | Комплексный ремонт | 1 | Калачеевский РЭС
| с. Манино | с. Манино | Для БВР при ТО 2 сек. 10 кВ; АГ 2 часа. ПС 110кВ Манино | 2020-04-30 | 9:00 | 2020-04-30 | 17:00 | Комплексный ремонт | 1 | Калачеевский РЭС
| с. Манино | с. Манино | Измерения ТН ВЛ 110 кВ Манино - Искра, ТТ В ВЛ 110 кВ Манино - Искра; АГ 2 часа. | 2020-04-16 | 9:00 | 2020-04-16 | 17:00 | Комплексный ремонт | 1 | Калачеевский РЭС
| с. Манино | с. Манино | Измерения ТН ВЛ 110 кВ Манино - Искра, ТТ В ВЛ 110 кВ Манино - Искра; АГ 2 часа. | 2020-04-27 | 9:00 | 2020-04-27 | 17:00 | Комплексный ремонт | 1 | Калачеевский РЭС
| с Манино | ул Балашовская, ул Беговая, ул Высокая, ул Героев, ул Дружбы, ул Заречная, ул Крамарева, ул Ленинская, ул Луговая, ул Марфы Белоглядовой, ул Матери и Ребенка, ул Маяковского, ул Мира, ул Мичурина, ул Молодежная, ул Московская, ул Набережная, ул Новая, ул Октябрьская, ул Первомайская, ул Площадь Щербинина, ул Подлесная, ул Пушкина ул Революционная, ул Садовая, ул Светочева, ул Степная ул Урожайная ул Хуторская, ул Шевченко ул Широкая, ул Школьная | В ВЛ-10 №6 | 2020-04-16 | 9:00 | 2020-04-16 | 17:00 | Для БПР, Поверка ТТ-10; АГ 1 часа. |  | КУ ОМКЭ
| с Манино | ул Балашовская, ул Беговая, ул Высокая, ул Героев, ул Дружбы, ул Заречная, ул Крамарева, ул Ленинская, ул Луговая, ул Марфы Белоглядовой, ул Матери и Ребенка, ул Маяковского, ул Мира, ул Мичурина, ул Молодежная, ул Московская, ул Набережная, ул Новая, ул Октябрьская, ул Первомайская, ул Площадь Щербинина, ул Подлесная, ул Пушкина ул Революционная, ул Садовая, ул Светочева, ул Степная ул Урожайная ул Хуторская, ул Шевченко ул Широкая, ул Школьная | ВЛ-10 №6 | 2020-04-16 | 9:00 | 2020-04-16 | 17:00 | Для БПР, Поверка ТТ-10; АГ 1 часа. |  | КУ ОМКЭ
ПС 110 кВ Калач-2
| г. Калач | пер. Новый, ул Комсомольская, ул. Лермонтова, ул. Матросова, ул. Московская, ул. Новая | псКалач-2 ЗТП-10/0,4кВ №212 | 2020-04-14 | 9:00 | 2020-04-14 | 12:00 | Комплексный ремонт | 3 | Калачеевский РЭС
| г. Калач | ФГУП ВГТРК | псКалач-2 ЗТП-10/0,4кВ №222 | 2020-04-15 | 9:00 | 2020-04-15 | 12:00 | Комплексный ремонт | 3 | Калачеевский РЭС
| г. Калач | ул. Элеваторная | псКалач-2 КТП-10/0,4кВ №101 | 2020-04-16 | 9:00 | 2020-04-16 | 12:00 | Комплексный ремонт | 3 | Калачеевский РЭС
| г. Калач | Хвостикова Наталья Николаевна ИП домотехника, ГУ - УПФ РФ по Калачеевскому району Воронежской области | псКалач-2 КТП-10/0,4кВ №1305 | 2020-04-16 | 12:00 | 2020-04-16 | 17:00 | Комплексный ремонт | 2 | Калачеевский РЭС
| г. Калач | ул. Верхнезаводская | псКалач-2 КТП-10/0,4кВ №205 | 2020-04-15 | 12:00 | 2020-04-15 | 17:00 | Комплексный ремонт | 2 | Калачеевский РЭС
| г. Калач | ул. Мостового, ул Семена Панченко | псКалач-2 КТП-10/0,4кВ №354 | 2020-04-14 | 12:00 | 2020-04-14 | 17:00 | Комплексный ремонт | 2 | Калачеевский РЭС
| г. Калач | ул. Дарвина | псКалач-2 КТП-10/0,4кВ №355 | 2020-04-13 | 12:00 | 2020-04-13 | 17:00 | Комплексный ремонт | 2 | Калачеевский РЭС
| х. Залесный | ул. Дубовая | псКалач-2 КТП-10/0,4кВ №705 | 2020-04-20 | 9:00 | 2020-04-20 | 12:00 | Комплексный ремонт | 2 | Калачеевский РЭС
| х. Гринев | ул. Тенистая | псКалач-2 КТП-10/0,4кВ №708 | 2020-04-20 | 12:00 | 2020-04-20 | 17:00 | Комплексный ремонт | 2 | Калачеевский РЭС
| х. Гринев | ул. Тенистая | псКалач-2 КТП-10/0,4кВ №719 | 2020-04-21 | 9:00 | 2020-04-21 | 12:00 | Комплексный ремонт | 2 | Калачеевский РЭС
ПС 110 кВ Н.Криуша
| с. Новая Криуша | с. Новая Криуша | псН.Криуша ВЛ-10-5 | 2020-04-20 | 9:00 | 2020-04-20 | 16:00 | Комплексный ремонт | 2 | Калачеевский РЭС
| с Н Криуша | ул 40 лет Победы, ул Восточная, ул Заречная, ул Зеленая, ул Клубная, ул Лозовая, ул Луговая, ул Набережная, ул Садовая, ул Советская, ул Степная, ул Трудовая, ул Широкая, ул Школьная, ул Южная | 1 сек. 10 кВ | 2020-04-17 | 9:00 | 2020-04-17 | 17:00 | ТО, чистка изоляции; АГ 2 часа. |  | КУ СПС
| с Советское с Скрипниково | ул Вербовая, ул Криничная, ул Новая, ул Песчаная, ул Советская | 2 сек. 10 кВ | 2020-04-17 | 9:00 | 2020-04-17 | 17:00 | ТО, чистка изоляции; АГ 2 часа. |  | КУ СПС
ПС 35 кВ Большевик
| г. Калач | ул.Малаховского, ул.Краснобратская, Ул.Черняховского, пер.Маршака, ул.Краснобратская, ул. Северная, Колхоз "Большевик" | псБольшевик ВЛ-10-2 | 2020-04-09 | 9:00 | 2020-04-09 | 16:00 | Комплексный ремонт | 10 | Калачеевский РЭС
| г. Калач | ул.Малаховского, ул.Краснобратская, Ул.Черняховского, пер.Маршака, ул.Краснобратская, ул. Северная, Колхоз "Большевик" | псБольшевик ВЛ-10-2 | 2020-04-10 | 9:00 | 2020-04-10 | 16:00 | Комплексный ремонт | 10 | Калачеевский РЭС
| г. Калач | ул.Малаховского, ул.Краснобратская, Ул.Черняховского, пер.Маршака, ул.Краснобратская, ул. Северная, Колхоз "Большевик" | псБольшевик ВЛ-10-2 | 2020-04-13 | 9:00 | 2020-04-13 | 16:00 | Комплексный ремонт | 10 | Калачеевский РЭС
| г. Калач | ул.Малаховского, ул.Краснобратская, Ул.Черняховского, пер.Маршака, ул.Краснобратская, ул. Северная, Колхоз "Большевик" | псБольшевик ВЛ-10-2 | 2020-04-14 | 9:00 | 2020-04-14 | 16:00 | Комплексный ремонт | 10 | Калачеевский РЭС
| г. Калач | ул.Малаховского, ул.Краснобратская, Ул.Черняховского, пер.Маршака, ул.Краснобратская, ул. Северная, Колхоз "Большевик" | псБольшевик ВЛ-10-2 | 2020-04-15 | 9:00 | 2020-04-15 | 16:00 | Комплексный ремонт | 10 | Калачеевский РЭС
| г. Калач | ул.Малаховского, ул.Краснобратская, Ул.Черняховского, пер.Маршака, ул.Краснобратская, ул. Северная, Колхоз "Большевик" | псБольшевик ВЛ-10-2 | 2020-04-16 | 9:00 | 2020-04-16 | 16:00 | Комплексный ремонт | 10 | Калачеевский РЭС
| г. Калач | ул.Малаховского, ул.Краснобратская, Ул.Черняховского, пер.Маршака, ул.Краснобратская, ул. Северная, Колхоз "Большевик" | псБольшевик ВЛ-10-2 | 2020-04-17 | 9:00 | 2020-04-17 | 15:00 | Комплексный ремонт | 10 | Калачеевский РЭС
| с Пришиб г Калач | ул Челюскинцев, маслобойня, мехток, ул Щербакова | 1 сек. 10 кВ | 2020-04-23 | 9:00 | 2020-04-23 | 17:00 | ТО, чистка изоляции; АГ 2 часа. |  | КУ СПС
| г Калач | ул Краснобратская, ул Декабристов, ул Борцов Революции | 2 сек. 10 кВ | 2020-04-23 | 9:00 | 2020-04-23 | 17:00 | ТО, чистка изоляции; АГ 2 часа. |  | КУ СПС
ПС 35 кВ Семеновка
| с Семеновка с Хрещатое с Пирогово х Морозовка | ул Калинина, ул 1 Мая, ул Мира, ул Ленина, ул партизанская, улЗеленая, ул Луговая | 1 сек. 10 кВ | 2020-04-24 | 9:00 | 2020-04-24 | 17:00 | ТО, чистка изоляции; АГ 2 часа. |  | КУ СПС
ПС 35 кВ Попасное
| с Попасное с Юнаково | ул Октябрьская, ул Майская, ул 8 Марта, ул Комсомольская, ул Заречная | 1 сек. 10 кВ | 2020-04-29 | 9:00 | 2020-04-29 | 17:00 | ТО, чистка изоляции; АГ 2 часа. |  | КУ СПС
| с Попасное с Юнаково с Россыпное с Медвежье с Н Меловатка | ул 50 лет Октября, ул Первомайская, ул Гагарина, ул Победы, ул Полевая, ул Подгорная, ул Октябрьская, Калинина переулок, ул Кирова, ул Ленина, ул Нижняя, ул Чапаева, ул Щорса | 2 сек. 10 кВ | 2020-04-29 | 9:00 | 2020-04-29 | 17:00 | ТО, чистка изоляции; АГ 2 часа. |  | КУ СПС
ПС 35 кВ Н.Меловатка
| с Новомеловатка с Хвощеватое с Ясеновка с Репяховка | ул Горького, ул Заречье, ул Зеленая, ул Кирова, ул Котовского, ул Ленина, ул Луговая, ул Меловая, ул Победы, ул Прилужная, ул Садовая, ул Советская, ул Шевцова, ул Луговая, ул Широкая, ул Гагарина, ул Зеленая, ул Луговая, ул Молодежная, ул Свободы, ул Советская, ул Верхняя, ул Зеленая, ул Красноармейская, ул Ленина, ул Мира, ул Октябрьская, ул Первомайская, ул Сахалин, ул Советская, ул Центральная | В-ВЛ-10-1 | 2020-04-20 | 8:00 | 2020-04-20 | 17:00 | Для БПР Измерения ТТ-10 В-ВЛ-10; АГ 1 час. |  | КУ СД
| с Журавлево с Лесково х Морозов с Новомеловатка с Четвериково | ул Ворошилова, ул Пионерская, ул 22 Съезда КПСС, ул Гагарина, ул Красноармейская, ул Мельникова, ул Мичурина, ул Октябрьская, ул Первомайская, пер Прудный, ул Садовая, ул Степная, ул Шевченко, ул Морозова, ул Калинина, ул Кирова, ул Пушкина | В-ВЛ-10-2 | 2020-04-20 | 8:00 | 2020-04-20 | 17:00 | Для БПР Измерения ТТ-10 В-ВЛ-10; АГ 1 час. |  | КУ СД
| с Журавлево с Лесково х Морозов с Новомеловатка с Четвериково | ул Ворошилова, ул Пионерская, ул 22 Съезда КПСС, ул Гагарина, ул Красноармейская, ул Мельникова, ул Мичурина, ул Октябрьская, ул Первомайская, пер Прудный, ул Садовая, ул Степная, ул Шевченко, ул Морозова, ул Калинина, ул Кирова, ул Пушкина | В-ВЛ-10-3 | 2020-04-20 | 8:00 | 2020-04-20 | 17:00 | Для БПР Измерения ТТ-10 В-ВЛ-10; АГ 1 час. |  | КУ СД
| с Журавлево с Лесково х Морозов с Новомеловатка с Четвериково | ул Ворошилова, ул Пионерская, ул 22 Съезда КПСС, ул Гагарина, ул Красноармейская, ул Мельникова, ул Мичурина, ул Октябрьская, ул Первомайская, пер Прудный, ул Садовая, ул Степная, ул Шевченко, ул Морозова, ул Калинина, ул Кирова, ул Пушкина | В-ВЛ-10-4 | 2020-04-20 | 8:00 | 2020-04-20 | 17:00 | Для БПР Измерения ТТ-10 В-ВЛ-10; АГ 1 час. |  | КУ СД
| с Журавлево с Лесково х Морозов с Новомеловатка с Четвериково | ул Ворошилова, ул Пионерская, ул 22 Съезда КПСС, ул Гагарина, ул Красноармейская, ул Мельникова, ул Мичурина, ул Октябрьская, ул Первомайская, пер Прудный, ул Садовая, ул Степная, ул Шевченко, ул Морозова, ул Калинина, ул Кирова, ул Пушкина | В-ВЛ-10-5 | 2020-04-20 | 8:00 | 2020-04-20 | 17:00 | Для БПР Измерения ТТ-10 В-ВЛ-10; АГ 1 час. |  | КУ СД
| с Новомеловатка с Хвощеватое с Ясеновка с Репяховка | ул Горького, ул Заречье, ул Зеленая, ул Кирова, ул Котовского, ул Ленина, ул Луговая, ул Меловая, ул Победы, ул Прилужная, ул Садовая, ул Советская, ул Шевцова, ул Луговая, ул Широкая, ул Гагарина, ул Зеленая, ул Луговая, ул Молодежная, ул Свободы, ул Советская, ул Верхняя, ул Зеленая, ул Красноармейская, ул Ленина, ул Мира, ул Октябрьская, ул Первомайская, ул Сахалин, ул Советская, ул Центральная | В-ВЛ-10-6 | 2020-04-20 | 8:00 | 2020-04-20 | 17:00 | Для БПР Измерения ТТ-10 В-ВЛ-10; АГ 1 час. |  | КУ СД
| с Новомеловатка с Хвощеватое с Ясеновка с Репяховка | ул Горького, ул Заречье, ул Зеленая, ул Кирова, ул Котовского, ул Ленина, ул Луговая, ул Меловая, ул Победы, ул Прилужная, ул Садовая, ул Советская, ул Шевцова, ул Луговая, ул Широкая, ул Гагарина, ул Зеленая, ул Луговая, ул Молодежная, ул Свободы, ул Советская, ул Верхняя, ул Зеленая, ул Красноармейская, ул Ленина, ул Мира, ул Октябрьская, ул Первомайская, ул Сахалин, ул Советская, ул Центральная | В-ВЛ-10-7 | 2020-04-20 | 8:00 | 2020-04-20 | 17:00 | Для БПР Измерения ТТ-10 В-ВЛ-10; АГ 1 час. |  | КУ СД
| с Журавлево с Лесково х Морозов с Новомеловатка с Четвериково | ул Ворошилова, ул Пионерская, ул 22 Съезда КПСС, ул Гагарина, ул Красноармейская, ул Мельникова, ул Мичурина, ул Октябрьская, ул Первомайская, пер Прудный, ул Садовая, ул Степная, ул Шевченко, ул Морозова, ул Калинина, ул Кирова, ул Пушкина | В-ВЛ-10-Р | 2020-04-20 | 8:00 | 2020-04-20 | 17:00 | Для БПР Измерения ТТ-10 В-ВЛ-10; АГ 1 час. |  | КУ СД
| с Новомеловатка с Хвощеватое с Ясеновка с Репяховка | ул Горького, ул Заречье, ул Зеленая, ул Кирова, ул Котовского, ул Ленина, ул Луговая, ул Меловая, ул Победы, ул Прилужная, ул Садовая, ул Советская, ул Шевцова, ул Луговая, ул Широкая, ул Гагарина, ул Зеленая, ул Луговая, ул Молодежная, ул Свободы, ул Советская, ул Верхняя, ул Зеленая, ул Красноармейская, ул Ленина, ул Мира, ул Октябрьская, ул Первомайская, ул Сахалин, ул Советская, ул Центральная | В-ВЛ-10-Р | 2020-04-20 | 8:00 | 2020-04-20 | 17:00 | Для БПР Измерения ТТ-10 В-ВЛ-10; АГ 1 час. |  | КУ СД
| с Новомеловатка с Хвощеватое с Ясеновка с Репяховка | ул Горького, ул Заречье, ул Зеленая, ул Кирова, ул Котовского, ул Ленина, ул Луговая, ул Меловая, ул Победы, ул Прилужная, ул Садовая, ул Советская, ул Шевцова, ул Луговая, ул Широкая, ул Гагарина, ул Зеленая, ул Луговая, ул Молодежная, ул Свободы, ул Советская, ул Верхняя, ул Зеленая, ул Красноармейская, ул Ленина, ул Мира, ул Октябрьская, ул Первомайская, ул Сахалин, ул Советская, ул Центральная | 1 сек. 10 кВ | 2020-04-20 | 8:00 | 2020-04-20 | 17:00 | ТО, чистка изоляции; АГ 2 часа. |  | КУ СПС
| с Журавлево с Лесково х Морозов с Новомеловатка с Четвериково | ул Ворошилова, ул Пионерская, ул 22 Съезда КПСС, ул Гагарина, ул Красноармейская, ул Мельникова, ул Мичурина, ул Октябрьская, ул Первомайская, пер Прудный, ул Садовая, ул Степная, ул Шевченко, ул Морозова, ул Калинина, ул Кирова, ул Пушкина | 2 сек. 10 кВ | 2020-04-20 | 8:00 | 2020-04-20 | 17:00 | ТО, чистка изоляции; АГ 2 часа. |  | КУ СПС
ПС 35 кВ Подгорная
| с Серяково с Подгорное | ул Зеленая, ул Луговая, ул Пролетарская, ул Садовая, ул Коммунистическая, пер Рабочий | 1 сек. 10 кВ | 2020-04-22 | 8:00 | 2020-04-22 | 17:00 | ТО, чистка изоляции; АГ 2 часа. |  | КУ СПС
| с Ильинка с Подгорное | ул Сосновая, ул Советская, ул Первомайская, ул Октябрьская, ул Набережная, ул Заречная, ул Больничная, ул Буденновская, ул Гагарина, ул Горького, ул Зеленая, ул Зеленая, ул Зеленый Луг, ул Кооперативная, ул Красноармейская, ул Краснознаменная, ул Круглый Лиман, ул Ленинская, ул Первомайская, ул Петра Серякова, ул Пушкина, ул Революции, ул Русская, ул Садовая, ул Спортивная, ул Шевченко, ул Школьная | 2 сек. 10 кВ | 2020-04-22 | 8:00 | 2020-04-22 | 17:00 | ТО, чистка изоляции; АГ 2 часа. |  | КУ СПС
Павловский РЭС
ПС 35кВ Покровка
| с. Покровка | МТФ | ВЛ-0,4-1 ТП 208 | 2020-04-06 | 8:00 | 2020-04-06 | 17:00 | Расчистка 1-2,8-10 | 25 | Павловский РЭС
| с. Покровка | МТФ | ВЛ-0,4-2 ТП 208 | 2020-04-07 | 8:00 | 2020-04-07 | 17:00 | Расчистка 1-18 | 14 | Павловский РЭС
| с. Покровка | ул. Советская | ВЛ-0,4-1 ТП 301 | 2020-04-09 | 8:00 | 2020-04-09 | 17:00 | Расчистка 1-6,8-10 | 38 | Павловский РЭС
| с. Покровка | ул. Советская | ВЛ-0,4-2 ТП 301 | 2020-04-10 | 8:00 | 2020-04-10 | 16:00 | Расчистка 6-7,11-12 | 42 | Павловский РЭС
| с. Черкасское | ул. Мира | ТП 607 | 2020-04-20 | 8:00 | 2020-04-20 | 17:00 | КР КТП с окраской | 68 | Павловский РЭС
| с. Черкасское | ул. Мира | ТП 607 | 2020-04-21 | 8:00 | 2020-04-21 | 17:00 | КР КТП | 68 | Павловский РЭС
| с.Покровка | с.Покровка, с. Грань, с.Черкасское, с.Ступино | 1 сек. 10 кВ | 2020-04-28 | 14:00 | 2020-04-28 | 18:00 | ТО, чистка изоляции; АГ 2 часа. | 253 | Павловский РЭС
| с.Покровка | с.Покровка, с. Грань, с.Черкасское, с.Ступино | 2 сек. 10 кВ | 2020-04-28 | 14:00 | 2020-04-28 | 18:00 | ТО, чистка изоляции; АГ 2 часа. | 242 | Павловский РЭС
| с.Покровка | МТФ | В ВЛ-10 №2 | 2020-04-28 | 8:00 | 2020-04-28 | 17:00 | Для БПР, Поверка ТТ-10; АГ 1 часа. | 0 | Павловский РЭС
| с.Покровка | МТФ | ВЛ-10 №2 | 2020-04-28 | 8:00 | 2020-04-28 | 17:00 | Для БПР, Поверка ТТ-10; АГ 1 часа. | 0 | Павловский РЭС
ПС 110 кВ Солонцы
| х. Переездное | ул.Пирогова | ВЛ-0,4кВ №3 КТП-402 | 2020-04-09 | 8:00 | 2020-04-09 | 17:00 | Регулировка провода | 32 | Павловский РЭС
ПС 35 кВ Воронцовка
| с.Воронцовка | ул.Советская, Свободы, ДК, Магазин, Аптека, Почта, АТС, ПЧ, Пекарня | ТП-604 | 2020-04-10 | 8:00 | 2020-04-10 | 17:00 | Т.О. | 84 | Павловский РЭС
| с.Воронцовка | ул.Советская, Свободы, ДК, Магазин, Аптека, Почта, АТС, ПЧ, Пекарня | ТП-605 | 2020-04-10 | 8:00 | 2020-04-10 | 17:00 | Т.О. | 72 | Павловский РЭС
| с.Воронцовка | ул.Советская, Свободы, ДК, Магазин, Аптека, Почта, АТС, ПЧ, Пекарня | ТП-622 | 2020-04-10 | 8:00 | 2020-04-10 | 17:00 | Т.О. | 90 | Павловский РЭС
| с.Воронцовка | ул.Пролетарская, ул.Петлякова, ул.Октябрьская, ул.Набережная, ул.Мира, фирма "Твой Дом", магазин. | ВЛ-10-7 | 2020-04-16 | 8:00 | 2020-04-16 | 17:00 | Ревизия ЛР-7-1 | 154 | Павловский РЭС
| с.Воронцовка | пс.Новенький, фирма "Шипов лес", ул.Петлякова, ул.Берёзовка, ул.Садовая, ул.Ленинская, ул.Максима Горького, ул.Подгорная, ул.Подлесная, ул.Лесная магазин | ВЛ-10-1 | 2020-04-17 | 8:00 | 2020-04-17 | 17:00 | выправка опор | 267 | Павловский РЭС
| с.Воронцовка | пс.Новенький, фирма "Шипов лес", ул.Петлякова, ул.Берёзовка, ул.Садовая, ул.Ленинская, ул.Максима Горького, ул.Подгорная, ул.Подлесная, ул.Лесная магазин | ВЛ-10-1 | 2020-04-18 | 8:00 | 2020-04-18 | 17:00 | выправка опор | 268 | Павловский РЭС
| с.Воронцовка | пс.Новенький, фирма "Шипов лес", ул.Петлякова, ул.Берёзовка, ул.Садовая, ул.Ленинская, ул.Максима Горького, ул.Подгорная, ул.Подлесная, ул.Лесная магазин | ВЛ-10-1 | 2020-04-19 | 8:00 | 2020-04-19 | 17:00 | выправка опор | 268 | Павловский РЭС
| с.Воронцовка | пс.Новенький, фирма "Шипов лес", ул.Петлякова, ул.Берёзовка, ул.Садовая, ул.Ленинская, ул.Максима Горького, ул.Подгорная, ул.Подлесная, ул.Лесная магазин | ВЛ-10-1 | 2020-04-20 | 8:00 | 2020-04-20 | 17:00 | выправка опор | 268 | Павловский РЭС
| с.Воронцовка | подстанция | ТП-400 | 2020-04-21 | 8:00 | 2020-04-21 | 17:00 | К.Р. | 30 | Павловский РЭС
| с.Воронцовка | подстанция | ТП-400 | 2020-04-22 | 8:00 | 2020-04-22 | 17:00 | К.Р. | 30 | Павловский РЭС
ПС 35 кВ Лосево
| с. Пески | ул. Мира, ул. Советская | ВЛ-0,4-2 ТП 142 | 2020-04-16 | 8:00 | 2020-04-16 | 17:00 | Расчистка 27-28,30-32,38-39,40-41,42-43,51-53 | 46 | Павловский РЭС
| с.Лосево | с.Лосево, с.Пески,с.Березово, х.Безыменный, с. Антиповка, с.Хвощеватое, х. Максимово, х.К.Маркса, х. Крицкий | 1 сек. 10 кВ | 2020-04-21 | 13:00 | 2020-04-21 | 17:00 | ТО, чистка изоляции; АГ 2 часа. | 480 | Павловский РЭС
| с.Лосево | с.Лосево, с.Пески,с.Березово, х.Безыменный, с. Антиповка, с.Хвощеватое, х. Максимово, х.К.Маркса, х. Крицкий | 2 сек. 10 кВ | 2020-04-21 | 13:00 | 2020-04-21 | 17:00 | ТО, чистка изоляции; АГ 2 часа. | 763 | Павловский РЭС
ПС 35 кВ А.Донская
| с. А.Донская | скважина | КТП-601 | 2020-04-21 | 9:00 | 2020-04-21 | 12:00 | ТО КТП | 10 | Павловский РЭС
| с. А.Донская | ул. Курортная, Труда | КТП-603 | 2020-04-21 | 13:00 | 2020-04-21 | 16:00 | ТО КТП | 60 | Павловский РЭС
| с.А.Донская | с.А.Донская ,с. Березки, х. Поддубный, Копанки, с.Бабка | 1 сек. 10 кВ | 2020-04-20 | 13:00 | 2020-04-20 | 17:00 | ТО, чистка изоляции; АГ 2 часа. | 261 | Павловский РЭС
| с.А.Донская | с.А.Донская ,с. Березки, х. Поддубный, Копанки, с.Бабка | 2 сек. 10 кВ | 2020-04-20 | 13:00 | 2020-04-20 | 17:00 | ТО, чистка изоляции; АГ 2 часа. | 85 | Павловский РЭС
ПС 35 кВ Петровка
| с. Михайловка | магазин,ул.Зои космодемьянской, ул.О.Кошевого, скважина | ВЛ-0,4кВ №1 КТП-302 | 2020-04-13 | 8:00 | 2020-04-13 | 17:00 | Расчистка трасы | 32 | Павловский РЭС
| с. Михайловка | магазин,ул.Зои космодемьянской, ул.О.Кошевого, скважина | ВЛ-0,4кВ №2 КТП-302 | 2020-04-14 | 8:00 | 2020-04-14 | 17:00 | Расчистка трасы | 38 | Павловский РЭС
| с.Белая деревня | ул.Ворошилова | ВЛ-0,4кВ №1 КТП-101 | 2020-04-15 | 8:00 | 2020-04-15 | 13:00 | Расчистка трасы | 24 | Павловский РЭС
| с.Белая деревня | ул.Ворошилова | ВЛ-0,4кВ №2 КТП-101 | 2020-04-15 | 13:00 | 2020-04-15 | 17:00 | Расчистка трасы | 8 | Павловский РЭС
ПС 110 кВ Павловск-2
| с. Р.Буйловка | школа, котельная школы,гараж, больница | ВЛ-0,4кВ №3 от КТП-311 | 2020-04-24 | 13:00 | 2020-04-24 | 16:00 | Обрезка крон дереврьев оп.7-16 | 40 | Павловский РЭС
| г. Павловск | г. Павловск,с.Р.Буйловка | 1 сек. 10 кВ | 2020-04-25 | 8:00 | 2020-04-25 | 13:00 | ТО, чистка изоляции; АГ 2 часа. | 2543 | Павловский РЭС
| г. Павловск | г. Павловск | 2 сек. 10 кВ | 2020-04-25 | 13:00 | 2020-04-25 | 17:00 | ТО, чистка изоляции; АГ 2 часа. | 1458 | Павловский РЭС
ПС 35кВ Р.Буйловка
| с. Николаевка | Набережная д.№40-80(четн), 53-105(нечет) | ВЛ-0,4-1 от КТП-402 | 2020-04-07 | 9:00 | 2020-04-07 | 12:00 | Обрезка крон деревьев оп.2-6,10-11,15-16,1/9-1/11,1/15-1/16 | 38 | Павловский РЭС
| с. Николаевка | Набережная д.№40-80(четн), 53-105(нечет) | ВЛ-0,4-3 от КТП-402 | 2020-04-07 | 13:00 | 2020-04-07 | 17:00 | Обрезка крон деревьев оп.1-2,9-10,17-20,23-24 | 34 | Павловский РЭС
| с.Русская Буйловка | с.Русская Буйловка, с.Желдаковка,с.Николаевка | 1 сек. 10 кВ | 2020-04-29 | 13:00 | 2020-04-29 | 17:00 | ТО, чистка изоляции; АГ 2 часа. | 426 | Павловский РЭС
ПС 35кВ Ливенка
| с.Ливенка | с.Ливенка, с.Ерышовка,х.Тумановка | 1 сек. 10 кВ | 2020-04-22 | 13:00 | 2020-04-22 | 17:00 | ТО, чистка изоляции; АГ 2 часа. | 172 | Павловский РЭС
ПС 35 кВ Павловск-1
| с. Елизаветовка | ул. 30 лет победы д.№54-100(четн)27-71(нечет), д.№102-130(четн)73-87(нечет) | КТП-404 | 2020-04-15 | 9:00 | 2020-04-15 | 16:00 | Капремонт КТП | 64 | Павловский РЭС
| с. Елизаветовка | ул. 30 лет победы д.№54-100(четн)27-71(нечет), д.№102-130(четн)73-87(нечет) | КТП-404 | 2020-04-17 | 9:00 | 2020-04-17 | 16:00 | Капремонт КТП | 64 | Павловский РЭС
| г.Павловск | г.Павловск | В-ВЛ-10-5 | 2020-04-23 | 13:00 | 2020-04-23 | 17:00 | Для БПР Измерения ТТ-10 В-ВЛ-10; АГ 1 час. | 0 | Павловский РЭС
| г.Павловск | г.Павловск | В-ВЛ-10-3 | 2020-04-23 | 13:00 | 2020-04-23 | 17:00 | Для БПР Измерения ТТ-10 В-ВЛ-10; АГ 1 час. | 0 | Павловский РЭС
|  |  | В-ВЛ-10-Р | 2020-04-23 | 13:00 | 2020-04-23 | 17:00 | Для БПР Измерения ТТ-10 В-ВЛ-10; АГ 1 час. | 0 | Павловский РЭС
| с. Елизаветовка | с. Елизаветовка | В-ВЛ-10-4 | 2020-04-23 | 13:00 | 2020-04-23 | 17:00 | Для БПР Измерения ТТ-10 В-ВЛ-10; АГ 1 час. | 0 | Павловский РЭС
| с. Елизаветовка | с. Елизаветовка, с. Михайловка | В-ВЛ-10-1 | 2020-04-23 | 13:00 | 2020-04-23 | 17:00 | Для БПР Измерения ТТ-10 В-ВЛ-10; АГ 1 час. | 0 | Павловский РЭС
| г.Павловск с.Елизаветовка, с.Гаврильские Сады | конюшня полное погашение | В-ВЛ-10-7 | 2020-04-23 | 13:00 | 2020-04-23 | 17:00 | Для БПР Измерения ТТ-10 В-ВЛ-10; АГ 1 час. | 0 | Павловский РЭС
| п.Лесной | п.Лесной | В-ВЛ-10-2 | 2020-04-23 | 13:00 | 2020-04-23 | 17:00 | Для БПР Измерения ТТ-10 В-ВЛ-10; АГ 1 час. | 0 | Павловский РЭС
| с.З.Сады | г.Павловск,с.З.Сады | 1 сек. 10 кВ | 2020-04-23 | 13:00 | 2020-04-23 | 17:00 | ТО, чистка изоляции; АГ 2 часа. | 2483 | Павловский РЭС
| с.З.Сады | с.З.Сады, с.Елизаветовка,с. Михайловка,с,Гаврильские Сады,с. Преображенка,х.Рассвет,п.Лесной,с.Княжево | 2 сек. 10 кВ | 2020-04-23 | 13:00 | 2020-04-23 | 17:00 | ТО, чистка изоляции; АГ 2 часа. | 870 | Павловский РЭС
ПС 110 кВ Б.Казинка
| с. Большая Казинка | с. Большая Казинка, с.Варваровка | В-ВЛ-10-1 | 2020-04-06 | 8:00 | 2020-04-06 | 13:00 | Проверка устройств РЗА; АГ 1 час. | 42 | Павловский РЭС
| с. Большая Казинка | с. Большая Казинка | В-ВЛ-10-2 | 2020-04-06 | 13:00 | 2020-04-06 | 17:00 | Проверка устройств РЗА; АГ 1 час. | 0 | Павловский РЭС
| с. Большая Казинка | с. Большая Казинка | В-ВЛ-10-3 | 2020-04-07 | 8:00 | 2020-04-07 | 17:00 | Проверка устройств РЗА; АГ 1 час. | 68 | Павловский РЭС
| с. Большая Казинка |  | В-ВЛ-10-5 | 2020-04-07 | 8:00 | 2020-04-07 | 17:00 | Проверка устройств РЗА; АГ 1 час. | 0 | Павловский РЭС
| с. Большая Казинка |  | В-ВЛ-10-Р | 2020-04-07 | 8:00 | 2020-04-07 | 17:00 | Проверка устройств РЗА; АГ 1 час. | 0 | Павловский РЭС
Петропавловский РЭС
ПС 110 кВ Петропавловка
| Петропавловка село | ООО "Экопроект, склад, водонапорная башня, ул. Садовая ИП Шевцов,СХА Луч склад,ООО Ритм,ИП Алиев,ОАО Газпром ЭЗУ2263,ЭЗУ1334,ИП Коростылев,ООО Пром-инвест,ИП Головенько,ул.Дачная.Советская.Молодежная,Кольцевая,Сплошная. Гондарев хутор: Склад, ул. Дачная | ВЛ 10 кВ №1 ПС 110 кВ Петропавловка | 2020-04-21 | 9:00 | 2020-04-21 | 17:00 | Чистка изоляции ПС, для безопасного производства работ | 35.99 | Петропавловский РЭС
| Петропавловка село | УФК по Воронежской области , Судебные приставы, ИП Шевцов, Прокуратура, Госсеминспекция, Почта, Дом культуры, Администрация района, с/администрация, котельная№3,2,4,6, ООО Агро-торг, ЗАО Мобиком-центр, ООО Оружейная лавка, ИП Жулев, ИП Ловягина, ИП Рощюпкин, Госстрах, Центр занятости, Церковь, ИФНС России, ИП Капустин, ЖКХ, СХА Луч, Магазины Райпо, Кафе, ИП Семяниченко, Казначейство, ИП Шатских, ИП Назаренко, ИП Великодченко, ИП Питченко, Телекомпания, Нотариус, ИП Шевцов, УФМС, ИП Новиков, ООО Горбов, Дет/сад, ИП Рыбалкин, ЗАО Мобиком центр, ИП Молчанов, дом пионероа, Школа, Вымпел ком билайн, ИП Генералова, Сбербанк, ФБУ УФСИН, Суд,ЗАО Тандер, ИП Мешков, ИП Рыбалкин, Соцзащита, типография, кафе "Слобода", ТЦ "Автоплюс", автостанция, ФОК, ул.: Ленина, Победы, Туркенича, 1-Мая, 9-е Мая, Сплошная, Малаховского, Заречная, 8-го Марта, Рабочая, Гагарина, Степная, пер.: Школьный, Центральный, Первомайский. | ВЛ 10 кВ №2 ПС 110 кВ Петропавловка | 2020-04-21 | 9:00 | 2020-04-21 | 17:00 | Чистка изоляции ПС, для безопасного производства работ | 3454.62 | Петропавловский РЭС
| Петропавловка село | РЭС, ГРП, ООО "Новотроицкое, МТФ с/х Луч, ИП Подберезный, СТО, АЗС, Магазины ИП Рудиков, ИП Ляхов, ул.: 50-лет Октября, Песчаная, Краснознаменная, Мира, Подгорная, Пролетарская, Просяного, Фермерская, Залиманская. | ВЛ 10 кВ №3 ПС 110 кВ Петропавловка | 2020-04-21 | 9:00 | 2020-04-21 | 17:00 | Чистка изоляции ПС, для безопасного производства работ | 1079.57 | Петропавловский РЭС
| Петропавловка село | ул.: Восточная, Залиманская, 50-лет Октября, Просяного, Огнева, Долженко; Магазин, Больница, вет. Участок, СДК | ВЛ 10 кВ №4 ПС 110 кВ Петропавловка | 2020-04-21 | 9:00 | 2020-04-21 | 17:00 | Чистка изоляции ПС, для безопасного производства работ | 935.63 | Петропавловский РЭС
| Красносёловка село | ул.Ленина,ул.Южная,ул.Садовая,ул. Пионерская,ул.Октябрьская,Администрация ,Почта Связь,Школа,ДК,пер Речной,ИП Макаренко,ИП Жулев,ИП Покатилов | ВЛ10-5 ПС 110 Петропавловка | 2020-04-21 | 9:00 | 2020-04-21 | 17:00 | чистка изоляции ПС,для безопасного производства работ | 167.9 | Петропавловский РЭС
| Петропавловка село | ул.: 50-лет Октября, Просяного, Свердлова, Восточная, Рабочая, Солнечная, Молодежная, Долженко, Колхозная, Огнева, Спортивная, Промышленная, Советская; ООО Луч, Караван, ДЕПО-МЖФ, ООО Транссервис, Больница, ИП Горбенко, ООО "Петропавловская ИПС", ДОСАФ, РЭС. | ВЛ 10кВ №6 ПС 110 кВ Петропавловка | 2020-04-21 | 9:00 | 2020-04-21 | 17:00 | Чистка изоляции ПС, для безопасного производства работ | 1187.52 | Петропавловский РЭС
| Петропавловка село | ул.:Комсомольская, Дорожная, Чернышова, Победы, Полевая, Широкая , Ленина, Набережная, Сосновая, Вербовая; ИП Генералов, ИП Иващенко , ИП Головенько, ИП Пономерев, ИП Мирошникова , ИП Пивоварова, ИП Белецкий А.А., ИП Диденко, ТМ "Вымпеком", котельная коммунхоз, Воронежавтодор, Газовая котельная, магазин Татьяна, база Райпо, АЗС Питченко, Петропавловкарайгаз, Водозабор, ООО "Проминвест", Пионерский лагерь, Хлебозавод. х. Червоно-Чехурский с. Замостье. с. Бычок. | ВЛ 10кВ №7 ПС 110 кВ Петропавловка | 2020-04-21 | 9:00 | 2020-04-21 | 17:00 | Чистка изоляции ПС, для безопасного производства работ | 3454.62 | Петропавловский РЭС
| Красносёловка село | ул.Калинина,ул.Мира,ул.Степная,пер Вишневый,ул.Первомайская, Дом пристарелых,маг.ИП Чехов,ул.Нагорна,ул.Набережная,ИП Подберезный ,ИП Зацепилов,ИП Алекумов,ИП Свидлов. | ВЛ10-8 ПС 110 Петропавловка | 2020-04-21 | 9:00 | 2020-04-21 | 17:00 | чистка изоляции ПС,для безопасного производства работ | 772 | Петропавловский РЭС
| Петропавловка село | УФК по Воронежской области , Судебные приставы, ИП Шевцов, Прокуратура, Госсеминспекция, Почта, Дом культуры, Администрация района, с/администрация, котельная№3,2,4,6, ООО Агро-торг, ЗАО Мобиком-центр, ООО Оружейная лавка, ИП Жулев, ИП Ловягина, ИП Рощюпкин, Госстрах, Центр занятости, Церковь, ИФНС России, ИП Капустин, ЖКХ, СХА Луч, Магазины Райпо, Кафе, ИП Семяниченко, Казначейство, ИП Шатских, ИП Назаренко, ИП Великодченко, ИП Питченко, Телекомпания, Нотариус, ИП Шевцов, УФМС, ИП Новиков, ООО Горбов, Дет/сад, ИП Рыбалкин, ЗАО Мобиком центр, ИП Молчанов, дом пионероа, Школа, Вымпел ком билайн, ИП Генералова, Сбербанк, ФБУ УФСИН, Суд,ЗАО Тандер, ИП Мешков, ИП Рыбалкин, Соцзащита, типография, кафе "Слобода", ТЦ "Автоплюс", автостанция, ФОК, ул.: Ленина, Победы, Туркенича, 1-Мая, 9-е Мая, Сплошная, Малаховского, Заречная, 8-го Марта, Рабочая, Гагарина, Степная, пер.: Школьный, Центральный, Первомайский. | ВЛ 10 кВ №2 ПС 110 кВ Петропавловка | 2020-04-21 | 9:00 | 2020-04-21 | 17:00 | Расчистка трассы оп.3-7 | 3454.62 | Петропавловский РЭС
| Петропавловка село | ул.:Комсомольская, Дорожная, Чернышова, Победы, Полевая, Широкая , Ленина, Набережная, Сосновая, Вербовая; ИП Генералов, ИП Иващенко , ИП Головенько, ИП Пономерев, ИП Мирошникова , ИП Пивоварова, ИП Белецкий А.А., ИП Диденко, ТМ "Вымпеком", котельная коммунхоз, Воронежавтодор, Газовая котельная, магазин Татьяна, база Райпо, АЗС Питченко, Петропавловкарайгаз, Водозабор, ООО "Проминвест", Пионерский лагерь, Хлебозавод. х. Червоно-Чехурский с. Замостье. с. Бычок. | ВЛ 10кВ №7 ПС 110 кВ Петропавловка | 2020-04-21 | 9:00 | 2020-04-21 | 17:00 | Замена РТП-10 на КТП-711 | 3454.62 | Петропавловский РЭС
| Петропавловка село | ОМВД РФ,Прокуратура,Райпо,ПЧ-50,ИП Жулев,Нотариус,ИП Семяниченко. ИП Шевцов,ИП Гончаров,ИП Рыбалкин,ИП Трощенко,ИП Пархоменко, | ВЛ-0,4кВ ф.3 от КТП-206 ПС Петропавловка | 2020-04-06 | 9:00 | 2020-04-06 | 17:00 | Замена опор оп.1-2ОТП№1 КР | 74 | Петропавловский РЭС
| Петропавловка село | ОМВД РФ,Прокуратура,Райпо,ПЧ-50,ИП Жулев,Нотариус,ИП Семяниченко. ИП Шевцов,ИП Гончаров,ИП Рыбалкин,ИП Трощенко,ИП Пархоменко, | ВЛ-0,4кВ ф.3 от КТП-206 ПС Петропавловка | 2020-04-07 | 9:00 | 2020-04-07 | 17:00 | Замена опор оп.2-4ОТП№1 КР | 74 | Петропавловский РЭС
| Петропавловка село | ОМВД РФ,Прокуратура,Райпо,ПЧ-50,ИП Жулев,Нотариус,ИП Семяниченко. ИП Шевцов,ИП Гончаров,ИП Рыбалкин,ИП Трощенко,ИП Пархоменко, | ВЛ-0,4кВ ф.3 от КТП-206 ПС Петропавловка | 2020-04-08 | 9:00 | 2020-04-08 | 17:00 | Замена провода оп.1-7 ОТП№1 КР | 74 | Петропавловский РЭС
| Красносёловка село | ул. Мира, ул. Калинина, ул. Степная | КТП-10/0,4 кВ №810 | 2020-04-14 | 9:00 | 2020-04-14 | 17:00 | Кап. Ремонт | 382.6 | Петропавловский РЭС
| Красносёловка село | ул.Калинина,ул.Мира,ул.Степная,пер Вишневый,ул.Первомайская, Дом пристарелых,маг.ИП Чехов,ул.Нагорна,ул.Набережная,ИП Подберезный ,ИП Зацепилов,ИП Алекумов,ИП Свидлов. | ВЛ10-8 ПС 110 Петропавловка | 2020-04-14 | 9:00 | 2020-04-14 | 17:00 | для безопасного производства работ | 772 | Петропавловский РЭС
| Красносёловка село | ул. Молодёжная | ВЛ-0,4 кВ № 1 от КТП №502 | 2020-04-16 | 9:00 | 2020-04-16 | 17:00 | Расчистка трассы | 163 | Петропавловский РЭС
| Красносёловка село | ул. Садовая, пилорама Собкалов В.С., столярка Собкалов В.С. | ВЛ-0,4 кВ № 1 от МТП №505 | 2020-04-20 | 9:00 | 2020-04-20 | 17:00 | Расчистка трассы | 115.2 | Петропавловский РЭС
ПС 35 кВ Старая Меловатка
| Старая Меловая село | ул.Степная,полевой стан "Сокол" | ВЛ10-1 ПС 35 Ст.Меловая | 2020-04-27 | 9:00 | 2020-04-27 | 17:00 | чистка изоляции ПС,для безопасного производства работ | 154 | Петропавловский РЭС
| Старая Меловая село | Администрация,ул.Первомайская, ул.Подгорная ул.Садовая,ул.Урицкого,Трудовая,Советская,Ленина,ИП Авраменко МТМ,ИП Никоненко | ВЛ10-2 ПС 35 Ст.Меловая | 2020-04-27 | 9:00 | 2020-04-27 | 17:00 | чистка изоляции ПС,для безопасного производства работ | 772 | Петропавловский РЭС
| Пески село | ул.Песчаная,Центральная,Полевая,Луговая,Восточная,Зеленая,Школьная,Сосновая,Березовая,Школа,АТС,ДК,Банк,Администрация,АЗС,Магазин РАЙПО, ИП Улезько .ИП Чайкин. | ВЛ10-3 ПС 35 Ст.Меловая | 2020-04-27 | 9:00 | 2020-04-27 | 17:00 | чистка изоляции ПС,для безопасного производства работ | 849 | Петропавловский РЭС
| Старая Меловая село | ул.Буденого,Степная, Луговая | ВЛ10-4 ПС 35 Ст.Меловая | 2020-04-27 | 9:00 | 2020-04-27 | 17:00 | чистка изоляции ПС,для безопасного производства работ | 386 | Петропавловский РЭС
| Старая Меловая село | ул.Луговая, 60 лет Октября | ВЛ10-5 ПС 35 Ст.Меловая | 2020-04-27 | 9:00 | 2020-04-27 | 17:00 | чистка изоляции ПС,для безопасного производства работ | 154 | Петропавловский РЭС
| Индычий хутор | Школа, Магазин, ДК .ул. Высокая,Подгорная, Школьная ,Спортивная,Зеленая,Медпункт,ОАО "Заря" | ВЛ10-6 ПС 35 Ст.Меловая | 2020-04-27 | 9:00 | 2020-04-27 | 17:00 | чистка изоляции ПС,для безопасного производства работ | 772 | Петропавловский РЭС
| Старая Меловая село | МТМ, ЗАВ-40,ул.Урицкого,ул.Дружбы,Низовая,ул.Ленина,Школа,АТС,ДК,Банк,маг. ИП Горбова Аптека,РАЙПО,ИП Новиков,ИП Жулев,Швейный цех ул.Пушкинская, Дружбы, 50 лет Октября, ул.Кирова,Чапаева,Почта,Банк,ресторан Казачий стан. | ВЛ10-7 ПС 35 Ст.Меловая | 2020-04-27 | 9:00 | 2020-04-27 | 17:00 | чистка изоляции ПС,для безопасного производства работ | 695 | Петропавловский РЭС
| Старая Меловая село | ул. Дружбы, ул. Низовая | ВЛ-0,4 кВ № 2 от КТП №702 | 2020-04-06 | 9:00 | 2020-04-06 | 17:00 | Расчистка трассы | 315.3 | Петропавловский РЭС
ПС 35 кВ Ст. Криуша
| Старая Криуша село | Огнева,Свободы,50 лет Октября,Зеленый Гай,40 лет Октября,Пролетарская,Ленина,Западная,Заря,Почта с.Старая Криуша-центр Скважина-МТФ №3 КТП-101 Столовая КТП-130 Ул.освещ.КТП 133 ул.Огнева Уличное освещение КТП 103 Уличное освещение КТП 102 Землеустроитель Уличное освещение КТП 130 Адм.здание Ул.освещ.КТП 119 ул.Подгорная Ул.освещ.КТП 120 ул.50 лет Октября Парк-освещение Для пров.торж.меропр.-купал.-пляж Старокриушанская СОШ газ.кот. Продмаг №16 "Василек"с.Ст.Криуша ТПС №33 "Незабудка" с.Ст.Криуша Магазин с.Ст.Криуша ул.40 лет Октяб Магазин с.Ст.Криуша ул.Ленина д.24а Школа №36 Котельная Актовый зал Столовая школы Столовая интерната Интернат Спортивная площадка ОСБ с.Ст.Криуша Магазин "Радуга" Х/Н Участок Ст.Криуша КТП-105 Парикмахерская ГРП №6 ЭЗУ К-828 с.Старая Криуша ЭЗУ К-2050 с.Ст Криуша ул.Огнева Магазин Пилорама Аптека АТС с.Ст.Криуша Магазин (ТПС) | ВЛ 10 кВ №1 ПС35 Ст.Криуша | 2020-04-22 | 9:00 | 2020-04-22 | 17:00 | Чистка изоляции ПС, для безопасного производства работ | 35.99 | Петропавловский РЭС
| Старая Криуша село | Колхозная,Дровалева,Тихий,Солнечная,Заливная,Мостовая,Глушко,Мира,Молодежная, ЦРМ КТП-212 ЗАВ-40 КТП-214 ЗАВ-20 №3 КТП-214 Административное здание КТП-248 Скважина КТП-248 Столовая №2 КТП-248 Склад №1 КТП-214 Заправка КТП-212 Склад ЦРМ КТП-212 Машинный двор-ангар КТП-214 Склад №2 КТП-214 Весовая КТП-214 МТМ 4 отряд КТП-214 Мех.двор контора КТП-214 Зав-20 №2 Крытый ток КТП-214 ЗАВ-20 №1 Водонапорная башня 3-е отд.КТП 221 Уч.больница с Ст.Криуша ФАП с.Ст.Криуша (Вудвилль ООО) ТПС-9 с.Ст.Криуша Магазин МТМ отделение №1 КТП-203 Дом механизаторов КТП-203 Дет.сад Дет.сад газ.котельная Киоск Пожарное ДЕПО с.Ст.Криуша Магазин ЭЗУ К-2317 с.Старая Криуша ЭЗУ К-2131 Ст.Криуша ул.Мира,д.95 ЭЗУ К-2318 Ст.Криуша АЗС №157освещ с.Ст.Криуша АЗС №157отопление с.Ст.Криуша Магазин Шиномонтаж Маслоцех с.Ст.Криуша Пилорама | ВЛ 10 кВ №2 ПС35 Ст.Криуша | 2020-04-22 | 9:00 | 2020-04-22 | 17:00 | Чистка изоляции ПС, для безопасного производства работ | 35.99 | Петропавловский РЭС
| Старая Криуша село | Почта с-з Труд Уличное освещение КТП 405 Ул.освещ.КТП 407 ул.Ленина Уличное освещение КТП-401 Школа №3 с-з Труд (суб.Почта) Клуб КТП-406 подключ.с 02.06.2015 Старокриушанская СОШ №3 газ.кот. Продмаг №18 "Улыбка"с-з Труд Продмаг №17 "Ласточка"с-з Труд ЦРМ КТП-402 Столовая КТП-403 Скважина № 3 КТП-403 Ток КТП-402 ЗАВ-20 КТП-402 Скважина № 4 КТП-402 Церковь ЭЗУ К-873 с.Старая Криуша Мастерская АТС с.Ст.Криуша (труд) | ВЛ 10 кВ №4 ПС35 Ст.Криуша | 2020-04-20 | 9:00 | 2020-04-20 | 17:00 | Чистка изоляции ПС, для безопасного производства работ | 35.99 | Петропавловский РЭС
| Новотроицкое село | Почта с.Фоменково, Клуб с. Фоменково, ФАП, Оборудован точки поставки с.Фоменко АТС, Магазин №11 ,Садовый, Луговая, Мира, Пролетарская, Первомайская, Советская | ВЛ 10 кВ №6 ПС35 Ст.Криуша | 2020-04-20 | 9:00 | 2020-04-20 | 17:00 | Чистка изоляции ПС, для безопасного производства работ | 3454.62 | Петропавловский РЭС
| Новотроицкое село | Широкая,Пришкольная,Подгорная,Деонисия Лаптиева,Молодежный,Луговая,Лесная,Степная, Почта с.Новотроицкое Административное здание Водонапорная башня КТП 612 Водонапорная башня ФАП с.Новотроицкое Новотроицкая СОШ газ.кот. Магазин №20 "Тополек"с.Новотроицкое Магазин 40 "Мечта" с.Новотроицкое Магазин-кафе с.Новотроицкое МТМ МТМ КТП-608 (ООО "Агро-Старк") Ангар-сушилка КТП 608 с.Новотроицк. Склад Автогараж Весовая Весовая КТП-609 Крытый ток КТП-609 Склад(СТФ) КТП-604 Школа Угол.котельная ОСБ с.Новотроицкое Зерносклад Ангар Зерносклад 2 КТП-616 ("Агро-Старк") База СТФ ГРП № 8 с.Новотроицкое ВКЗМ-1,2 ЭЗУК-1298 с.Новотроицкое АТС с.Новотроицкое Кафе с.Новотроицкое ул.Д.Лаптиева | ВЛ 10 кВ №7 ПС35 Ст.Криуша | 2020-04-22 | 9:00 | 2020-04-22 | 17:00 | Чистка изоляции ПС, для безопасного производства работ | 1079.57 | Петропавловский РЭС
| Старая Криуша село | ОАО Заречье,ул.Восточная. | ВЛ 10 кВ №10 ПС35 Ст.Криуша | 2020-04-22 | 9:00 | 2020-04-22 | 17:00 | Чистка изоляции ПС, для безопасного производства работ | 935.63 | Петропавловский РЭС
| Старая Криуша село | ОАО Заречье,Мегафон,ип Шевцов,1е-отд. | ВЛ 10 кВ №11 ПС35 Ст.Криуша | 2020-04-22 | 9:00 | 2020-04-22 | 17:00 | Чистка изоляции ПС, для безопасного производства работ | 1187.52 | Петропавловский РЭС
| Старая Криуша село | улица Зелёный Гай. | ВЛ-0,4 кВ№1 КТП-119 ПС Ст.Криуша | 2020-04-06 | 9:00 | 2020-04-06 | 17:00 | Расчистка трассы оп.1-19 | 12 | Петропавловский РЭС
| Старая Криуша село | улица Подгорная | ВЛ-0,4 кВ№2 КТП-119ПС Ст.Криуша | 2020-04-07 | 9:00 | 2020-04-07 | 17:00 | Расчистка трассы оп.1-19 | 12 | Петропавловский РЭС
| Старая Криуша село | улица Подгорная | ВЛ-0,4 кВ№1 КТП-104 ПС Ст.Криуша | 2020-04-10 | 9:00 | 2020-04-10 | 17:00 | Расчистка трассы оп.1-22 | 18 | Петропавловский РЭС
| Старая Криуша село | Зерносклад. | КТП-231 ПС Ст.Криуша | 2020-04-27 | 9:00 | 2020-04-27 | 17:00 | Кап. Ремонт | 56 | Петропавловский РЭС
| Старая Криуша село | АЗС.МТМ.Зерносклад. | ВЛ-10- кВ №2 ПС Ст.Криуша | 2020-04-27 | 9:00 | 2020-04-27 | 17:00 | для безопасного производства работ | 32 | Петропавловский РЭС
| Фоменково село | Улица Первомайская. | КТП-618ПС Ст.Криуша | 2020-04-15 | 9:00 | 2020-04-15 | 17:00 | КР Замена КТП | 48 | Петропавловский РЭС
| Фоменково село | село Фоменково | ВЛ-10- кВ №6 ПС Ст.Криуша | 2020-04-15 | 9:00 | 2020-04-15 | 17:00 | для безопасного производства работ | 546 | Петропавловский РЭС
| Новотроицкое село | улица Лаптиёва | ВЛ-0,4 кВ№3 КТП-613 ПС Ст.Криуша | 2020-04-28 | 9:00 | 2020-04-28 | 17:00 | Регулировка стрелы провеса проводов в пролётах оп.2-12 | 32 | Петропавловский РЭС
ПС 35 кВ Новый Лиман
| Глубокое село | ул.: Советская, Шестакова, Кольцевая; магазин №15-Райпо, Березняговское лесничество, КФК Шестаков, ИП Есаков, ИП Сырбов. с.Дедовка | ВЛ 10кВ№1 ПС Новый Лиман | 2020-04-23 | 9:00 | 2020-04-23 | 17:00 | Чистка изоляции ПС, для безопасного производства работ | 683.73 | Петропавловский РЭС
| Новый Лиман село | ул.: Советская,Туркенича, 60 лет Октября; Медпункт, ОСБ, Почта, пожарка, РУЭС, с/администрация, школа, котельная, КФК Шевцова, ИП Крапивкин, Продмаг №13-Райпо, ООО Новотроицкое-киоск. | ВЛ 10кВ№2 ПС Новый Лиман | 2020-04-23 | 9:00 | 2020-04-23 | 17:00 | Чистка изоляции ПС, для безопасного производства работ | 647.74 | Петропавловский РЭС
| Новый Лиман село |  | ВЛ 10кВ№3 ПС Новый Лиман | 2020-04-23 | 9:00 | 2020-04-23 | 17:00 | Чистка изоляции ПС, для безопасного производства работ | 0 | Петропавловский РЭС
| Прогорелое село | ул.:Победы, Волкова, Набережная; Магазин №31-Райпо, Вод башня №6,7,8, мельница. | ВЛ 10кВ№4 ПС Новый Лиман | 2020-04-23 | 9:00 | 2020-04-23 | 17:00 | Чистка изоляции ПС, для безопасного производства работ | 107.92 | Петропавловский РЭС
| Глубокое село | ул.: Советская, Шестакова, Кольцевая; магазин №15-Райпо, Березняговское лесничество, КФК Шестаков, ИП Есаков, ИП Сырбов. с.Дедовка | В-ВЛ-10-1 | 2020-04-23 | 9:00 | 2020-04-23 | 17:00 | Для БПР Измерения ТТ-10 В-ВЛ-10; АГ 1 час. |  | КУ СД
| Прогорелое село | ул.:Победы, Волкова, Набережная; Магазин №31-Райпо, Вод башня №6,7,8, мельница. | В-ВЛ-10-4 | 2020-04-23 | 9:00 | 2020-04-23 | 17:00 | Для БПР Измерения ТТ-10 В-ВЛ-10; АГ 1 час. |  | КУ СД
ПС 35 кВ Красный Флот
| Краснофлотское село | Ул.Краснофлотская,Вербовая.ЭЗУ. | ВЛ 10 кВ №1 ПС35 Кр.Флот | 2020-04-30 | 9:00 | 2020-04-30 | 17:00 | Чистка изоляции ПС, для безопасного производства работ | 3454.62 | Петропавловский РЭС
| Краснофлотское село | Почта с.Краснофлотское,Адм.здание (новое),Клуб,Блочные котельные ДК Краснйы Флот,Водонапорная башня КТП 203,Краснофлотская СОШ газ.кот.,ТПС №23 "Кр. Луч"с.Краснофлотское,Зерноток,Административное здание отоп,Сварочный цех,МТМ,Столовая,Краснофлотская школа,Спортивная площадка,Производственная база,Водонапорная башня,ГРП № 10 ,Мастерская,Склад КТП 203,Дом животноводов КТП 203,Мастерская-кормоцех КТП-203,,корпус 1 Ангар, Вербовая,Ленина,50 лет Октября Радиоузел с.Краснофлотское Магазин №8 с.Кр.Флот Склад | ВЛ 10 кВ №2 ПС35 Кр.Флот | 2020-04-30 | 9:00 | 2020-04-30 | 17:00 | Чистка изоляции ПС, для безопасного производства работ | 3454.62 | Петропавловский РЭС
| Краснофлотское село | Ленина,Здание с.Краснофлотское отк Водонапорная башня №4 КТП 306 отк Ул.освещ.КТП 305 ул.Приовражная Амбулатория с.Кр.Флот Блочная котельная с.Кр.Флот Родилка(телятник) КТП-306 Склад ГРП-Б-№11 с.Красный Флот Коровник 4-рядный КТП-306 Ангар | ВЛ 10 кВ №3 ПС35 Кр.Флот | 2020-04-30 | 9:00 | 2020-04-30 | 17:00 | Чистка изоляции ПС, для безопасного производства работ | 3454.62 | Петропавловский РЭС
| Краснофлотское село | х.Огарёв | ВЛ 10 кВ №4 ПС35 Кр.Флот | 2020-04-30 | 9:00 | 2020-04-30 | 17:00 | Чистка изоляции ПС, для безопасного производства работ | 3454.62 | Петропавловский РЭС
ПС 35 кВ Березняги
| Новобогородицкое село | ООО Ритм, ИП Штаньков С.М., ИП Маштакова О. П., Райпо, РУЭС, ОС с. Новобогородицкое, Новобогородицкая с/а, Отдел образования, ИП Макагонов Н.В., ул.: Гагарина, Горная, Городок, Комсомольская, Ленина, Мира, Прохладная, Пушкинская, Садовая, Степная, пер. Спортивный. х.Александровка | ВЛ 10 кВ №3 ПС 35 кВ Березняги | 2020-04-20 | 9:00 | 2020-04-20 | 17:00 | Чистка изоляции ПС, для безопасного производства работ | 575.77 | Петропавловский РЭС
| Березняги село | ул.: Центральная, Молодежная, Заречная, Березовая; с/администрация, банк, связь, магазины, школа, ОАО Вымпел- ком, ОАО Мобильные теле системы, КФ Гарбузов, ИП Борзых, ИП Борка В. Ю. | ВЛ 10 кВ №4 ПС 35 кВ Березняги | 2020-04-20 | 9:00 | 2020-04-20 | 17:00 | Чистка изоляции ПС, для безопасного производства работ | 359.86 | Петропавловский РЭС
| Березняги село | ул.: Мира, Центральная; ИП Борка, ООО Березняговское Магазин | ВЛ 10 кВ №5 ПС 35 кВ Березняги | 2020-04-20 | 9:00 | 2020-04-20 | 17:00 | Чистка изоляции ПС, для безопасного производства работ | 179.93 | Петропавловский РЭС
| Березняги село | ООО Новотроицкое, ИП Борзых, ул. Мира. | ВЛ 10 кВ №1 ПС 35 кВ Березняги | 2020-04-20 | 9:00 | 2020-04-20 | 17:00 | Чистка изоляции ПС, для безопасного производства работ | 35.99 | Петропавловский РЭС
Лискинский участок
Бобровский РЭС
ПС 35 кВ Мечетка
| с. Мечетка | ул.Парковая, Школьная, Ленинская; с/касса , библиотека. | ПС Мечетка ТП-3/4 | 2020-04-08 | 9:00 | 2020-04-08 | 13:00 | Диагностика оборудования | 24 | Бобровский РЭС
| с. Мечетка | ул.Партизанская, Плехановская | ПС Мечетка ТП-4/3 | 2020-04-23 | 9:00 | 2020-04-23 | 13:00 | Диагностика оборудования | 12 | Бобровский РЭС
| п. Заводской | п. Заводской; Пилорама | ПС Мечетка ТП-4/6 | 2020-04-24 | 9:00 | 2020-04-24 | 13:00 | Диагностика оборудования | 8 | Бобровский РЭС
| с. Мечетка | ул.Ленинская,Тельмана,Полевая,Луговая,Кирова,Ломоносова | В ВЛ-10-1 ПС 35кВ Мечетка | 2020-04-16 | 9:00 | 2020-04-16 | 13:00 | ТО, контроль РЗА, АУВ | 125 | ЛУ СПС
| с. Мечетка | ул.Набережная,Почтовая,Первомайская,Парковая | В ВЛ-10-3 ПС 35кВ Мечетка | 2020-04-16 | 13:00 | 2020-04-16 | 17:00 | ТО, контроль РЗА, АУВ | 187 | ЛУ СПС
ПС 110 кВ Азовка
| с. Николо-Варваринка | ул. Микрорайон, ул.Нагорная, ул.Советская | ПС Азовка 4-27 | 2020-04-15 | 10:00 | 2020-04-15 | 13:00 | Диагностика оборудования | 364 | Бобровский РЭС
| п. Ясенки | ул.Лесная, Комсомольская, Церковь, 50 лет Октября | ПС Азовка ТП- 4/4 | 2020-04-10 | 9:00 | 2020-04-10 | 12:00 | Комплексный ремонт | 200 | Бобровский РЭС
| п. Ясенки | ул.30 лет Победы, ул. Ран.весна | ПС Азовка ТП- 4/5 | 2020-04-10 | 13:00 | 2020-04-10 | 17:00 | Комплексный ремонт | 356 | Бобровский РЭС
| п. Ясенки | ул. 30 лет Победы | ПС Азовка ТП-4/5 ВЛ-0,4-1 | 2020-04-14 | 9:00 | 2020-04-14 | 17:00 | Расчистка трассы | 383 | Бобровский РЭС
| п. Ясенки | ООО"Птицепром Бобровский" | В ВЛ-10-1 ПС 110 кВ Азовка | 2020-04-20 | 9:00 | 2020-04-20 | 13:00 | ТО, контроль РЗА, АУВ | 250 | ЛУ СПС
| с.Пчелиновка | ул.Луговая,Школьная,Комсоиольская,Советская | В ВЛ-10-2 ПС 110 кВ Азовка | 2020-04-20 | 13:00 | 2020-04-20 | 17:00 | ТО, контроль РЗА, АУВ | 375 | ЛУ СПС
| п. Ясенки | ОАО ППЗ "Большевик" | В ВЛ-10-3 ПС 110 кВ Азовка | 2020-04-22 | 9:00 | 2020-04-22 | 13:00 | ТО, контроль РЗА, АУВ | 250 | ЛУ СПС
| п. Ясенки, п. Неждановка, с. Николо-Варваринка | ул.Зеленая,50 лет Октебря,Лесная,Мира,Первомайская,Солнечная,Речная | В ВЛ-10-4 ПС 110 кВ Азовка | 2020-04-22 | 13:00 | 2020-04-22 | 17:00 | ТО, контроль РЗА, АУВ | 2250 | ЛУ СПС
| без потребителя | без потребителя | В ВЛ-10-5 ПС 110 кВ Азовка | 2020-04-27 | 9:00 | 2020-04-27 | 13:00 | ТО, контроль РЗА, АУВ | 62 | ЛУ СПС
ПС 220 кВ Бобров
| г. Бобров | ул Широкая, , ул Рубахина, ул Кленовая, ул Нагорная, ул Родниковая | ПС Бобров ТП-5/9 ВЛ-0,4-3 | 2020-04-21 | 9:00 | 2020-04-21 | 17:00 | Комплексный ремонт | 191 | Бобровский РЭС
| г. Бобров | ул Широкая, , ул Рубахина, ул Кленовая, ул Нагорная, ул Родниковая | ПС Бобров ТП-5/9 ВЛ-0,4-3 | 2020-04-28 | 9:00 | 2020-04-28 | 17:00 | Комплексный ремонт | 191 | Бобровский РЭС
ПС 35 кВ Липовка
| с. Петропавловка с. Николаевка, с. Духовое | По с.Петропавловке: ул Ленина ул 50 лет Правды ул Федодеевой | ПС Липовка ВЛ-10-8 | 2020-04-09 | 13:00 | 2020-04-09 | 17:00 | Технологическое присоединение |  | Бобровский РЭС
| с. Шестаково | Калинина, Советская | ПС Липовка ТП-3/5 ВЛ-0,4-1 | 2020-04-28 | 10:00 | 2020-04-28 | 17:00 | Комплексный ремонт | 1220 | Бобровский РЭС
| с. Шестаково | Калинина, Советская | ПС Липовка ТП-3/5 ВЛ-0,4-1 | 2020-04-30 | 10:00 | 2020-04-30 | 17:00 | Комплексный ремонт | 1220 | Бобровский РЭС
ПС 110 кВ Коршево
| с. Сухая Березовка | ул.Чапаева | пс Коршево ТП 1/17 | 2020-04-07 | 9:00 | 2020-04-07 | 17:00 | Ремонт оборудования | 77 | Бобровский РЭС
| с. Сухая Березовка | ул.Чапаева | пс Коршево ТП 1/17 | 2020-04-08 | 9:00 | 2020-04-08 | 17:00 | Ремонт оборудования | 77 | Бобровский РЭС
ПС 35 кВ Юдановка
| с. Верхний Икорец | ул. Школьная, ул.Р.Весна | ПС Юдановка ТП-4/13 ВЛ-0,4-1 оп.2-29 | 2020-04-07 | 9:00 | 2020-04-07 | 17:00 | Расчистка трассы | 301 | Бобровский РЭС
| с. Верхний Икорец | ул. Школьная, | ПС Юдановка ТП-4/13 ВЛ-0,4-2 оп.2-36 | 2020-04-07 | 9:00 | 2020-04-07 | 17:00 | Расчистка трассы | 301 | Бобровский РЭС
| с. Верхний Икорец | офис ООО "ЭкоНиваАгро", зерноток. | ПС Юдановка ТП-4/34 | 2020-04-13 | 9:00 | 2020-04-13 | 17:00 | Комплексный ремонт | 84 | Бобровский РЭС
| с. Верхний Икорец | ул.Центральная, магазин. | ПС Юдановка СТП-4/5 | 2020-04-16 | 9:00 | 2020-04-16 | 17:00 | Комплексный ремонт | 96 | Бобровский РЭС
| с. Юдановка | ЗАО "Юдановские просторы",зерносклад, хоз. Двор. | ПС Юдановка ТП-6/9 | 2020-04-20 | 9:00 | 2020-04-20 | 17:00 | Комплексный ремонт | 32 | Бобровский РЭС
| с. Верхний Икорец, п. Заречный | п.Заречье, ИП Спесивцев | ПС Юдановка ТП-4/30 | 2020-04-22 | 9:00 | 2020-04-22 | 17:00 | Комплексный ремонт | 136 | Бобровский РЭС
| с. Верхний Икорец | п.Заречье, ИП Спесивцев | ПС Юдановка ВЛ-10-4 РТП-4/30 | 2020-04-28 | 9:00 | 2020-04-28 | 17:00 | Комплексный ремонт | 4300 | Бобровский РЭС
| с.Юдановка, с. Песковатка, С.В-Икорец, п.Заречье | ООО "ЭкоНиваАгро" , школа | 1 сек. 10 кВ | 2020-04-23 | 9:00 | 2020-04-23 | 17:00 | Чистка изоляции; АГ 1 час. |  | ЛУ СПС
ПС 110 кВ Хреновое
| х. Заря | х. Заря | ПС Хреновое ТП 17/10 | 2020-04-14 | 9:00 | 2020-04-14 | 17:00 | Комплексный ремонт | 40 | Бобровский РЭС
| с. Тройня | ул. Гагарина. | ПС Хреновое ТП 8/15 ВЛ 0,4-1 оп. 8-18 | 2020-04-22 | 9:00 | 2020-04-22 | 17:00 | Расчистка трассы | 127 | Бобровский РЭС
| с. Хреновое | Горсеть | В ВЛ-10-3 ПС 110 кВ Хреновое | 2020-04-06 | 9:00 | 2020-04-06 | 13:00 | ТО, контроль РЗА, АУВ | 3562 | ЛУ СПС
| с. Тройня | с.Тройня | В ВЛ-10-8 ПС 110 кВ Хреновое | 2020-04-06 | 13:00 | 2020-04-06 | 17:00 | ТО, контроль РЗА, АУВ | 1375 | ЛУ СПС
| с. Хреновое | Горсеть | В ВЛ-10-7 ПС 110 кВ Хреновое | 2020-04-07 | 9:00 | 2020-04-07 | 13:00 | ТО, контроль РЗА, АУВ | 2500 | ЛУ СПС
| без потребителя | без потребителя | В-10 резерв яч.№16 ПС 110 кВ Хреновое | 2020-04-07 | 13:00 | 2020-04-07 | 17:00 | ТО, контроль РЗА, АУВ |  | ЛУ СПС
| с.Анновка, с.Хреновое | гор.эл.сеть, ООО"Митрофановское" | 1 сек. 10 кВ | 2020-04-29 | 9:00 | 2020-04-29 | 17:00 | Чистка изоляции; АГ 1 час. |  | ЛУ СПС
Каменский РЭС
ПС 110 кВ Каменка
| х. Рыбальчино | Быт. ул. Мира, Скважина. | КТП-10/0,4-19-26 ПС Каменка | 2020-04-06 | 9:00 | 2020-04-30 | 17:00 | Диагностические испытания | 22 | Каменский
| п.г.т. Каменка. | Быт ул.Советская ,Тельмана | ВЛ-0,4-1 ТП 2-06 ПС Каменка | 2020-04-06 | 9:00 | 2020-04-30 | 17:00 | Капремонт ВЛ. | 65 | Каменский
| п.г.т. Каменка. | Быт ул.Советская ,Тельмана | ВЛ-0,4-1 ТП 2-06 ПС Каменка | 2020-04-06 | 9:00 | 2020-04-30 | 17:00 | Расчистка | 65 | Каменский
| п.г.т. Каменка. | Быт, ул.Полевая 80-114 ,пер.Лесной | ВЛ-0,4-2 ТП 2-06 ПС Каменка | 2020-04-06 | 9:00 | 2020-04-30 | 17:00 | Расчистка | 18.4 | Каменский
| х.Молчаново | Быт ул.Новосёловка | ВЛ-0,4-3 ТП-20-13 ПС Каменка | 2020-04-06 | 9:00 | 2020-04-30 | 17:00 | Расчистка | 55 | Каменский
| с. Волчанское | Быт, ул.Центральная | ВЛ-0,4-1 ТП-19-14 ПС Каменка | 2020-04-06 | 9:00 | 2020-04-30 | 17:00 | Расчистка | 25 | Каменский
| п.г.т. Каменка. | Быт ул. Полевая 10,12,14,16,18,20,маг №15, маг.Планета,киоски, ул.Комсомольская 1-31, гаражи, ул.Гагарина 1,5,7,13, маг.Гурман,киоски, Газспецстрой | ВЛ-0,4-1 ТП 2-06 ПС Каменка | 2020-04-06 | 9:00 | 2020-04-30 | 17:00 | Выправка опор, Регулировка стрел провеса проводов | 48.16 | Каменский
| с. Волчанское | Быт ул. Центральная | ВЛ-0,4-1 ТП-19-14 ПС Каменка | 2020-04-06 | 9:00 | 2020-04-30 | 17:00 | Выправка опор, Регулировка стрел провеса проводов | 14.16 | Каменский
| с.Волчанское,с. Крутец,с. Рыбальчино,ЭКО НИВА | Все потребители | ВЛ-10-19 ПС Каменка | 2020-04-06 | 9:00 | 2020-04-30 | 17:00 | Выправка опор. | 1960 | Каменский
| с.Евдаково | Быт, ул.8 Марта | КТП-10/0,4-1-22 ПС "Каменка" | 2020-04-06 | 9:00 | 2020-04-30 | 17:00 | Техобслуживание. | 25 | Каменский
| с.Трёхстенки | Быт, ул.Полевая ,Рабочая | КТП-10/0,4-18-07 ПС Каменка | 2020-04-06 | 9:00 | 2020-04-30 | 17:00 | Техобслуживание. | 35 | Каменский
| п. Каменка. Трехстенки, с. Пилипы, х. Молчаново, с. Обухово | СТФ, МТФ, Катодная защита, Быт ул.Яровская 9, ул.Березовая 2, 5-7, 9-11, Быт ул.Приовражная1,3,5,9,15, Быт ул.Песочная 5,7,10,14,16,18,ДКУ, магазин,Быт ул.Калашникова 10,12,14,17-28,31-37,40,42,44,46,48,52,54,56,58,60, СКЗ, Быт, клуб, школа, ФАП, котельная (ул.Механизаторов,24а), Быт ул.Мира 3,5,7,9,11,13,15,17,19,21,23,25, Быт ул.Прохладная 2,4,5,7,8,10, СКЗ, СТФ, МТФ, л/л , Быт ул.Прохладная 2,4,5,7,8,10, СКЗ, Быт ул.Новоселовка 1,4,5,7,9,11,12-15. | 1 сек. 10 кВ | 2020-04-13 | 9:00 | 2020-04-13 | 17:00 | Чистка изоляции; АГ 1 час. |  | ЛУ СПС
| п. Каменка. Трехстенки, с. Пилипы, х. Молчаново, с. Обухово | СТФ, МТФ, Катодная защита, Быт ул.Яровская 9, ул.Березовая 2, 5-7, 9-11, Быт ул.Приовражная1,3,5,9,15, Быт ул.Песочная 5,7,10,14,16,18,ДКУ, магазин,Быт ул.Калашникова 10,12,14,17-28,31-37,40,42,44,46,48,52,54,56,58,60, СКЗ, Быт, клуб, школа, ФАП, котельная (ул.Механизаторов,24а), Быт ул.Мира 3,5,7,9,11,13,15,17,19,21,23,25, Быт ул.Прохладная 2,4,5,7,8,10, СКЗ, СТФ, МТФ, л/л , Быт ул.Прохладная 2,4,5,7,8,10, СКЗ, Быт ул.Новоселовка 1,4,5,7,9,11,12-15. | 2 сек. 10 кВ | 2020-04-14 | 9:00 | 2020-04-14 | 17:00 | Чистка изоляции; АГ 1 час. |  | ЛУ СПС
ПС 35 кВ Марки
| с. Марки | Вышка связи | КТП-10/0,4-1-14 ПС Марки | 2020-04-06 | 9:00 | 2020-04-30 | 17:00 | Техобслуживание. | 15 | Каменский
| с. Верхние Марки | Быт ул.Червона Зырка | ВЛ-0,4-2 ТП-2-12 ПС Марки | 2020-04-06 | 9:00 | 2020-04-30 | 17:00 | Расчистка | 10 | Каменский
| с.Козки, с.Марки, | Быт ул. Мира 2,4,6,8,10,14,16,18,20,22,24,26,30,32, Быт ул. Мира 34,36,42,44,46,48,50,52,54,56,58,60,62,64, магазин №85, Быт ул.Полевая 66-120 (четн), Маслобойка, Быт ул.Мира1,2,4,6,8, мельница, | 1 сек. 10 кВ | 2020-04-16 | 9:00 | 2020-04-16 | 17:00 | Чистка изоляции, контроль автоматики ТН; АГ 1 час. |  | ЛУ СПС
| с.Марки. .Новиковский. х.Рождественский | Быт ул.Центральная 9,11,17,больница,дом инвалидов,ФАП, скважина, магазины, СДК, клуб, Быт ул.Ленина ,Быт ул.Ленина Быт ул.Мичурина 6,8,10,12,20,22,28,30,40, Быт ул.ул.Мичурина 2-11, 44,46,48,50,54,56,58. Быт ул.Лесная 1,7-9, ул.Садовая 3, таксофон, Быт ул.Мичурина 42,46,48,50,52,54,56,58,60,6266,68,70,193,195,197,201,207,209,215,217,219,221,223,229,231,235,237,239,241,243,245,247,249,251,253,255,257,259,261,267,269,273,275,277,281, таксофон, | 2 сек. 10 кВ | 2020-04-17 | 9:00 | 2020-04-17 | 17:00 | Чистка изоляции, контроль автоматики ТН; АГ 1 час. |  | ЛУ СПС
ПС 35 кВ Ольхов лог
| с. Карпенково,х.Атамановка | Все потребители | ВЛ-10-15 ПС Ольхов-лог | 2020-04-06 | 9:00 | 2020-04-30 | 17:00 | Расчистка | 1257 | Каменский
| с. Карпенково,х.Атамановка | Все потребители | ВЛ-10-15 ПС Ольхов-лог | 2020-04-06 | 9:00 | 2020-04-30 | 17:00 | Выправка опор, Регулировка стрел провеса проводов | 1257 | Каменский
| с.Татарино, с.Свистовка | ул.Пятилетка,Барнаул,Центральная,Гулидовка, Поляна,Новая сотня, Городская,Клешня,Ключик | 1 сек. 10 кВ | 2020-04-29 | 9:00 | 2020-04-29 | 17:00 | Чистка изоляции, контроль автоматики ТН; АГ 1 час. |  | ЛУ СПС
| с. Карпенково, с. Ольхов Лог , х. Панково | Ул.Механизаторов,Полевая, Садовая,Озерная,Мира,Солнечная,Дружбы,Буденовского | 2 сек. 10 кВ | 2020-04-30 | 9:00 | 2020-04-30 | 17:00 | Чистка изоляции, контроль автоматики ТН; АГ 1 час. |  | ЛУ СПС
ПС 35 кВ Тхоревка
| с. Дегтярное | Быт,ул.Новосёлов,Зелёная Роща | КТП-10/0,4-14-02 ПС Тхоревка | 2020-04-06 | 13:00 | 2020-04-30 | 17:00 | Диагностические испытания | 17.4 | Каменский
| с. Дегтярное | Быт, ул.Новосёлов,скважина | КТП-10/0,4-14-04 ПС Тхоревка | 2020-04-06 | 9:00 | 2020-04-30 | 12:00 | Диагностические испытания | 28.6 | Каменский
| с. Дегтярное | МТМ,столовая | КТП-10/0,4-14-05 ПС Тхоревка | 2020-04-06 | 13:00 | 2020-04-30 | 17:00 | Диагностические испытания | 30 | Каменский
| с. Дегтярное | мельница | КТП-10/0,4-14-06 ПС Тхоревка | 2020-04-06 | 9:00 | 2020-04-30 | 12:00 | Диагностические испытания | 12 | Каменский
| с. Дегтярное | Зерноток.АВМ | КТП-10/0,4-14-07 ПС Тхоревка | 2020-04-06 | 13:00 | 2020-04-30 | 17:00 | Диагностические испытания | 18.6 | Каменский
| с. Дегтярное | Школа.Котельная | КТП-10/0,4-14-08 ПС Тхоревка | 2020-04-06 | 9:00 | 2020-04-30 | 12:00 | Диагностические испытания | 4.6 | Каменский
| с. Дегтярное | Быт, ул.Лесная,Молодёжная | КТП-10/0,4-14-10 ПС Тхоревка | 2020-04-06 | 13:00 | 2020-04-30 | 17:00 | Диагностические испытания | 18 | Каменский
| с. Дегтярное | МТФ | КТП-10/0,4-14-12 ПС Тхоревка | 2020-04-06 | 9:00 | 2020-04-30 | 17:00 | Диагностические испытания | 12.3 | Каменский
| с. Тхорёвка | СКЗ УМГ,ООО Каменское | ВЛ-10-2 ПС Тхоревка | 2020-04-06 | 9:00 | 2020-04-30 | 17:00 | Расчистка | 820 | Каменский
| с. Тхоревка, с. Тимирязево, с. Евдаково | ул.Центральная,Сибирская,Гагарина,Длинная,Механизаторов | 1 сек. 10 кВ | 2020-04-27 | 9:00 | 2020-04-27 | 17:00 | Чистка изоляции, контроль автоматики ТН; АГ 1 час. |  | ЛУ СПС
| сДегтярное, с. Михново, с. Ярки | ул.Зеленая роща,Мира,Кривбок,Лесная,Молодежная,Новоселов | 2 сек. 10 кВ | 2020-04-28 | 9:00 | 2020-04-28 | 17:00 | Чистка изоляции, контроль автоматики ТН; АГ 1 час. |  | ЛУ СПС
Кантемировский РЭС
ПС 35 кВ Куликовка
| с. Бондарево | ул.Красина | КТП-4-01 пс Куликовка | 2020-04-06 | 8:00 | 2020-04-06 | 11:00 | ТО КТП и тр-ра | 20 | Кантемировский
| с. Бондарево | ул.Полевая | КТП-4-07 пс Куликовка | 2020-04-06 | 11:00 | 2020-04-06 | 14:00 | ТО КТП и тр-ра | 10 | Кантемировский
| с. Бондарево | ул.Садовая | КТП-4-08 пс Куликовка | 2020-04-06 | 14:00 | 2020-04-06 | 17:00 | ТО КТП и тр-ра | 10 | Кантемировский
| с.Бондарево | ул.Садовая | КТП-4-10 пс Куликовка | 2020-04-07 | 8:00 | 2020-04-07 | 12:00 | ТО КТП и тр-ра | 10 | Кантемировский
| с. Бондарево | Мехток ССП НИВА | КТП-4-13 пс Куликовка | 2020-04-07 | 13:00 | 2020-04-07 | 17:00 | ТО КТП и тр-ра | 5 | Кантемировский
| с. Волоконовка | ул.Мира | ВЛ-0,4кВ№2 ТП-3-04 ПС Куликовка | 2020-04-13 | 8:00 | 2020-04-13 | 17:00 | Расчистка трассы ВЛ оп.4-9;11-19 | 10 | Кантемировский
| ПС 35кВ Куликовка: с. Михайловка, с. Куликовка, с. Бондарево, с. Волоконовка,с. Новобелая, х. Златополь | Все потребители | 1 сек. 10 кВ | 2020-04-27 | 10:00 | 2020-04-27 | 15:00 | Чистка изоляции 1 сек. 10 кВ, ТО ТН | 180 | СПС
ПС 35 кВ Талы
| с. Талы | ул. Ленина | ВЛ-0,4кВ №2 от ТП 2-12 ПС 35кВ Талы | 2020-04-20 | 9:00 | 2020-04-20 | 16:00 | КР Перетяжка провода, расчистка оп 4-9,11-16 | 10 | Кантемировский
| с. Талы | ул. Заречная | ВЛ-0,4кВ №1 от ТП 2-16 ПС 35кВ Талы | 2020-04-21 | 9:00 | 2020-04-21 | 16:00 | КР Перетяжка провода, расчистка оп 6-12 | 10 | Кантемировский
| с. Талы | ул. Чкалова | ВЛ-0,4кВ №1 от ТП 3-02 ПС 35кВ Талы | 2020-04-22 | 9:00 | 2020-04-22 | 16:00 | Выправка оп 1-6 | 10 | Кантемировский
| с. Талы | ул. Луговая | ТП 4-08 ПС 35кВ Талы | 2020-04-23 | 9:00 | 2020-04-23 | 16:00 | ТО ТП и тр-ра | 9 | Кантемировский
| с. Талы | ул. Победы | ТП 4-14 ПС 35кВ Талы | 2020-04-24 | 9:00 | 2020-04-24 | 16:00 | ТО ТП и тр-ра | 16 | Кантемировский
| с. Талы | Л/л, МТФ | ТП 4-15 ПС 35кВ Талы | 2020-04-27 | 9:00 | 2020-04-27 | 16:00 | ТО ТП и тр-ра | 12 | Кантемировский
| ПС 35кВ Талы: с. Писаревка, с. Талы, с. Рудаевка, с. Чехуровка, с. 2-я Бугаевка, с. Скнаровка, с. Смаглеевка | Все потребители | 1 сек. 10 кВ | 2020-04-16 | 10:00 | 2020-04-16 | 16:00 | Чистка изоляции 1 сек. 10 кВ, ТО, контроль автоматики ТН-10-1 | 200 | СПС
| ПС 35кВ Талы: с. Писаревка, с. Талы, с. Рудаевка, с. Чехуровка, с. 2-я Бугаевка, с. Скнаровка, с. Смаглеевка | Все потребители | 2 сек. 10 кВ | 2020-04-16 | 10:00 | 2020-04-16 | 16:00 | Чистка изоляции 2 сек. 10 кВ, ТО, контроль автоматики ТН-10-2 | 200 | СПС
ПС 35 кВ Титаревка
| с. Титаревка | Скважина | ТП 3-13 ПС 35кВ Титаревка | 2020-04-28 | 9:00 | 2020-04-28 | 16:00 | ТО ТП и тр-ра | 11 | Кантемировский
| с. Титаревка | ул. Мира | ТП 3-18 ПС 35кВ Титаревка | 2020-04-29 | 9:00 | 2020-04-29 | 16:00 | ТО ТП и тр-ра | 14 | Кантемировский
| с. Титаревка | МТФ | ТП 3-19 ПС 35кВ Титаревка | 2020-04-30 | 9:00 | 2020-04-30 | 16:00 | ТО ТП и тр-ра | 13 | Кантемировский
| ПС 35кВ Титаревка: с. Титаревка,с. Осиковка, с. Викторовка, с. Андрюшевка, с. Ивановка, п. Кузнецовский, п. Коваленковский | Все потребители | 1 сек. 10 кВ | 2020-04-17 | 10:00 | 2020-04-17 | 16:00 | Чистка изоляции, комплекс диагностики 1 сек. 10 кВ, ТО ТН | 200 | СПС
| ПС 35кВ Титаревка: с. Титаревка,с. Осиковка, с. Викторовка, с. Андрюшевка, с. Ивановка, п. Кузнецовский, п. Коваленковский | Все потребители | 2 сек. 10 кВ | 2020-04-17 | 10:00 | 2020-04-17 | 16:00 | Чистка изоляции, комплекс диагностики 2 сек. 10 кВ, ТО ТН | 200 | СПС
ПС 35 кВ Дружба
| с. Касьяновка | ул. Советская | ВЛ-0,4кВ №1 от ТП 5-08 ПС 35кВ Дружба | 2020-04-06 | 8:00 | 2020-04-06 | 17:00 | Расчистка трассы опора 8-14. | 5 | Кантемировский
| с. Попасное | Все потребители | ВЛ-10№02 пс 35кВ Дружба за ЛР-2-3 | 2020-04-07 | 8:00 | 2020-04-07 | 17:00 | Расчистка трассы опора 100-103,146-149. | 70 | Кантемировский
| с. Казимировка | ИП Богданова | ВЛ-0,4кВ №1 от ТП 3-03 ПС 35кВ Дружба | 2020-04-13 | 8:00 | 2020-04-13 | 17:00 | Замена опор 2,1/1,1/2 | 5 | Кантемировский
| с. Шевченково | ул. Советская | ТП 6-02 ПС 35кВ Дружба | 2020-04-21 | 8:00 | 2020-04-21 | 12:00 | ТО ТП и тр-ра, ревизия грозозащиты | 16 | Кантемировский
| с. Шевченково | ул. Мира | ТП 6-04 ПС 35кВ Дружба | 2020-04-21 | 13:00 | 2020-04-21 | 17:00 | ТО ТП и тр-ра, ревизия грозозащиты | 18 | Кантемировский
| с. Шевченково | ул. Юбилейная | ТП 6-05 ПС 35кВ Дружба | 2020-04-22 | 8:00 | 2020-04-22 | 12:00 | ТО ТП и тр-ра, ревизия грозозащиты | 10 | Кантемировский
| с. Шевченково | Скважины | ТП 6-07 ПС 35кВ Дружба | 2020-04-22 | 13:00 | 2020-04-22 | 17:00 | ТО ТП и тр-ра, ревизия грозозащиты | 11 | Кантемировский
| ПС 35кВ Дружба: с. Касьяновка, с. Новомарковка, с. Журавка, с. Пасюковка, с. Шевченково, х. Пасеково, х. Солёный | Все потребители | 1 сек. 10 кВ | 2020-04-15 | 10:00 | 2020-04-15 | 16:00 | Чистка изоляции, комплекс диагностики 1 сек. 10 кВ, ТО ТН | 200 | СПС
| ПС 35кВ Дружба: с. Касьяновка, с. Новомарковка, с. Журавка, с. Пасюковка, с. Шевченково, х. Пасеково, х. Солёный | Все потребители | 2 сек. 10 кВ | 2020-04-15 | 10:00 | 2020-04-15 | 16:00 | Чистка изоляции, комплекс диагностики 2 сек. 10 кВ, ТО ТН | 200 | СПС
ПС 110 кВ Кантемировка
| р.п. Кантемировка | Лесхоз | ТП 2-17 ПС 110кВ Кантемировка | 2020-04-23 | 8:00 | 2020-04-24 | 17:00 | КР КТП | 10 | Кантемировский
| ПС 110кВ Кантемировка: р.п. Кантемировка, с. Колещатовка, с. Бугаевка, с. Новопавловка, с. Зайцевка, с. Гармашовка, х. Бык | Все потребители по 1 сек. шин 10кВ | 1 сек. 10 кВ | 2020-04-06 | 10:00 | 2020-04-06 | 16:00 | Чистки изоляции, восстановление автоматики ТН | 250 | СПС
| ПС 110кВ Кантемировка: р.п. Кантемировка | Все потребители по 2 сек. шин 10кВ | 2 сек. 10 кВ | 2020-04-20 | 10:00 | 2020-04-20 | 16:00 | Чистки изоляции, восстановление автоматики ТН | 100 | СПС
| ПС 110кВ Кантемировка: р.п. Кантемировка, с. Колещатовка, с. Бугаевка, с. Новопавловка, с. Зайцевка, с. Гармашевка, х. Бык | Все потребители по 1 и 2 сек. шин 10кВ | ВЛ 110 кВ Придонская - Журавка | 2020-04-14 | 8:00 | 2020-04-17 | 17:00 | ТО, верховой осмотр |  | В-Д ПМЭС, РЖД (Россошь)
| ПС 110кВ Кантемировка: р.п. Кантемировка, с. Колещатовка, с. Бугаевка, с. Новопавловка, с. Зайцевка, с. Гармашевка, х. Бык | Все потребители по 1 и 2 сек. шин 10кВ | ВЛ 110 кВ Придонская - Зориновка-тяговая с отпайкой на ПС Кантемировка | 2020-04-14 | 8:00 | 2020-04-14 | 17:00 | Кратковременное отключение в связи с выводом в ремонт ВЛ 110 кВ Придонская - Журавка-тяговая; АГ 15 мин. |  | ВРДУ, В-Д ПМЭС, РЖД (Россошь)
| ПС 110кВ Кантемировка: р.п. Кантемировка, с. Колещатовка, с. Бугаевка, с. Новопавловка, с. Зайцевка, с. Гармашевка, х. Бык | Все потребители по 1 и 2 сек. шин 10кВ | ВЛ 110 кВ Придонская - Зориновка-тяговая с отпайкой на ПС Кантемировка | 2020-04-17 | 8:00 | 2020-04-17 | 17:00 | Кратковременное отключение в связи с вводом в работу ВЛ 110 кВ Придонская - Журавка-тяговая; АГ 15 мин. |  | ВРДУ, В-Д ПМЭС, РЖД (Россошь)
ПС 35 кВ Митрофановка
| ПС 35кВ Митрофановка: с. Митрофановка, с. Евдокиевка, с. Софиевка, с. Валентиновка, с. Фисенково, х. Новопавловка, х. Солонцы | Все потребители | 1 сек. шин 10 кВ | 2020-04-13 | 9:00 | 2020-04-13 | 15:00 | Чистка изоляции 1 сек. 10 кВ, ТО, контроль автоматики ТН-10-1 | 200 | СПС
| ПС 35кВ Митрофановка: с. Митрофановка, с. Евдокиевка, с. Софиевка, с. Валентиновка, с. Фисенково, х. Новопавловка, х. Солонцы | Все потребители | 2 сек. шин 10 кВ | 2020-04-13 | 9:00 | 2020-04-13 | 15:00 | Чистка изоляции 2 сек. 10 кВ, ТО, контроль автоматики ТН-10-2 | 200 | СПС
РП 10 кВ ГЭС
| Кантемировка | Горсеть | 1 сек. 10 кВ | 2020-04-30 | 9:00 | 2020-04-30 | 17:00 | Чистка изоляции; АГ 1 час. |  | СПС
| Кантемировка | Горсеть | 2 сек. 10 кВ | 2020-04-30 | 9:00 | 2020-04-30 | 17:00 | Чистка изоляции; АГ 1 час. |  | СПС
| Кантемировка | Горсеть | 3 сек. 10 кВ | 2020-04-30 | 9:00 | 2020-04-30 | 17:00 | Чистка изоляции; АГ 1 час. |  | СПС
Лискинский РЭС
ПС 110 кВ Давыдовка
| с.Дракино | МТФ-2, скважина, дом.животноводов | КТП-10/0,4-1-1 ПС Давыдовка | 2020-04-27 | 8:00 | 2020-04-27 | 16:00 | ТО ТП, доливка масла | 11 | Лискинский РЭС
| с.Бодеевка | ул.Советская, ул.40 лет Октября | КТП-10/0,4-1-2 ПС Давыдовка | 2020-04-28 | 8:00 | 2020-04-28 | 16:00 | ТО ТП, доливка масла | 25 | Лискинский РЭС
| с.Машкино | ул.Банникова | КТП-10/0,4-1-3 ПС Давыдовка | 2020-04-17 | 8:00 | 2020-04-17 | 12:00 | ТО ТП, доливка масла | 32 | Лискинский РЭС
| х.Н.Задонский | ул.Центральная, ул.Ковалевка, ул.Вьюновка | КТП-10/0,4-1-5 ПС Давыдовка | 2020-04-20 | 8:00 | 2020-04-20 | 16:00 | ТО ТП, доливка масла | 51 | Лискинский РЭС
| рп Давыдовка | все абоненты | ВЛ-10-3 ПС Давыдовка | 2020-04-24 | 8:00 | 2020-04-24 | 16:00 | регулировка стрел провеса проводов, выправка опор и траверс, нанесение инф.знаков | 98 | Лискинский РЭС
ПС 110 кВ 2-я Пятилетка
| с-з 2я Пятилетка | все абоненты | ВЛ-10-5 ПС 2-я Пятилетка | 2020-04-23 | 8:00 | 2020-04-23 | 16:00 | регулировка стрел провеса проводов, выправка опор и траверс, нанесение инф.знаков | 65 | Лискинский РЭС
ПС 35 кВ Залужное
| с Залужное | все абоненты | ВЛ-10-1ПС Залужное | 2020-04-14 | 8:00 | 2020-04-14 | 16:00 | Контроль РЗА | 98 | ЛУ РЗА
| х Вязники | все абоненты | ВЛ-10-2ПС Залужное | 2020-04-14 | 8:00 | 2020-04-14 | 16:00 | Контроль РЗА | 38 | ЛУ РЗА
| х Дивногорие | все абоненты | ВЛ-10-3ПС Залужное | 2020-04-15 | 8:00 | 2020-04-15 | 16:00 | Контроль РЗА | 87 | ЛУ РЗА
| с Кавалево | все абоненты | ВЛ-10-4ПС Залужное | 2020-04-15 | 8:00 | 2020-04-15 | 16:00 | Контроль РЗА | 58 | ЛУ РЗА
ПС 35 кВ Петровское
|  | перевод на ОВ | В ВЛ-10-4 | 2020-04-17 | 8:00 | 2020-04-17 | 16:00 | Контроль РЗА | 0 | ЛУ РЗА
| с.Колыбелка | дет.сад, котельная, администрация, магазин, почта | КТП-10/0,4-7-18 ПС Петровское | 2020-04-19 | 8:00 | 2020-04-19 | 16:00 | ТО ТП, доливка масла | 7 | Лискинский РЭС
ПС 35 кВ Ср.Икорец
| с.Ср.Икорец | ул.Пролетарская, ул.Шмидта, ул.им.Горького | ВЛ-0,4-1 ТП-2-8 Ср.Икорец | 2020-04-27 | 8:00 | 2020-04-27 | 16:00 | расчистка, перетяжка | 12 | Лискинский РЭС
ПС 35 кВ Оч.Сооружения
| с.Н.Икорец | ул.Титова | КТП-10/0,4-1-3 ПС Оч.Сооружения | 2020-04-16 | 8:00 | 2020-04-16 | 16:00 | ТО ТП | 41 | Лискинский РЭС
| с.Н.Икорец | МТФ | КТП-10/0,4-6-31 ПС Оч.Сооружения | 2020-04-17 | 8:00 | 2020-04-17 | 16:00 | ТО ТП | 36 | Лискинский РЭС
ПС 110 кВ МЭЗ
| г Лиски | ул Воронежская | ВЛ-6-3 ПС МЭЗ | 2020-04-24 | 8:00 | 2020-04-24 | 16:00 | расчистка, перетяжка | 87 | Лискинский РЭС
ПС 110 кВ Лискинская
| с-з Лискинский, с.Лискинское | все потребители | 2 сек. 6 кВ | 2020-04-28 | 8:00 | 2020-04-28 | 16:00 | Чистка изоляции, восстановление автоматики ТН; АГ 1 час. |  | ЛУ СПС
ПС 110 кВ Добрино
| с.Кулешовка, с.Почепское, с.Тресоруково, с.Добрино, с.Рождественно | все потребители | 1 сек. 10 кВ | 2020-04-27 | 8:00 | 2020-04-27 | 16:00 | Чистка изоляции; АГ 1 час. |  | ЛУ СПС
Ольховатский РЭС
ПС 110 кВ Бугаевка
| рп Ольховатка | ул. Коммунальная 1 | КТП-10/0,4-4-08 ПС Бугаёвка | 2020-04-06 | 9:00 | 2020-04-06 | 17:00 | КР: Замена ОПН, вводов, ПК, ИПУ; окраска; ремонт контура; монтаж тягоуловителя. Отбор проб масла; ТВК ТП; Замер нагрузок; Протирка изол.; Подтяжка контактов; Осмотр; Фото; ИТР , Эл. исп. тр-ра, РТП, сборн. шин, разрядников, ЗУ; Осмотр ЗУ на коррозию; | 424 | Ольховатский РЭС
| п Заболотовка | Больница, Поликлинника; Школа начальная и мастерские; ул. Маяковского(нечёт) 1-35, ул. Зелёная 3-9, Детсад "Теремок"; ул. Базарная 92 -106, ул. Заречная 1-29, 2-40. ул. Базарная д. 1г,2-86, ул. 8 Марта 1-35,4-16. | ВЛ-10-5 ПС Бугаёвка за РЛ-5-2 | 2020-04-09 | 9:00 | 2020-04-09 | 17:00 | Замена оснастки и провода оп.77-73 с заходом на РТП-5-38, замена деф. Опоры | 1624 | Ольховатский РЭС
| х Постоялый; п Бугаевка; п Первомайское; п Политотдельское; х Гвоздовка; сл Новохарьковка; п Кулишовка; п Раковка; п Загирянка | х Постоялый; п Бугаевка; п Первомайское; п Политотдельское; х Гвоздовка; сл Новохарьковка; п Кулишовка; п Раковка; п Загирянка | 1 сек. 10 кВ Бугаёвка | 2020-04-07 | 9:00 | 2020-04-07 | 16:00 | Чистки изоляции, ТО ЛР-35 Ольховатка, ЛР-35 Караяшник | 13020 | УВС
| рп Ольховатка п Бугаевка п Загирянка | ул. Новосёловка, ул. Садовая, пер. Калинина, ул. Комсомольская, ул. Пролетарская д.№ 42-80, ул. Чапаева, ул. Сахзаводской пос., ул. Коммунальная, ул. Пугачёва, ул. Степана Разина, ул. Есенина, ул. Чкалова, ул. Грибоедова, ул. Никитина , ул. Некрасова ул. Ломоносова 269-393, Ул.Саловка ул. Славянская ул. Овражная, Гагарина , ул. Пионерская ул. Чехова, ул. Дружбы ул. Комарова ул. Лесная, ул. Дальняя, ул. Сосновая, ул. Герцена, ул. Островского, ул. Кольцова , ул. Совхозная, ул. Солнечная, ул. 50 лет ВЛКСМ, ул. Сахарников | ВЛ-10-4 ПС Бугаёвка | 2020-04-10 | 9:00 | 2020-04-10 | 16:00 | монтаж изолятора оп.99 (негодный колпачок), расчистка с земли отп.Е оп.2-8, расчистка с АП оп116-117, отп.Д оп.4-5. Расчистка из старых дефектов оп.22 -26, 30-31, 46-49, 90-93 (можно ещё набрать из ЛО от 25.08.19); Техобслуж. РТП 4-01, 4-02, 4-04, 4-08, 4-09, 4-11, 4-16, 4-37, регулировка РТП 4-13 (недовключается). Осмотр Проверка степени загнивания древесины. Измерение сопротивления ЗУ. ТВК разъед. | 102 | Ольховатский РЭС
| рп Ольховатка п Бугаевка п Загирянка | ул. Новосёловка, ул. Садовая, пер. Калинина, ул. Комсомольская, ул. Пролетарская д.№ 42-80, ул. Чапаева, ул. Сахзаводской пос., ул. Коммунальная, ул. Пугачёва, ул. Степана Разина, ул. Есенина, ул. Чкалова, ул. Грибоедова, ул. Никитина , ул. Некрасова ул. Ломоносова 269-393, Ул.Саловка ул. Славянская ул. Овражная, Гагарина , ул. Пионерская ул. Чехова, ул. Дружбы ул. Комарова ул. Лесная, ул. Дальняя, ул. Сосновая, ул. Герцена, ул. Островского, ул. Кольцова , ул. Совхозная, ул. Солнечная, ул. 50 лет ВЛКСМ, ул. Сахарников | ВЛ-10-4 ПС Бугаёвка | 2020-04-29 | 9:00 | 2020-04-29 | 17:00 | монтаж изолятора оп.99 (негодный колпачок), расчистка с земли отп.Е оп.2-8, расчистка с АП оп116-117, отп.Д оп.4-5. Расчистка из старых дефектов оп.22 -26, 30-31, 46-49, 90-93 (можно ещё набрать из ЛО от 25.08.19); Техобслуж. РТП 4-01, 4-02, 4-04, 4-08, 4-09, 4-11, 4-16, 4-37, регулировка РТП 4-13 (недовключается). Осмотр Проверка степени загнивания древесины. Измерение сопротивления ЗУ. ТВК разъед. | 4568 | Ольховатский РЭС
ЦРП 10 кВ Гвоздовка
| сл Марьевка | ул. Подгорная 1-21 ул. Комсомольская 24-49 | МТП-10/0,4-14-4 ЦРП Гвоздовка | 2020-04-27 | 9:00 | 2020-04-27 | 17:00 | КР: Замена АВ, вводов, ПК; окраска; монтаж тягоуловителя; испытать транс (возможно ремонт ч/з ремцех). ТВК ТП; Замер нагрузок; Осмотр; Фото; ИТР , Эл. исп. РТП, сборн. шин, разрядников, ЗУ; Осмотр ЗУ на коррозию; | 212 | Ольховатский РЭС
| сл Марьевка | ул. Подгорная 1-21 | ВЛ-0,4-1 ТП-14-4 Гвоздовка | 2020-04-27 | 9:00 | 2020-04-27 | 17:00 | Расчистка 10 - 11. Осмотр Проверка состояния ж/б опоры. | 96 | Ольховатский РЭС
ПС 35 кВ Караяшник
| х Новогеоргиевка | ул. Дружбы | КТП-10/0,4-4-13 ПС Караяшник | 2020-04-12 | 9:00 | 2020-04-12 | 17:00 | ТВК ТП; Замер нагрузок; Протирка изол.; Подтяжка контактов; Осмотр; Фото; | 39 | Ольховатский РЭС
| х Лимарев х Кравцовка х Новодмитриевка х Крюков сл Караяшник сл Новокараяшник х Новогеоргиевка | х Лимарев х Кравцовка х Новодмитриевка х Крюков сл Караяшник сл Новокараяшник х Новогеоргиевка | 1 сек. 10 кВ ПС Караяшник с Т-1 | 2020-04-29 | 9:00 | 2020-04-29 | 17:00 | Чистка изоляции 1 сек. 10 кВ, ТО ТН-10-1; | 3798 | УВС
|  |  | 2 сек. 10 кВ | 2020-04-29 | 9:00 | 2020-04-29 | 17:00 | Чистка изоляции 1 сек. 10 кВ, ТО ТН-10-2; АГ 1 час. |  | УВС
| сл Караяшник | ул. Строителей, школа больница , дом престарелых, котельная, Центр для несовершеннолетних, ул. Почтовая, ул. Центральная, ул. Тенистая, ул. Школьная ул. Центральная, ул.Молодёжная, ул. Казачья, ул. Озёрная | ВЛ-10-3 ПС Караяшник | 2020-04-22 | 9:00 | 2020-04-22 | 17:00 | Техобслуж.РТП 3-19, 3-23; Осмотр Проверка степени загнивания древесины. | 812 | Ольховатский РЭС
| сл Караяшник | ул. Центральная 1,2 | ВЛ-0,4-2 ТП-3-17 Караяшник | 2020-04-22 | 9:00 | 2020-04-22 | 17:00 | АРТН: Расчистка с АП оп.1-2, 5-8, 12-13, 2-1 - 2-3 | 154 | Ольховатский РЭС
| сл Караяшник | ул. Центральная 1-25, ул. Тенистая 2-12 | ВЛ-0,4-1 ТП-3-18 Караяшник | 2020-04-24 | 9:00 | 2020-04-24 | 16:00 | Монтаж единичных сорванных изоляторов (выборочно, был Смыкалов) | 96 | Ольховатский РЭС
| х Лимарев | Скважина | КТП-10/0,4-1-26 ПС Караяшник | 2020-04-26 | 9:00 | 2020-04-26 | 17:00 | ТВК ТП; Замер нагрузок; Протирка изол.; Подтяжка контактов; Осмотр; Фото; разрядников, | 39 | Ольховатский РЭС
| х Лимарев | Скважина | КТП-10/0,4-1-28 ПС Караяшник | 2020-04-26 | 9:00 | 2020-04-26 | 17:00 | ТВК ТП; Замер нагрузок; Протирка изол.; Подтяжка контактов; Осмотр; Фото; разрядников, | 22 | Ольховатский РЭС
ПС 35 кВ Неровновка
| х Родина Героя | ул. Писменного 30-43 ул. Письменного 10-20 ул. Письменного1-12, 24-29 | КТП-10/0,4-3-04 ПС Неровновка | 2020-04-06 | 9:00 | 2020-04-06 | 17:00 | Отбор проб масла; ТВК ТП; Замер нагрузок; Протирка изол.; Подтяжка контактов; Осмотр; Фото; | 72 | Ольховатский РЭС
| х Родина Героя | ул. Письменного 10-20 | ВЛ-0,4-2 ТП-3-04 Неровновка | 2020-04-06 | 9:00 | 2020-04-06 | 17:00 | Расчистка оп.4-13. Осмотр Измерение петли фаза – ноль. | 54 | Ольховатский РЭС
| х. Виткалы | Фермер | КТП-10/0,4-4-01 ПС Неровновка | 2020-04-06 | 9:00 | 2020-04-06 | 17:00 | ТВК ТП; Замер нагрузок; Протирка изол.; Подтяжка контактов; Осмотр; Фото; | 1 | Ольховатский РЭС
| х. Виткалы | Фермер | ВЛ-0,4-1 ТП-4-01 Неровновка | 2020-04-06 | 9:00 | 2020-04-06 | 17:00 | Выправка опор №3, 8. Осмотр Проверка степени загнивания древесины. Измерение петли фаза – ноль. | 154 | Ольховатский РЭС
| х Родина Героя | ул. Письменного1-12, 24-29 | ВЛ-0,4-3 ТП-3-04 Неровновка | 2020-04-07 | 9:00 | 2020-04-07 | 17:00 | КР: Расчистка ТП - оп.11. Осмотр ИТР. Измерение ширины просеки, высоты деревьев и кустарников под проводами. Измерение петли фаза – ноль. | 231 | Ольховатский РЭС
| х Родина Героя | ул. Писменного 30-43 | ВЛ-0,4-1 ТП-3-04 Неровновка | 2020-04-07 | 9:00 | 2020-04-07 | 17:00 | КР: Расчистка оп.2-20, уч.2 оп.1-2. Осмотр Измерение ширины просеки, высоты деревьев и кустарников под проводами. Измерение петли фаза – ноль. ИТР | 39 | Ольховатский РЭС
| сл Неровновка | ул. Заливная 1-14, ул. Центральная 55, 57, пер. Школьный 1-4 ул. Тополиная 1-11.18-24, ул. Солнечная 1-9 | КТП-10/0,4-3-01 ПС Неровновка | 2020-04-15 | 9:00 | 2020-04-15 | 17:00 | Отбор проб масла; ТВК ТП; Замер нагрузок; Протирка изол.; Подтяжка контактов; Осмотр; Фото; | 92 | Ольховатский РЭС
| сл Неровновка | ул. Заливная 1-14, ул. Центральная 55, 57, пер. Школьный 1-4 | ВЛ-0,4-1 ТП-3-01 Неровновка | 2020-04-15 | 9:00 | 2020-04-15 | 17:00 | КР: Расчистка оп.1-10, 8 - 1, 11 - отп.1 оп.2. Осмотр Измерение ширины просеки, высоты деревьев и кустарников под проводами. Измерение петли фаза – ноль. ИТР | 158 | Ольховатский РЭС
| сл Неровновка | ул. Тополиная 1-11.18-24, ул. Солнечная 1-9 | ВЛ-0,4-2 ТП-3-01 Неровновка | 2020-04-15 | 9:00 | 2020-04-15 | 17:00 | КР: Расчистка оп.1-13, уч.2 оп.1-10. Осмотр Измерение ширины просеки, высоты деревьев и кустарников под проводами. Измерение петли фаза – ноль. ИТР | 96 | Ольховатский РЭС
| с Костово | ул. Центральная, Зерноток | ЗТП-10/0,4-1-14 ПС Неровновка | 2020-04-19 | 9:00 | 2020-04-19 | 17:00 | ТВК ТП; Замер нагрузок; Протирка изол.; Подтяжка контактов; Осмотр; Фото; ИТР | 66 | Ольховатский РЭС
| х Родина Героя | ул. Тополиная 1-11, ул. Письменного 13, 44 ул. Тополиная 6-14, ул. Лесная 1-15 | КТП-10/0,4-3-05 ПС Неровновка | 2020-04-19 | 9:00 | 2020-04-19 | 17:00 | ТВК ТП; Замер нагрузок; Протирка изол.; Подтяжка контактов; Осмотр; Фото; | 59 | Ольховатский РЭС
| с Костово | АЗС, газовая защита, Пилорама | ВЛ-0,4-2 ТП-1-26 Неровновка | 2020-04-20 | 9:00 | 2020-04-20 | 17:00 | КР: Расчистка оп.3-14, оп.3 - уч.2 оп.3. Осмотр Измерение ширины просеки, высоты деревьев и кустарников под проводами. Измерение петли фаза – ноль. ИТР | 116 | Ольховатский РЭС
| сл Неровновка | ул. Луговая 5,6,7,8, ул. Степная 1-14 | ЗТП-10/0,4-1-02 ПС Неровновка | 2020-04-25 | 9:00 | 2020-04-25 | 17:00 | ТВК ТП; Замер нагрузок; Протирка изол.; Подтяжка контактов; Осмотр; Фото; ИТР | 52 | Ольховатский РЭС
| сл Неровновка | Хознужды участка РЭС | КТП-10/0,4-1-13 ПС Неровновка | 2020-04-25 | 9:00 | 2020-04-25 | 17:00 | Отбор проб масла; ТВК ТП; Замер нагрузок; Протирка изол.; Подтяжка контактов; Осмотр; Фото; ИТР | 1 | Ольховатский РЭС
| х Родина Героя | ул. Молодёжная 1-5 ул. Молодежная 5-9 | КТП-10/0,4-3-07 ПС Неровновка | 2020-04-27 | 9:00 | 2020-04-27 | 17:00 | ТВК ТП; Замер нагрузок; Протирка изол.; Подтяжка контактов; Осмотр; Фото; ИТР | 92 | Ольховатский РЭС
| х Родина Героя | ул. Молодёжная 1-5 | ВЛ-0,4-1 ТП-3-07 Неровновка | 2020-04-27 | 9:00 | 2020-04-27 | 17:00 | Расчистка оп. 7 - 8 . Осмотр Проверка степени загнивания древесины. Измерение петли фаза – ноль. ИТР | 262 | Ольховатский РЭС
| с Костово | ул. 38 Стелковой Дивизии 6-30, 29, 31 | ВЛ-0,4-1 ТП-1-21 Неровновка | 2020-04-28 | 9:00 | 2020-04-28 | 17:00 | КР: Расчистка оп.4-13. Осмотр Измерение ширины просеки, высоты деревьев и кустарников под проводами. Измерение петли фаза – ноль. ИТР | 85 | Ольховатский РЭС
| с Костово | ул. 38 Стелковой Дивизии 7-25 | ВЛ-0,4-2 ТП-1-21 Неровновка | 2020-04-28 | 9:00 | 2020-04-28 | 17:00 | Замена изолятора оп.11. Расчистка оп.3 - 5. Осмотр Измерение петли фаза – ноль. | 112 | Ольховатский РЭС
ПС 35 кВ Ольховатка
| сл Марченковка | ул.Ленина 2-17 | ВЛ-0,4-2 ТП-3-43 Ольховатка | 2020-04-13 | 9:00 | 2020-04-13 | 17:00 | КР: Замена оп.10, 13, 15 на П3-4; замена оп.16 на К3-4; выборочная пертяжка. Осмотр Проверка степени загнивания древесины. Проверка состояния ж/б опоры. Измерение сопротивления ЗУ. ИТР | 173 | Ольховатский РЭС
| сл Марченковка | ул. Степная 5-6 ул.Ленина 2-17 ул.Степная 1-65 | КТП-10/0,4-3-43 ПС Ольховатка | 2020-04-13 | 9:00 | 2020-04-13 | 17:00 | ТВК ТП; Замер нагрузок; Протирка изол.; Подтяжка контактов; Осмотр; Фото; , Эл. исп. тр-ра, АВ, РТП, сборн. шин, разрядников, | 90 | Ольховатский РЭС
| х Дроздово | ул. Юбилейная 1-5, ул. Гагарина4-14;5-15 : Школа, ул. Юбилейная 6,7 | КТП-10/0,4-6-08 ПС Ольховатка | 2020-04-16 | 9:00 | 2020-04-16 | 17:00 | Отбор проб масла; ТВК ТП; Замер нагрузок; Протирка изол.; Подтяжка контактов; Осмотр; Фото; | 50 | Ольховатский РЭС
| х Дроздово | Школа, ул. Юбилейная 6,7 | ВЛ-0,4-2 ТП-6-08 Ольховатка | 2020-04-16 | 9:00 | 2020-04-16 | 17:00 | КР: Замена оп.3 на П3-4; Замена оп. 4 на стойку под СИП; замена оп.5 на анкер под СИП; замена провода на СИП оп.3-5. Осмотр Проверка степени загнивания древесины. Проверка состояния ж/б опоры. Измерение сопротивления ЗУ. ИТР | 154 | Ольховатский РЭС
| п Малые Базы п Заболотовка п Большие Базы; рп Ольховатка, сл Марченковка | ул. 1 Мая ул. Элеваторная ул. Хлеборобская , ул. Базовская ул. Майская ул.Красина ул. Дорожная , ул. Ольховая пер.Тихий ул. Ноябрьская ул. Чернозёмная ул. Юбилейная ул. Песчаная ул.Озёрная ул. Тимошенко, ул. Кирова, ул. Февральская, ул. Колхозная, ул. Новая, ул. Специалистов, ул. Инкубаторная, пер.Спортивный, ул. Пушкина, ул. Школьная, пер. Речной, ул. Полевая, ул. Площадь-Стадиона, ул. Кибуса ул. Пухова | 1 сек. 10 кВ ПС Ольховатка с Т-1 | 2020-04-23 | 9:00 | 2020-04-23 | 17:00 | Чистка изоляции 1 сек. 10 кВ, ТО, контроль автоматики ТН-10-1; | 11935 | УВС
| п.Ольховатка п Заболотовка, п Малые Базы, п Большие Базы, сл Марченковка, х Дроздово п Комсомольское | ул. Базарная, ул. Заречная, ул. 1 Мая, ул. Кооперативная., ул Котовского, пер. Белинского ул. Лермонтова, ул. Октябрьская, ул. Карла Маркса, ул. Пролетарская, пер. Горького, ул. Центральная, ул. 8 Марта, ул. Короленко, ул. Щорса, ул. Луговая , пер Заливной, ул. Апрельская, ул. Пушкина, ул.Кирова, ул. Суворова, ул. Школьная , пер. 1 -й квартал, ул. Стороителей, ул. Мичурина, ул. Степная, ул.Ленина ул. Крайная ул. Восточная, ул. Рябиновая ул. Звездная, ул.Верная, ул. Северная , ул.Комсомольская ул.Верхняя ул. Юбилейная, ул. Гагарина ул.Советская, ул. Садовая ул. Лесная, ул. Памяти Героев, ул. Калинина, ул. Зелёная, ул. Новаторов, | 2 сек. 10 кВ ПС Ольховатка с Т-2 | 2020-04-23 | 9:00 | 2020-04-23 | 17:00 | Чистка изоляции 2 сек. 10 кВ, ТО, контроль автоматики ТН-10-2; | 11393 | УВС
| п.Ольховатка п Заболотовка | п.Ольховатка п Заболотовка | ВЛ-10-2 ПС Ольховатка | 2020-04-23 | 9:00 | 2020-04-23 | 17:00 | Выборочная расчистка | 102 | Ольховатский РЭС
| п Малые Базы п Заболотовка п Большие Базы | ул. 1 Мая ул. Элеваторная ул. Хлеборобская , ул. Базовская ул. Майская ул.Красина ул. Дорожная , ул. Ольховая пер.Тихий ул. Ноябрьская ул. Чернозёмная ул. Юбилейная" ул. Песчаная ул.Озёрная ул. Тимошенко, | ВЛ-10-5 ПС Ольховатка | 2020-04-23 | 9:00 | 2020-04-23 | 17:00 | Подключение СТП-5-06; АРТН: за РЛ-5-20 выборочная регулировка стрелы провеса и монтаж сорванных изоляторов работать с АП | 102 | Ольховатский РЭС
ПС 35 кВ Шапошниковка
| х Ремезово | ул. Заречная | КТП-10/0,4-1-01 ПС Шапошниковка | 2020-04-17 | 9:00 | 2020-04-17 | 16:00 | ТВК ТП; Замер нагрузок; Протирка изол.; Подтяжка контактов; Осмотр; Фото; | 97 | Ольховатский РЭС
| х Ремезово | ул. Заречная8-41 | ВЛ-0,4-1 ТП-1-01 Шапошниковка | 2020-04-17 | 9:00 | 2020-04-17 | 16:00 | КР: Расчистка оп.3-19, оп.14 - оп.1-7. Осмотр Измерение ширины просеки, высоты деревьев и кустарников под проводами. Измерение петли фаза – ноль. ИТР | 116 | Ольховатский РЭС
ПС 35 кВ Юрасовка
| сл Юрасовка | Авангард- телятник, маслоцех Агроресурс-молоко- МТФ №4 Агроресурс-молоко- МТФ №4, скважина | КТП-10/0,4-1-15 ПС Юрасовка | 2020-04-11 | 9:00 | 2020-04-11 | 17:00 | ТВК ТП; Замер нагрузок; Протирка изол.; Подтяжка контактов; Осмотр; Фото; ИТР | 77 | Ольховатский РЭС
| х Кривая Береза | ул. Лесная 1-12 ул. Лесная 21-27 ул. Лесная13-16 | КТП-10/0,4-4-08 ПС Юрасовка | 2020-04-13 | 9:00 | 2020-04-13 | 17:00 | Техобслуживание; ТВК ТП; Замер нагрузок; Протирка изол.; Подтяжка контактов; Осмотр; Фото; Доливка масла, Монтаж кожуха; Замена, восстановление заземляющих спусков | 140 | Ольховатский РЭС
| х Кривая Береза | ул. Лесная 48-61 ул. Лесная 24-47 | КТП-10/0,4-4-09 ПС Юрасовка | 2020-04-13 | 9:00 | 2020-04-13 | 17:00 | ТВК ТП; Замер нагрузок; Протирка изол.; Подтяжка контактов; Осмотр; Фото; | 53 | Ольховатский РЭС
| сл Копаная 2-я | ул. Нагорная 44-59 | КТП-10/0,4-4-07 ПС Юрасовка | 2020-04-16 | 9:00 | 2020-04-16 | 17:00 | Техобслуживание; ТВК ТП; Замер нагрузок; Протирка изол.; Подтяжка контактов; Осмотр; Фото; Замена, восстановление заземляющих спусков | 91 | Ольховатский РЭС
| сл Копаная 1-я | ЮНИ "Копанная"-тр.отряд-1, кормдвор | КТП-10/0,4-4-11 ПС Юрасовка | 2020-04-16 | 9:00 | 2020-04-16 | 17:00 | Техобслуживание; Замена, восстановление заземляющих спусков; ТВК ТП; Замер нагрузок; Осмотр; Фото; | 79 | Ольховатский РЭС
| х Новая Сотня | ЮНИ "Копанная"-МТФ-1, Водокч., Л/Л Магазин №79 | КТП-10/0,4-4-18 ПС Юрасовка | 2020-04-18 | 9:00 | 2020-04-18 | 17:00 | ТВК ТП; Замер нагрузок; Протирка изол.; Подтяжка контактов; Осмотр; Фото; | 94 | Ольховатский РЭС
| сл Копаная 1-я | ул. Молодёжная 88-102 ул. Мира 43-78 ул. Молодёжная 82-87 | ЗТП-10/0,4-4-21 ПС Юрасовка | 2020-04-18 | 9:00 | 2020-04-18 | 17:00 | ТВК ТП; Замер нагрузок; Протирка изол.; Подтяжка контактов; Осмотр; Фото; | 143 | Ольховатский РЭС
| сл Копаная 1-я | ул. Парковая 104-110 | КТП-10/0,4-4-24 ПС Юрасовка | 2020-04-18 | 9:00 | 2020-04-18 | 17:00 | ТВК ТП; Замер нагрузок; Протирка изол.; Подтяжка контактов; Осмотр; Фото; | 52 | Ольховатский РЭС
| сл Юрасовка | ул. Хлеборобская 1-14, ул. Победы 5-23, Школа | ЗТП-10/0,4-2-28 ПС Юрасовка | 2020-04-21 | 9:00 | 2020-04-21 | 17:00 | ТВК ТП; Замер нагрузок; Протирка изол.; Подтяжка контактов; Осмотр; Фото; ИТР | 83 | Ольховатский РЭС
| сл Юрасовка | ул. Хлеборобская 1-14, ул. Победы 5-23, | ВЛ-0,4-1 ТП-2-28 Юрасовка | 2020-04-21 | 9:00 | 2020-04-21 | 17:00 | КР: Замена на П3-4 (оп.1, 2-8, 2-9, 2-10). Выборочная пертяжка. Осмотр Проверка степени загнивания древесины. Проверка состояния ж/б опоры. Измерение сопротивления ЗУ. Измерение петли фаза – ноль. ИТР | 116 | Ольховатский РЭС
| х Лесное Уколово | ул. Димитрова 1-6 | КТП-10/0,4-1-04 ПС Юрасовка | 2020-04-24 | 9:00 | 2020-04-24 | 16:00 | Отбор проб масла; ТВК ТП; Замер нагрузок; Протирка изол.; Подтяжка контактов; Осмотр; Фото; ИТР | 3 | Ольховатский РЭС
| х Лесное Уколово | ул. Димитрова 1-6 | ВЛ-0,4-1 ТП-1-04 Юрасовка | 2020-04-24 | 9:00 | 2020-04-24 | 16:00 | Расчистка оп.6 -13. Осмотр Измерение петли фаза – ноль. ИТР | 4 | Ольховатский РЭС
| х Кирьянов | ул. Октябрьская 1-30 | КТП-10/0,4-1-06 ПС Юрасовка | 2020-04-24 | 9:00 | 2020-04-24 | 16:00 | ТВК ТП; Замер нагрузок; Протирка изол.; Подтяжка контактов; Осмотр; Фото; ИТР | 31 | Ольховатский РЭС
| х Кирьянов | ул. Октябрьская 1-30 | ВЛ-0,4-1 ТП-1-06 Юрасовка | 2020-04-24 | 9:00 | 2020-04-24 | 16:00 | Осмотр Измерение петли фаза – ноль. ИТР, расчистка оп.17- Дом 29 | 58 | Ольховатский РЭС
| сл Юрасовка | ул.Коммунаров 1-18, ул. Центральная1-20. Детсад | ЗТП-10/0,4-2-30 ПС Юрасовка | 2020-04-24 | 9:00 | 2020-04-24 | 16:00 | ТВК ТП; Замер нагрузок; Протирка изол.; Подтяжка контактов; Осмотр; Фото; ИТР | 76 | Ольховатский РЭС
| х Андриановка | Вышка РТРС | КТП-10/0,4-3-04 ПС Юрасовка | 2020-04-24 | 9:00 | 2020-04-24 | 16:00 | ТВК ТП; Замер нагрузок; Протирка изол.; Подтяжка контактов; Осмотр; Фото; | 61 | Ольховатский РЭС
| х Новая Сотня | Агроресурсмо-локо-Кормоцех | КТП-10/0,4-4-02 ПС Юрасовка | 2020-04-28 | 9:00 | 2020-04-28 | 17:00 | Техобслуживание; ТВК ТП; Замер нагрузок; Протирка изол.; Подтяжка контактов; Осмотр; Фото; Замена, восстановление заземляющих спусков | 149 | Ольховатский РЭС
| х Еремино | ул. Тенистая 1-9, ул 1е- Мая 33-43 | КТП-10/0,4-4-06 ПС Юрасовка | 2020-04-28 | 9:00 | 2020-04-28 | 17:00 | Техобслуживание; ТВК ТП; Замер нагрузок; Протирка изол.; Подтяжка контактов; Осмотр; Фото; Монтаж кожуха; Замена, восстановление заземляющих спусков | 107 | Ольховатский РЭС
Острогожский РЭС
ПС 35 кВ Урыв
| Сторожевое 1-е | ул Советская | ВЛ-0,4-1 ТП-2-14 Урыв оп. №7-13, с 2-1 по 2-8 | 2020-04-08 | 9:00 | 2020-04-08 | 17:00 | Расчистка трассы | 226 | Острогожский РЭС
| Сторожевое 1-е | ул Билютина | ВЛ-0,4-2 ТП-2-14 Урыв оп. №5-12 | 2020-04-15 | 9:00 | 2020-04-15 | 17:00 | Расчистка трассы | 242 | Острогожский РЭС
ЦРП 10 кВ Покровка
| Покровка | ул. Степана Разина | ВЛ-0,4-3 ТП-21-10 ЦРП Покровка оп.8-8.2 | 2020-04-23 | 9:00 | 2020-04-23 | 17:00 | Расчистка трассы | 365 | Острогожский РЭС
ВЛ 35 кВ
| ПС 35 кВ Зерновая, ПС 35 кВ ХПП |  | ВЛ 35 кВ Острогожск-районная - Победа | 2020-04-16 | 9:00 | 2020-04-17 | 17:00 | ТО ЛР ВЛ 35 кВ Острогожск - Победа; АГ 1 час. |  | ЛУ СПС
Подгоренский РЭС
ПС 110 кВ Подгорное-районная
| сл.Подгорное | ул. Пролетарская, пер. Дунай, пер. Молодежный, пер. Рабочий,ул. Шевченко,ул. Набережная, ул. Пролетарская | КТП-10/0,4-23-18 Подгорное | 2020-04-06 | 9:00 | 2020-04-06 | 17:00 | Обходы и осмотры | 77 | Подгоренский РЭС
| х. Суд-Николаевка | ул.Советская, ул.Мира | КТП-10/0,4-15-15 Подгорное | 2020-04-06 | 9:00 | 2020-04-06 | 17:00 | Кап.ремонт | 42 | Подгоренский РЭС
| сл.Подгорное | ул.Мира | ВЛ-0,4-3 ТП-21-5 Подгорное | 2020-04-07 | 9:00 | 2020-04-07 | 17:00 | Расчистка трассы ВЛ | 35 | Подгоренский РЭС
| сл.Подгорное | ул.Октябрьская | ВЛ-0,4-3 ТП-22-4 Подгорное | 2020-04-07 | 9:00 | 2020-04-07 | 17:00 | Расчистка трассы ВЛ | 18 | Подгоренский РЭС
| сл.Подгорное | ул.Калинина | ВЛ-0,4-2 ТП-22-6 Подгорное | 2020-04-09 | 9:00 | 2020-04-09 | 17:00 | Расчистка трассы ВЛ | 26 | Подгоренский РЭС
| х. Суд-Николаевка | ул.Советская, ул.Мира | КТП-10/0,4-15-15 Подгорное | 2020-04-09 | 9:00 | 2020-04-09 | 17:00 | Кап.ремонт | 42 | Подгоренский РЭС
| п.г.т. Подгоренский | Ул. Кирова д.№ 1-29, 2-20; ул Горная | ВЛ-0,4-1 ТП-7-6 Подгорное рн | 2020-04-15 | 9:00 | 2020-04-15 | 17:00 | Тех.присоед. Колтунов | 105 | Подгоренский РЭС
| с. Сагуны - ул.Молодежная, ул.Цыгулевка, ул. Песковатка, ул.Грушевка, пер.Есенина, ул.Кирова, ул.Базарная, ул.Садовая, ул.Ершовка, ул.Придорожная х. Широкий - ул.Садовая с. Лыково - ул.Мира, ул.Центральная, ул.Молодежная, ул.Звездная, ул.Тенистая, ул.Зеленая, ул.Майская х. Костюковка - ул.Коржовка, ул.Павленко, ул.Придорожная, ул.Шумейко ст. Сагуны - ул.Вокзальная, ул.Генерала Лебедева, ул.Железнодорожная, ул.Пролетарская, ул.Советская, ул.Строительная, ул.Челябинская х. Скорынин - ул.Центральная с. Берёзово - ул.Крайняя, пер.Тихий, ул.Павлова, ул.Победителей, ул.Садовая, ул.Строителей, ул.Ф.Бичева, ул.Центральная с.СухаяРоссошь - ул.Механизаторов, ул.Полевая х. Б.Хвощеватка - ул.Центральная, ул. Придорожная, ул.Есенина с. Юдино - ул.Центральная, ул.Солнечная, ул.Победы, ул.Мира, ул.Парковая, ул.Северная, ул.Стрыгина, ул.Грушевка, ул.Нижняя х. Студенок - ул.Садовая с.Колодежное - ул.Мальченко,ул.Опрышко,ул.Сергиенко,ул.Советская, ул.Тарасенко; с.Костомарово - ул. Донская,ул.Лесная,ул.Усманская; х.Гарусенок |  | 1 сек. 35 кВ | 2020-04-14 | 9:00 | 2020-04-14 | 17:00 | ТО В ВЛ 35 кВ Подгорное-районная - Сагуны, В ВЛ 35 кВ Подгорное-районная - Степановка, СВ-35, СР-1-35, СР-2-35, испытания; АГ 1 час. | 5888 | ЛУ СПС
| с. Сагуны - ул.Молодежная, ул.Цыгулевка, ул. Песковатка, ул.Грушевка, пер.Есенина, ул.Кирова, ул.Базарная, ул.Садовая, ул.Ершовка, ул.Придорожная х. Широкий - ул.Садовая с. Лыково - ул.Мира, ул.Центральная, ул.Молодежная, ул.Звездная, ул.Тенистая, ул.Зеленая, ул.Майская х. Костюковка - ул.Коржовка, ул.Павленко, ул.Придорожная, ул.Шумейко ст. Сагуны - ул.Вокзальная, ул.Генерала Лебедева, ул.Железнодорожная, ул.Пролетарская, ул.Советская, ул.Строительная, ул.Челябинская х. Скорынин - ул.Центральная с. Берёзово - ул.Крайняя, пер.Тихий, ул.Павлова, ул.Победителей, ул.Садовая, ул.Строителей, ул.Ф.Бичева, ул.Центральная с.СухаяРоссошь - ул.Механизаторов, ул.Полевая х. Б.Хвощеватка - ул.Центральная, ул. Придорожная, ул.Есенина с. Юдино - ул.Центральная, ул.Солнечная, ул.Победы, ул.Мира, ул.Парковая, ул.Северная, ул.Стрыгина, ул.Грушевка, ул.Нижняя х. Студенок - ул.Садовая с.Колодежное - ул.Мальченко,ул.Опрышко,ул.Сергиенко,ул.Советская, ул.Тарасенко; с.Костомарово - ул. Донская,ул.Лесная,ул.Усманская; х.Гарусенок |  | 1 сек. 35 кВ | 2020-04-15 | 9:00 | 2020-04-15 | 17:00 | ТО В ВЛ 35 кВ Подгорное-районная - Сагуны, В ВЛ 35 кВ Подгорное-районная - Степановка, СВ-35, СР-1-35, СР-2-35, испытания; АГ 1 час. | 5888 | ЛУ СПС
| с. Сагуны - ул.Молодежная, ул.Цыгулевка, ул. Песковатка, ул.Грушевка, пер.Есенина, ул.Кирова, ул.Базарная, ул.Садовая, ул.Ершовка, ул.Придорожная х. Широкий - ул.Садовая с. Лыково - ул.Мира, ул.Центральная, ул.Молодежная, ул.Звездная, ул.Тенистая, ул.Зеленая, ул.Майская х. Костюковка - ул.Коржовка, ул.Павленко, ул.Придорожная, ул.Шумейко ст. Сагуны - ул.Вокзальная, ул.Генерала Лебедева, ул.Железнодорожная, ул.Пролетарская, ул.Советская, ул.Строительная, ул.Челябинская х. Скорынин - ул.Центральная с. Берёзово - ул.Крайняя, пер.Тихий, ул.Павлова, ул.Победителей, ул.Садовая, ул.Строителей, ул.Ф.Бичева, ул.Центральная с.СухаяРоссошь - ул.Механизаторов, ул.Полевая х. Б.Хвощеватка - ул.Центральная, ул. Придорожная, ул.Есенина с. Юдино - ул.Центральная, ул.Солнечная, ул.Победы, ул.Мира, ул.Парковая, ул.Северная, ул.Стрыгина, ул.Грушевка, ул.Нижняя х. Студенок - ул.Садовая с.Колодежное - ул.Мальченко,ул.Опрышко,ул.Сергиенко,ул.Советская, ул.Тарасенко; с.Костомарово - ул. Донская,ул.Лесная,ул.Усманская; х.Гарусенок |  | 1 сек. 35 кВ | 2020-04-16 | 9:00 | 2020-04-16 | 17:00 | ТО В ВЛ 35 кВ Подгорное-районная - Сагуны, В ВЛ 35 кВ Подгорное-районная - Степановка, СВ-35, СР-1-35, СР-2-35, испытания; АГ 1 час. | 5888 | ЛУ СПС
| с. Сагуны - ул.Молодежная, ул.Цыгулевка, ул. Песковатка, ул.Грушевка, пер.Есенина, ул.Кирова, ул.Базарная, ул.Садовая, ул.Ершовка, ул.Придорожная х. Широкий - ул.Садовая с. Лыково - ул.Мира, ул.Центральная, ул.Молодежная, ул.Звездная, ул.Тенистая, ул.Зеленая, ул.Майская х. Костюковка - ул.Коржовка, ул.Павленко, ул.Придорожная, ул.Шумейко ст. Сагуны - ул.Вокзальная, ул.Генерала Лебедева, ул.Железнодорожная, ул.Пролетарская, ул.Советская, ул.Строительная, ул.Челябинская х. Скорынин - ул.Центральная с. Берёзово - ул.Крайняя, пер.Тихий, ул.Павлова, ул.Победителей, ул.Садовая, ул.Строителей, ул.Ф.Бичева, ул.Центральная с.СухаяРоссошь - ул.Механизаторов, ул.Полевая х. Б.Хвощеватка - ул.Центральная, ул. Придорожная, ул.Есенина с. Юдино - ул.Центральная, ул.Солнечная, ул.Победы, ул.Мира, ул.Парковая, ул.Северная, ул.Стрыгина, ул.Грушевка, ул.Нижняя х. Студенок - ул.Садовая с.Колодежное - ул.Мальченко,ул.Опрышко,ул.Сергиенко,ул.Советская, ул.Тарасенко; с.Костомарово - ул. Донская,ул.Лесная,ул.Усманская; х.Гарусенок |  | 1 сек. 35 кВ | 2020-04-17 | 9:00 | 2020-04-17 | 17:00 | ТО В ВЛ 35 кВ Подгорное-районная - Сагуны, В ВЛ 35 кВ Подгорное-районная - Степановка, СВ-35, СР-1-35, СР-2-35, испытания; АГ 1 час. | 5888 | ЛУ СПС
| п.г.т.Подгоренский - ул.Дачная; х. Гальский - ул.Подгорная; х. Луговой - ул.Зеленая,ул.Озерная,ул.Первомайская; х.Марс - ул.Дачная; х.Малая Судьевка - ул.Колхозная; х. Никольскийий - ул.Пролетарская; х.Песчаный - ул.Буденного; х. Петропавловка - пер.Школьный,ул.23 Февраля,ул.Калинина,ул.Луговая, ул.Полевая х. Самойленко - пер.Березовый,пер.Садовый,ул.Мира; с. Кулешовка - ул.Кулешовский яр,ул.Ленина |  | Т-1, 1 сек. 10 кВ ПС 110кВ Подгорное районная | 2020-04-28 | 9:00 | 2020-04-28 | 17:00 | Чистка изоляции; АГ 1 час. | 2712 | ЛУ СПС
| п.г.т.Подгоренский - ул.Дачная,ул.Дорожная,пер.Зеленый,пер.Летний,пер.Парковый,пер.Пионерский,пер.Привокзальный,пер.Холмистый,пер.Чкалова,пос.Цемзавода,ул.Вокзальная,ул.Газовая,ул.Есенина,ул.Калинина,улКоммунальная,ул.Кооперативная,ул.Ленина,ул.Луговая,улМаяковского,ул.Мирная,ул.Первомайская,ул.Победаул.Полевая,ул.Прилужная,ул.Садовая,ул.Свобода,ул.Северная,ул.Советская,ул.Солнечная; х. Гальский - ул.Подгорная х. Луговой - ул.Зеленая,ул.Озерная,ул.Весенняя,ул.Железнодорожная,ул.Звездная,ул.Цветочная х. Покровка - ул.Полевая; х. Суд-Николаевка - ул.Есенина,ул.Заречная,ул.Зеленая,ул.Кольцовская,ул.Ленина,ул.Мира,ул.Молодежная,ул.Садовая,ул.Советская; х. Голубино - ул.Есенина; с. Побединщина - ул.Мира; х.Коренщина - ул.Заречная,ул.Мира; с.Перевальное - ул.Луговая,ул.Мира,ул.Овражная,ул.Песчаная,ул.Пролетарская,ул.Садовая,ул.Центральная,ул.Школьная; п.Пробуждение - пер.Хитрый,ул.Ленина,ул.Луговая,ул.Молодежная,ул.Садовая,ул.Центральная,ул.Школьная,ул.Юбилейная; сл.Подгорное - ул.Новоселов,ул. 3-интернационала,ул.Мира,ул Комсомольская,ул.Володарского,ул.Энгельса,ул.Заречная,ул.Комсомольцев Танкистов,ул.Октябрьская,ул.Калинина,ул.Вокзальная,ул.Свобода,ул.Школьная,ул.Солнечная,ул.Первомайская,пер.Рабочий,ул.СтепанаРазина,ул.Дунай,ул.Набережная,ул.Космическая,ул.Пятилетка, ул. Заречье,ул. Шевченко; х.В.Байрак - ул.Лесная; х.Окраюшкин - пер.Садовый,ул.Лесная,ул.Овражная,ул.Первомайская,ул.Садовая,ул.Центральная; х. Щедрин - ул. Полевая; х. Медведевский; х. Белореченский - ул. Луговая; х. Красюковский - ул. Центральная; х.Большедмитровка - ул.Солнечная; х. Даньковский - ул. Полевая; |  | Т-2, 2 сек. 10 кВ | 2020-04-29 | 9:00 | 2020-04-29 | 17:00 | Чистка изоляции; АГ 1 час. | 3792 | ЛУ СПС
ПС 35 кВ Степановка
| х. Степановка | Скважина | КТП-10/0.4-3-9 Степановка | 2020-04-10 | 9:00 | 2020-04-10 | 17:00 | Кап.ремонт | 20 | Подгоренский РЭС
| х. Степановка | Скважина | КТП-10/0.4-3-9 Степановка | 2020-04-10 | 9:00 | 2020-04-10 | 17:00 | Кап.ремонт | 20 | Подгоренский РЭС
| х.Большой Скорорыб | ул.Ясеневая | ТП-7-10 Степановка | 2020-04-16 | 9:00 | 2020-04-16 | 17:00 | Тех.присоед. Гетманский | 80 | Подгоренский РЭС
ПС 35 кВ Саприно
| с. Гончаровка | ул.Гагарина,ул.Октябрьская | КТП-10/0,4-1-11 Саприно | 2020-04-13 | 9:00 | 2020-04-13 | 17:00 | Прочее (ТО ТП) | 136 | Подгоренский РЭС
ПС 35 кВ Белогорье
| х. Витебск | ул.Белогорская | ВЛ-0,4-1 ТП-1-7 Белогорье | 2020-04-09 | 9:00 | 2020-04-09 | 17:00 | Выправка опор | 69 | Подгоренский РЭС
| с. Белогорье | ул. Пролетарская ул. Октябрьская | ВЛ-0,4-1 ТП-10-3 | 2020-04-10 | 9:00 | 2020-04-10 | 17:00 | Перетяжка провода | 88 | Подгоренский РЭС
| с. Белогорье | Белог.комун.центр, ул.Коминтерна, пер. Школьный; ул. Гагарина; ул. Коминтерна; ул. С. Дейнекина | ТП-5-10 Белогорье | 2020-04-12 | 9:00 | 2020-04-12 | 17:00 | Тех.присоед. Ермаков | 120 | Подгоренский РЭС
ПС 35 кВ Сергеевка
| с. Семейка | ул.Молодежная, ул.Центральная | КТП-10/0,4-10-8 Сергеевка | 2020-04-06 | 9:00 | 2020-04-06 | 17:00 | Диагностические испытания и измерения (КД-3)- тепловизионный контроль | 28 | Подгоренский РЭС
| х. Погореловка - ул.Садовая,ул.Полевая х.Должик - ул.Центральная |  | ВЛ-10-9 ПС Сергеевка | 2020-04-06 | 9:00 | 2020-04-06 | 17:00 | Расчистка трассы ВЛ | 102 | Подгоренский РЭС
| х.Должик | ул.Центральная,ул.Самара | ВЛ-0,4-1 ТП-9-4 Сергеевка | 2020-04-07 | 9:00 | 2020-04-07 | 17:00 | Кап.ремонт | 48 | Подгоренский РЭС
ПС 35 кВ Сагуны
| с. Лыково | ул. Центральная д.20-31 | ВЛ-0,4-2 ТП-12-8 Сагуны | 2020-04-06 | 9:00 | 2020-04-06 | 17:00 | Расчистка трассы ВЛ | 88 | Подгоренский РЭС
| сл.Сагуны | Скважина | КТП-10/0,4-6-5 Сагуны | 2020-04-07 | 9:00 | 2020-04-07 | 17:00 | Кап.ремонт | 80 | Подгоренский РЭС
| с. Лыково | ул. Тенистая д.2-17, ул. Зеленая д.1-8 | ВЛ-0,4-1 ТП-12-10 Сагуны | 2020-04-09 | 9:00 | 2020-04-09 | 17:00 | Расчистка трассы ВЛ | 28 | Подгоренский РЭС
| с. Лыково | ул.Тенистая д.19-23, ул.Зеленая д.9-18, ул.Центральная д.2-12, д.5 | ВЛ-0,4-2 ТП-12-10 Сагуны | 2020-04-10 | 9:00 | 2020-04-10 | 17:00 | Расчистка трассы ВЛ | 50 | Подгоренский РЭС
| сл.Сагуны | Скважина | КТП-10/0,4-6-5 Сагуны | 2020-04-13 | 9:00 | 2020-04-13 | 17:00 | Кап.ремонт | 66 | Подгоренский РЭС
| сл.Сагуны - ул. Молодежная,ул. Цыгулевка,ул. Песковатка,ул. Грушевка; х. Широкий - ул. Садовая; с. Лыково - ул.Мира, ул.Центральная, ул.Молодежная, ул.Звездная, ул.Тенистая, ул.Зеленая, ул.Майская; |  | Т-1, 1 сек. 10 кВ | 2020-04-29 | 9:00 | 2020-04-29 | 17:00 | Чистка изоляции; АГ 1 час. | 984 | ЛУ СПС
| с.Костюковка - ул.Коржовка,ул.Павленко,ул.Придорожная,ул.Шумейко; п.Сагуны - ул.Вокзальная,ул.ГенералаЛебедева,ул.Железнодорожная, ул.Пролетарская,ул.Советская,ул.Строительная,ул.Челябинская; х. Скорынин - ул.Центральная; с. Берёзово - ул.Крайняя,пер.Тихий,ул.Павлова,ул.Победителей,ул.Садовая, ул.Строителей,ул.Ф.Бичева,ул.Центральная; пос.Красный Восход, х.Сухая Россошь - ул.Механизаторов,ул.Полевая; сл.Сагуны - пер.Есенина,ул.Кирова,ул.Базарная,ул.Садовая,ул.Ершовка, ул.Молодежная,ул.Песковатка,ул.Кирова,ул.Молодежная, ул.Придорожная; с. Хвощеватка - ул. Центральная,ул. Придорожная,ул.Есенина с. Юдино - ул.Центральная,ул.Солнечная,ул.Победы,ул.Мира,ул.Парковая, ул.Северная,ул.Стрыгина,ул.Грушевка,ул.Нижняя; х. Студенок - ул.Садовая. |  | Т-2, 2 сек. 10 кВ | 2020-04-30 | 9:00 | 2020-04-30 | 17:00 | Чистка изоляции; АГ 1 час. | 4218 | ЛУ СПС
ПС 35 кВ Колодежанская
| с. Колодежное | ул. Мальченко | КТП-10/0,4-1-1 Колодежанская | 2020-04-14 | 9:00 | 2020-04-14 | 17:00 | Обходы и осмотры | 85 | Подгоренский РЭС
| с. Колодежное | ул. Опрышко | КТП-10/0,4-1-4 Колодежанская | 2020-04-14 | 9:00 | 2020-04-14 | 17:00 | Обходы и осмотры | 76 | Подгоренский РЭС
| с. Колодежное | ул. Мальченко, ГРП, Скважина | КТП-10/0,4-1-6 Колодежанская | 2020-04-15 | 9:00 | 2020-04-15 | 17:00 | Обходы и осмотры | 88 | Подгоренский РЭС
| с. Колодежное | ул.Советская,ул. Тарасенко | КТП-10/0,4-1-10 Колодежанская | 2020-04-15 | 9:00 | 2020-04-15 | 17:00 | Обходы и осмотры | 80 | Подгоренский РЭС
| с. Колодежное | ул. Советская | КТП-10/0,4-1-12 Колодежанская | 2020-04-16 | 9:00 | 2020-04-16 | 17:00 | Обходы и осмотры | 28 | Подгоренский РЭС
| с. Костомарово | ул. Донская. | ВЛ-0,4-1 ТП-2-7 Колодежанская | 2020-04-16 | 9:00 | 2020-04-16 | 17:00 | прочее (нанесение знаков, перетяжка перекидок, перетяжка провода) | 50 | Подгоренский РЭС
Россошанский РЭС
ПС 110 кВ Россошь
| с.Н.Постояловка, Копанки,Царевское. Стефанидовка. В.Дача,Бещий. | ГРП,вода,школа,АТС,магазин,АЗС,ФАП, контора,почта,весовая, маслоцех,з/ток,ЗАВ-20, дачи,ул.Дорожная, Ленинская.Садовая,Лесная, Березоывая,Озерная,Полевая, Молодежная. | ПС Россошь ВЛ-6-19 | 2020-04-20 | 9:00 | 2020-04-20 | 16:00 | Расчистка трассы оп.65-84 | 60 | Россошанский РЭС
| с.Н.Постояловка, Копанки,Царевское. Стефанидовка. В.Дача,Бещий. | ГРП,вода,школа,АТС,магазин,АЗС,ФАП, контора,почта,весовая, маслоцех,з/ток,ЗАВ-20, дачи,ул.Дорожная, Ленинская.Садовая,Лесная, Березоывая,Озерная,Полевая, Молодежная. | ПС Россошь ВЛ-6-19 | 2020-04-21 | 9:00 | 2020-04-21 | 16:00 | Расчистка трассы оп.276-283 | 60 | Россошанский РЭС
| п.Начало х.Восток г.Россошь | пер.Краснознаменный д.1-33, , 2-28 ул.50 лет СССР д.1-37, 2-64 ул.Достоевского д.1-77, 2-56 агропромхимия, ГЭС, теплосеть, Билайн, энергоучасток ж/д, тех. оснастка, мясокомбинат, молокозавод, шкла, котельная, маслоцех | 1 сек. 6 кВ | 2020-04-24 | 9:00 | 2020-04-24 | 16:00 | Чистка изоляции, контроль ЗДЗ, восстановление ТН; АГ 1 час. |  | ЛУ СПС
| х.Копанки, Н.Постояловка, х.Бещий с.Стефанидовка, г.Россошь | ул.Озерная д.1-37, 2-64 ул.Полевая, д.1-77, 2-56 ул.Ленинская д.1-29, 2-18 скважина, АТС, магазин, МТМсклад, ГРП, почта, школа, клуб, телятник, ЗАВ, маслоцех, молокозавод, теплоэнергосервис, ООО Промресурс, ГЭС (ЦРБ) | 2 сек. 6 кВ | 2020-04-21 | 9:00 | 2020-04-21 | 16:00 | Чистка изоляции, контроль ЗДЗ, восстановление ТН; АГ 1 час. |  | ЛУ СПС
ПС 110 кВ Райновская
| с. Анцелович | Скважина,з/ток,ИП Белик, ул.Кутузова | ПС Раиновская ТП-406 | 2020-04-06 | 9:00 | 2020-04-06 | 16:00 | Капитальный ремонт ТП | 25 | Россошанский РЭС
| с. Анцелович | Скважина,з/ток,ИП Белик, ул.Кутузова | ПС Раиновская ТП-406 | 2020-04-07 | 9:00 | 2020-04-07 | 16:00 | Капитальный ремонт ТП | 25 | Россошанский РЭС
| с. Колбинка | ул.Воровского | ПС Раиновская ТП-110 | 2020-04-16 | 9:00 | 2020-04-16 | 16:00 | ТО ТП | 18 | Россошанский РЭС
| с.Морозовка | магазин, ул.Пролетарская,Революции, Володарского,Коминтерна | ПС Раиновская ТП-105 ВЛ-0,4-1 | 2020-04-08 | 9:00 | 2020-04-08 | 16:00 | Замена оп.20-23,31 | 12 | Россошанский РЭС
| с.Морозовка | магазин, ул.Пролетарская,Революции, Володарского,Коминтерна | ПС Раиновская ТП-105 ВЛ-0,4-1 | 2020-04-09 | 9:00 | 2020-04-09 | 16:00 | Замена оп.20-23,31 | 12 | Россошанский РЭС
ПС 35 кВ Александровка
| с.Александровка | ул.К.Маркса | ПС Александровка ТП-310 ВЛ-0,4-1 | 2020-04-06 | 9:00 | 2020-04-06 | 16:30 | Расчистка трассы оп.1-16 | 7 | Россошанский РЭС
| с.Кривоносово | ул.Дзержинского | ПС Александровка ТП-312 ВЛ-0,4-1 | 2020-04-07 | 9:00 | 2020-04-07 | 16:30 | Расчистка трассы оп.17-21,31-37 | 8 | Россошанский РЭС
| с.Кривоносово | ул.Дзержинского | ПС Александровка ТП-312 ВЛ-0,4-1 | 2020-04-09 | 9:00 | 2020-04-09 | 16:30 | Расчистка трассы оп.17-21,31-37 | 8 | Россошанский РЭС
| с.Кривоносово | ул.Дзержинского | ПС Александровка ТП-312 ВЛ-0,4-1 | 2020-04-10 | 9:00 | 2020-04-10 | 16:30 | Расчистка трассы оп.17-21,31-37 | 8 | Россошанский РЭС
| с.Шекаловка | ул. Садовая | ПС Александровка ТП-517 ВЛ-0,4-1 | 2020-04-17 | 9:00 | 2020-04-17 | 16:30 | Расчистка трассы оп.3-31 выборочно | 6 | Россошанский РЭС
| с.Шекаловка | ул. Садовая | ПС Александровка ТП-517 ВЛ-0,4-1 | 2020-04-20 | 9:00 | 2020-04-20 | 16:30 | Расчистка трассы оп.3-31 выборочно | 6 | Россошанский РЭС
| с.Чагари | ул. Лесная, Молодежная, склад,ФАП | ПС Александровка ТП-108 | 2020-04-13 | 9:00 | 2020-04-13 | 16:00 | ТО ТП | 18 | Россошанский РЭС
| с.Чагари | ул. Лесная, Молодежная, склад,ФАП | ПС Александровка ТП-108 | 2020-04-14 | 9:00 | 2020-04-14 | 16:00 | ТО ТП | 18 | Россошанский РЭС
| с.Чагари | ул. Лесная, Молодежная, склад,ФАП | ПС Александровка ТП-108 | 2020-04-15 | 9:00 | 2020-04-15 | 16:00 | ТО ТП | 18 | Россошанский РЭС
| с.Поддубное | Ф,АЗС,АТС,ФАП,почта,з/ток,ул.Тополиная,Центральная,Меловая,Тихая,Молодёжная,Садовая,Нижняя,Зелёная,Лесная,Подгорная. | ПС Александровка ВЛ-10-6 | 2020-04-21 | 9:00 | 2020-04-21 | 16:00 | Расчистка трассы оп.378-383;543-547 | 218 | Россошанский РЭС
| с.Поддубное | Ф,АЗС,АТС,ФАП,почта,з/ток,ул.Тополиная,Центральная,Меловая,Тихая,Молодёжная,Садовая,Нижняя,Зелёная,Лесная,Подгорная. | ПС Александровка ВЛ-10-6 | 2020-04-22 | 9:00 | 2020-04-22 | 16:00 | Расчистка трассы оп.378-383;543-547 | 218 | Россошанский РЭС
| с.Поддубное | Ф,АЗС,АТС,ФАП,почта,з/ток,ул.Тополиная,Центральная,Меловая,Тихая,Молодёжная,Садовая,Нижняя,Зелёная,Лесная,Подгорная. | ПС Александровка ВЛ-10-6 | 2020-04-23 | 9:00 | 2020-04-23 | 16:00 | Расчистка трассы оп.378-383;543-547 | 218 | Россошанский РЭС
| с.Поддубное | Ф,АЗС,АТС,ФАП,почта,з/ток,ул.Тополиная,Центральная,Меловая,Тихая,Молодёжная,Садовая,Нижняя,Зелёная,Лесная,Подгорная. | ПС Александровка ВЛ-10-6 | 2020-04-24 | 9:00 | 2020-04-24 | 16:00 | Расчистка трассы оп.378-383;543-547 | 218 | Россошанский РЭС
ПС 110 кВ Н.Калитва
| с.Ивановка | АТС,магазин,почта,ФАП,вода,школа,котельная,столовая, ул.Молодежная,Немцова,Мира,Центральная,Школьная. | ПС Н.Калитва ТП-104 | 2020-04-06 | 9:00 | 2020-04-06 | 16:30 | Капитальный ремонт ТП | 25 | Россошанский РЭС
| с.Ивановка | АТС,магазин,почта,ФАП,вода,школа,котельная,столовая, МТМ,гараж,АЗС,ГРП,ЗАВ-20,ул.Молодежная,Немцова,Мира,Центральная,Школьная,Южная,Подгорная. | ПС Н.Калитва ВЛ-10-1 | 2020-04-07 | 9:00 | 2020-04-07 | 16:30 | Замена РТП-104 | 115 | Россошанский РЭС
| с.Стеценково | ЗАВ-20,з/склад. | ПС Н.Калитва ТП-208 | 2020-04-08 | 9:00 | 2020-04-08 | 13:00 | ТО ТП | 25 | Россошанский РЭС
| с.Стеценково | МТФ,вода | ПС Н.Калитва ТП-210 | 2020-04-08 | 13:00 | 2020-04-08 | 16:30 | ТО ТП | 25 | Россошанский РЭС
| с. Н.Калитва,Г.Криница,Н.Мельница,Ст. Калитва | школа,контора,склад,магазин, сб/б,пекарня,вода,пож. Часть,ДК,ФАП,почта,ул.Кр.партизан,Ленина,Мира,Набережная,Кирова,Пролетарская,Степная,пер.Февральский,Калинина,Мичурина,Подгорная,Зеленая,Северная,Полевая,Пионерская. | ПС Н.Калитва ВЛ-10-4 | 2020-04-13 | 9:00 | 2020-04-13 | 16:00 | Расчистка трассы оп.157-159 | 108 | Россошанский РЭС
| с.Ивановка | АТС,магазин,почта,ФАП,вода,школа,котельная,столовая, МТМ,гараж,АЗС,ГРП,ЗАВ-20,ул.Молодежная,Немцова,Мира,Центральная,Школьная,Южная,Подгорная. | ПС Н.Калитва ВЛ-10-1 | 2020-04-14 | 9:00 | 2020-04-14 | 16:30 | Перетяжка провода оп.187-195 | 115 | Россошанский РЭС
| с. Цапково, Стеценково | Магазин,почта,ФАП,вода, школа,котельная, МТМ,кормоцех,МТФ,АЗС, з/склад, ЗАВ-20, ул.Молодежная,Зеленая, Мира,Центральная,Школьная,Юбилейная,Нагорная. | ПС Н.Калитва ВЛ-10-2 | 2020-04-16 | 9:00 | 2020-04-16 | 13:00 | Ревизия РТП-204 | 110 | Россошанский РЭС
| с. Цапково, Стеценково | Магазин,почта,ФАП,вода, школа,котельная, МТМ,кормоцех,МТФ,АЗС, з/склад, ЗАВ-20, ул.Молодежная,Зеленая, Мира,Центральная,Школьная,Юбилейная,Нагорная. | ПС Н.Калитва ВЛ-10-2 | 2020-04-16 | 13:00 | 2020-04-16 | 17:00 | Замена тр-ра наТП-204 | 110 | Россошанский РЭС
| с. Н.Калитва,Г.Криница,Н.Мельница,Ст. Калитва | школа,контора,склад,магазин, сб/б,пекарня,вода,пож. Часть,ДК,ФАП,почта,ул.Кр.партизан,Ленина,Мира,Набережная,Кирова,Пролетарская,Степная,пер.Февральский,Калинина,Мичурина,Подгорная,Зеленая,Северная,Полевая,Пионерская. | ПС Н.Калитва ВЛ-10-4 | 2020-04-17 | 9:00 | 2020-04-17 | 16:00 | Замена тр-ра наТП-403 | 108 | Россошанский РЭС
| с. Криничное | ул.Нагорная | ПС Н.Калитва ТП-608 | 2020-04-09 | 9:00 | 2020-04-09 | 16:00 | Диагностические испытания и измерения | 18 | Россошанский РЭС
| с. Криничное | ул.Нагорная | ПС Н.Калитва ТП-612 | 2020-04-09 | 9:00 | 2020-04-09 | 16:00 | Диагностические испытания и измерения | 18 | Россошанский РЭС
ПС 35 кВ Сотницкая
| с.Поповка | ул. Набережная, Ленина | ПС Сотницкая ТП-409 ВЛ-0,4-2 | 2020-04-10 | 9:00 | 2020-04-10 | 16:30 | Замена опор | 14 | Россошанский РЭС
| с.Поповка | ул. Набережная, Ленина | ПС Сотницкая ТП-409 ВЛ-0,4-2 | 2020-04-13 | 9:00 | 2020-04-13 | 16:30 | Замена опор | 14 | Россошанский РЭС
| с.Поповка | ул. Набережная, Ленина | ПС Сотницкая ТП-409 ВЛ-0,4-2 | 2020-04-14 | 9:00 | 2020-04-14 | 16:30 | Замена опор | 14 | Россошанский РЭС
| с.Поповка | ул. Набережная, Ленина | ПС Сотницкая ТП-409 ВЛ-0,4-2 | 2020-04-15 | 9:00 | 2020-04-15 | 16:30 | Замена опор | 14 | Россошанский РЭС
ПС 110 кВ Никоноровка
| х.Никоноровка с.Алейниково х.Батовка х.Водяное х.Бабки х.Вакуловка х.Комарово х.В.Киев с.Нижний Карабут х.Украинский х.Каменев х.Солонцы х.Субботин пос.Молодёжный х.Вершина с.Поповка х.Иванченково х.Липов Яр | ул.Ленина д.1-69, 2-44 ул.Центральная д.1-77, 2-84 ул.Горького д.1-51, 2-40 ул.Кирова д.1-75, 2-58 ул.Кутузова д.1-49, 2-54 ул.Дзержинского д.1-71, 2-68 ул.Пушкина д.1-33, , 2-28 ул.Мичурина д.1-37, 2-64 ул.Лесная д.1-77, 2-56 ул.Берёзовая д.1-87, 2-98 ул.Центральная д.1-93, 2-112 ул.Свободы д.1-65,2-58 ул.Мира д.1-77, 2-86 ул.Школьная д.1-51,2-66 ул.Зелёная д.1-51, 2-46 ул.Донская д.1-65,2-58 ул.Нагорная д.1-73, 2-68 ул.Дачная д.1-17, 2-24 ул.Садовая д.1-77, 2-74 д/с, магазин, почта, сб касса, з/ток, тр отряд, столовая, м/п, котельная, пож охрана, СТФ, МТФ,пилорама ул.Полевая д.1-37, 2-64 ул.Шолохова д.1-77, 2-56 ул.Энтузиастов д.1-87, 2-98 ул.Юннатов д.1-93, 2-112 ул.о.Кошевого д.1-65,2-58 ул.Гагарина д.1-77, 2-86 ул.Озёрная д.1-51,2-66 ул.Славянская д.1-51, 2-46 ул.Луговая д.1-65,2-58 ул.Новая д.1-73, 2-68 ул.Приозёрная д.1-17, 2-24 хоз нужды ПС, магазин, школа, м/п, школа, клуб, с/с, контора, АТС, почта, газопровод, л/л, котельная, д/с, инкубатор, сем комплекс, ФХ, спецхоз, мельница, ДКУ, склад, ГРП, ГСМ, МТМ, СТФ, склад, з/ток | 1 сек. 10 кВ | 2020-04-10 | 9:00 | 2020-04-10 | 16:30 | Чистка изоляции; АГ 1 час. |  | ЛУ СПС
| х.Никоноровка с.Алейниково х.Батовка х.Водяное х.Бабки х.Вакуловка х.Комарово х.В.Киев с.Нижний Карабут х.Украинский х.Каменев х.Солонцы х.Субботин пос.Молодёжный х.Вершина с.Поповка х.Иванченково х.Липов Яр | ул.Ленина д.1-69, 2-44 ул.Центральная д.1-77, 2-84 ул.Горького д.1-51, 2-40 ул.Кирова д.1-75, 2-58 ул.Кутузова д.1-49, 2-54 ул.Дзержинского д.1-71, 2-68 ул.Пушкина д.1-33, , 2-28 ул.Мичурина д.1-37, 2-64 ул.Лесная д.1-77, 2-56 ул.Берёзовая д.1-87, 2-98 ул.Центральная д.1-93, 2-112 ул.Свободы д.1-65,2-58 ул.Мира д.1-77, 2-86 ул.Школьная д.1-51,2-66 ул.Зелёная д.1-51, 2-46 ул.Донская д.1-65,2-58 ул.Нагорная д.1-73, 2-68 ул.Дачная д.1-17, 2-24 ул.Садовая д.1-77, 2-74 д/с, магазин, почта, сб касса, з/ток, тр отряд, столовая, м/п, котельная, пож охрана, СТФ, МТФ,пилорама ул.Полевая д.1-37, 2-64 ул.Шолохова д.1-77, 2-56 ул.Энтузиастов д.1-87, 2-98 ул.Юннатов д.1-93, 2-112 ул.о.Кошевого д.1-65,2-58 ул.Гагарина д.1-77, 2-86 ул.Озёрная д.1-51,2-66 ул.Славянская д.1-51, 2-46 ул.Луговая д.1-65,2-58 ул.Новая д.1-73, 2-68 ул.Приозёрная д.1-17, 2-24 хоз нужды ПС, магазин, школа, м/п, школа, клуб, с/с, контора, АТС, почта, газопровод, л/л, котельная, д/с, инкубатор, сем комплекс, ФХ, спецхоз, мельница, ДКУ, склад, ГРП, ГСМ, МТМ, СТФ, склад, з/ток | 2 сек. 10 кВ | 2020-04-10 | 9:00 | 2020-04-10 | 16:30 | Чистка изоляции; АГ 1 час. |  | ЛУ СПС
ПС 110 кВ ПТФ
| п.Молодежный г.Россошь | ул.Славянская д.1-65,2-58 ул.Зеленая д.1-73, 2-68 ул.Трудовая д.1-83,2-76 столовая, общежитие,скважина, СТФ, котельная, уч корпуса, элеватор | 1 сек. 10 кВ | 2020-04-24 | 9:00 | 2020-04-24 | 16:30 | Чистка изоляции; АГ 1 час. |  | ЛУ СПС
| г.Россошь с.Славянка с.Евстратовка с.М.Меженка с.Сиверское | ул.Малый Лиман д.1-65,2-58 ул.Школьная д.1-73, 2-68 ул.Садовая д.1-83,2-76 ул.Октябрьская д.1-45,2-48 пер.Школьный д.1-9, 2-14 ул.Первомайская д. 1-89, 2-96 ул.Набережная д.1-87, 2-98 ул.Мира д.1-93, 2-112 ул.Луговая д.1-65,2-58 ул.Советская д.1-69, 2-44 ул.Пролетарская д.1-77, 2-84 ул.Хребтова д.1-51, 2-40 ст сот связи Мегафон, кирпич завод, котельная, скважина, магазин, школа, котельная, д/с, столовая, ГРС, хоз нужды ПС, с/с, сб банк, ФАП, почта, клуб, правление, столовая, газ заправка, котельная | 2 сек. 10 кВ | 2020-04-24 | 9:00 | 2020-04-24 | 16:30 | Чистка изоляции; АГ 1 час. |  | ЛУ СПС
ВЛ 35 кВ
| ПС 35 кВ Химстрой |  | ВЛ 35 кВ Россошь - Химстрой | 2020-04-29 | 9:00 | 2020-04-29 | 16:30 | ТО ЛР, КС ВЛ 35 кВ Россошь - Химстрой; АГ 1 час. |  | ЛУ СПС
| Начальник СЭР ЦУС |  | Невзоров Е.В.