## Лист1
УТВЕРЖДАЮ
Первый заместитель директора - главный инженер
филиала ПАО " МРСК Центра"-"Воронежэнерго"
В. А. Антонов
28.01.2019г
Плана-график отключений ЛЭП и оборудования РЭС на февраль 2019 г.
№ п/п | Отключаемые потребители |  | Наименование оборудования | Дата отключения | Время отключения | Дата включения | Время включения | Причина отключения (вид работ) | Недоотпуск, кВт*ч | Примечание (Наименование РЭС, служб)
| Наименование населенного пункта | Объекты (улица, дом)
Борисоглебский участок
Аннинский РЭС
ПС 110 кВ Анна
| с.Сабуровка | ул.Сабурова | ВЛ-0,4-3 ТП-11-12 ПС Анна | 2019-02-04 | 8:00 | 2019-02-08 | 17:00 | Расчистка трассы (с включением на ночь) |  | Аннинский РЭС
| п.г.т. Анна | ул.Ватутина, ул.Заводская, ул.Лизы Чайкиной | ВЛ-0,4-4 ТП 8-22 ПС Анна | 2019-02-18 | 8:00 | 2019-02-22 | 17:00 | Выправка опор, регулировка стрелы провеса провода |  | Аннинский РЭС
| п.г.т. Анна | ул.Коммунальная | ЗТП-10/0,4-8-18 ПС Анна | 2019-02-04 | 8:00 | 2019-02-08 | 17:00 | Техническое обслуживание ТП (с включением на ночь) |  | Аннинский РЭС
| п.г.т. Анна | ул.Красноармейкая, ул.Советская, ул.Типографская, ул.Максима Горького | ЗТП-10/0,4-8-58 ПС Анна | 2019-02-11 | 8:00 | 2019-02-15 | 17:00 | Техническое обслуживание ТП (с включением на ночь) |  | Аннинский РЭС
| п.г.т. Анна | ул.Садовая | ЗТП-10/0,4-8-85 ПС Анна | 2019-02-18 | 8:00 | 2019-02-22 | 17:00 | Техническое обслуживание ТП (с включением на ночь) |  | Аннинский РЭС
| п.г.т. Анна | ул.Осенняя, ул.Желанная | КТП 10/0,4-10-118 ПС Анна | 2019-02-25 | 8:00 | 2019-02-28 | 17:00 | Техническое обслуживание ТП (с включением на ночь) |  | Аннинский РЭС
| Анна | Потребители ВЛ-10 кВ запитаны по кольцующим ВЛ. | В КЛ-10 №15 | 2019-02-19 | 8:00 | 2019-02-19 | 17:00 | Проверка устройств РЗА;АГ 1 час |  | БУ РЗА
| Анна | Потребители ВЛ-10 кВ запитаны по кольцующим ВЛ. | КЛ-10 №15 | 2019-02-19 | 8:00 | 2019-02-19 | 17:00 | Для БПР при проверке устройств РЗА В КЛ-10 №15; АГ 1 час |  | БУ РЗА
| Анна | Потребители ВЛ-10 кВ запитаны по кольцующим ВЛ. | В ВЛ-10 №3 ХН | 2019-02-04 | 8:00 | 2019-02-04 | 17:00 | Проверка устройств РЗА; АГ 1 час |  | БУ РЗА
| Анна | Потребители ВЛ-10 кВ запитаны по кольцующим ВЛ. | ВЛ-10 №3 ХН | 2019-02-04 | 8:00 | 2019-02-04 | 17:00 | Для БПР при проверке устройств РЗА В ВЛ-10 №ХН; АГ 1 час |  | БУ РЗА
| Анна | Потребители ВЛ-10 кВ запитаны по кольцующим ВЛ. | В ВЛ-10 №1 | 2019-02-04 | 8:00 | 2019-02-04 | 17:00 | Проверка устройств РЗА; АГ 1 час |  | БУ РЗА
| Анна | Потребители ВЛ-10 кВ запитаны по кольцующим ВЛ. | ВЛ-10 №1 | 2019-02-04 | 8:00 | 2019-02-04 | 17:00 | Для БПР при проверке устройств РЗА В ВЛ-10 №1; АГ 1 час |  | БУ РЗА
| Анна | Потребители ВЛ-10 кВ запитаны по кольцующим ВЛ. | В ВЛ-10 №2 | 2019-02-05 | 8:00 | 2019-02-05 | 17:00 | Проверка устройств РЗА; АГ 1 час |  | БУ РЗА
| Анна | Потребители ВЛ-10 кВ запитаны по кольцующим ВЛ. | ВЛ-10 №2 | 2019-02-05 | 8:00 | 2019-02-05 | 17:00 | Для БПР при проверке устройств РЗА В ВЛ-10 №2; АГ 1 час |  | БУ РЗА
| Анна | Потребители ВЛ-10 кВ запитаны по кольцующим ВЛ. | В ВЛ-10 №4 | 2019-02-15 | 8:00 | 2019-02-15 | 17:00 | Проверка устройств РЗА; АГ 1 час |  | БУ РЗА
| Анна | Потребители ВЛ-10 кВ запитаны по кольцующим ВЛ. | ВЛ-10 №4 | 2019-02-15 | 8:00 | 2019-02-15 | 17:00 | Для БПР при проверке устройств РЗА В ВЛ-10 №4; АГ 1 час |  | БУ РЗА
| Анна | Потребители ВЛ-10 кВ запитаны по кольцующим ВЛ. | В ВЛ-10 №5 | 2019-02-06 | 8:00 | 2019-02-06 | 17:00 | Проверка устройств РЗА; АГ 1 час |  | БУ РЗА
| Анна | Потребители ВЛ-10 кВ запитаны по кольцующим ВЛ. | ВЛ-10 №5 | 2019-02-06 | 8:00 | 2019-02-06 | 17:00 | Для БПР при проверке устройств РЗА В ВЛ-10 №5; АГ 1 час |  | БУ РЗА
| Анна | Потребители ВЛ-10 кВ запитаны по кольцующим ВЛ. | В ВЛ-10 №6 | 2019-02-06 | 8:00 | 2019-02-06 | 17:00 | Проверка устройств РЗА; АГ 1 час |  | БУ РЗА
| Анна | Потребители ВЛ-10 кВ запитаны по кольцующим ВЛ. | ВЛ-10 №6 | 2019-02-06 | 8:00 | 2019-02-06 | 17:00 | Для БПР при проверке устройств РЗА В ВЛ-10 №6; АГ 1 час |  | БУ РЗА
| Анна | Потребители ВЛ-10 кВ запитаны по кольцующим ВЛ. | В ВЛ-10 №8 | 2019-02-05 | 8:00 | 2019-02-05 | 17:00 | Проверка устройств РЗА; АГ 1 час |  | БУ РЗА
| Анна | Потребители ВЛ-10 кВ запитаны по кольцующим ВЛ. | ВЛ-10 №8 | 2019-02-05 | 8:00 | 2019-02-05 | 17:00 | Для БПР при проверке устройств РЗА В ВЛ-10 №8; АГ 1 час |  | БУ РЗА
| Анна | Потребители ВЛ-10 кВ запитаны по кольцующим ВЛ. | В ВЛ-10 №10 | 2019-02-07 | 8:00 | 2019-02-07 | 17:00 | Проверка устройств РЗА; АГ 1 час |  | БУ РЗА
| Анна | Потребители ВЛ-10 кВ запитаны по кольцующим ВЛ. | ВЛ-10 №10 | 2019-02-07 | 8:00 | 2019-02-07 | 17:00 | Для БПР при проверке устройств РЗА В ВЛ-10 №10; АГ 1 час |  | БУ РЗА
| Анна | Потребители ВЛ-10 кВ запитаны по кольцующим ВЛ. | В ВЛ-10 №11 | 2019-02-08 | 8:00 | 2019-02-08 | 17:00 | Проверка устройств РЗА; АГ 1 час |  | БУ РЗА
| Анна | Потребители ВЛ-10 кВ запитаны по кольцующим ВЛ. | ВЛ-10 №11 | 2019-02-08 | 8:00 | 2019-02-08 | 17:00 | Для БПР при проверке устройств РЗА В ВЛ-10 №11; АГ 1 час |  | БУ РЗА
| Анна | Потребители ВЛ-10 кВ запитаны по кольцующим ВЛ. | В ВЛ-10 №12 | 2019-02-08 | 8:00 | 2019-02-08 | 17:00 | Проверка устройств РЗА; АГ 1 час |  | БУ РЗА
| Анна | Потребители ВЛ-10 кВ запитаны по кольцующим ВЛ. | ВЛ-10 №12 | 2019-02-08 | 8:00 | 2019-02-08 | 17:00 | Для БПР при проверке устройств РЗА В ВЛ-10 №12; АГ 1 час |  | БУ РЗА
| Анна | Потребители ВЛ-10 кВ запитаны по кольцующим ВЛ. | В ВЛ-10 №13 | 2019-02-14 | 8:00 | 2019-02-14 | 17:00 | Проверка устройств РЗА; АГ 1 час |  | БУ РЗА
| Анна | Потребители ВЛ-10 кВ запитаны по кольцующим ВЛ. | ВЛ-10 №13 | 2019-02-14 | 8:00 | 2019-02-14 | 17:00 | Для БПР при проверке устройств РЗА В ВЛ-10 №13; АГ 1 час |  | БУ РЗА
| Анна | Потребители ВЛ-10 кВ запитаны по кольцующим ВЛ. | В ВЛ-10 №14 | 2019-02-14 | 8:00 | 2019-02-14 | 17:00 | Проверка устройств РЗА; АГ 1 час |  | БУ РЗА
| Анна | Потребители ВЛ-10 кВ запитаны по кольцующим ВЛ. | ВЛ-10 №14 | 2019-02-14 | 8:00 | 2019-02-14 | 17:00 | Для БПР при проверке устройств РЗА В ВЛ-10 №14; АГ 1 час |  | БУ РЗА
| Анна | Потребители ВЛ-10 кВ запитаны по кольцующим ВЛ. | В КЛ-10 №9 | 2019-02-07 | 8:00 | 2019-02-07 | 17:00 | Проверка устройств РЗА; АГ 1 час |  | БУ РЗА
ПС 110 кВ Анна-2
| п.г.т. Анна | ул.Коммунальная | ЗТП-10/0,4-8-34 ПС Анна 2 | 2019-02-11 | 8:00 | 2019-02-15 | 17:00 | Техническое обслуживание ТП (с включением на ночь) |  | Аннинский РЭС
ПС 35 кВ Рубашевка
| п. Первомайского отделения совхоза "Пугачевский" | ул.Центральная, ул.Переселение | ВЛ-0,4-2 ТП 4-12 ПС Рубашевка | 2019-02-25 | 8:00 | 2019-02-28 | 17:00 | Расчистка трассы (с включением на ночь) |  | Аннинский РЭС
| п. Первомайского отделения совхоза "Пугачевский" | ул.Центральная | ВЛ-0,4-1 ТП 4-12 ПС Рубашевка | 2019-02-25 | 8:00 | 2019-02-28 | 17:00 | Расчистка трассы (с включением на ночь) |  | Аннинский РЭС
ПС 35 кВ Хлебородное
| с. Хлебородное | ул.Советская, ул.50 лет Октября | ВЛ-0,4 -1 ТП 3-5 ПС Хлебородное | 2019-02-18 | 8:00 | 2019-02-22 | 17:00 | Расчистка трассы (с включением на ночь) |  | Аннинский РЭС
ПС 35 кВ Садовое
| с. Садовое | ул.Красная Площадь, ул.Ленина, ул.Набережная, пер.Набережный | ЗТП-10/0,4-8-20 ПС Садовое | 2019-02-04 | 8:00 | 2019-02-08 | 17:00 | Техническое обслуживание ТП (с включением на ночь) |  | Аннинский РЭС
| с. Садовое | БУ ВО Садовский дом интернат для престарелых и инвалидов | ЗТП-10/0,4-8/9-13 ПС Садовое | 2019-02-25 | 8:00 | 2019-02-28 | 17:00 | Техническое обслуживание ТП (с включением на ночь) |  | Аннинский РЭС
ПС 110 кВ Архангельское
| с. Архангельское | ул.Советская, ул.Набережная | КТП 10/0,4 кВ №7-7 ПС Архангельское | 2019-02-25 | 8:00 | 2019-02-28 | 17:00 | Техническое обслуживание ТП (с включением на ночь) |  | Аннинский РЭС
| с. Островки | ул.Ленинская | ВЛ-0,4 -2 ТП 3-9 ПС Архангельская | 2019-02-11 | 8:00 | 2019-02-15 | 17:00 | Замена опоры (с включением на ночь) |  | Аннинский РЭС
Борисоглебский РЭС
ПС 35 кВ Чигорак
| с. Богана | бытовые абоненты ул. Гражданская, ОПК "Боганской" (скважина) | ТП 4-12 ПС 35 Чигорак | 2019-02-01 08:00 | 8:00 | 2019-02-01 12:00 | 12:00 | Осмотр ТП (эксплуатация) | 112 | Борисоглебский РЭС
| с. Богана | бытовые абоненты ул. Советская, ОАО "Газпром газораспределение Воронеж" | ТП 4-13 ПС 35 Чигорак | 2019-02-01 13:00 | 13:00 | 2019-02-01 16:00 | 16:00 | Осмотр ТП (эксплуатация) | 155 | Борисоглебский РЭС
| с. Богана | бытовые абоненты ул. Ленинская, КФХ Шальнев Н.С. | ТП 4-9 ПС 35 Чигорак | 2019-02-04 08:00 | 8:00 | 2019-02-04 12:00 | 12:00 | Осмотр ТП (эксплуатация) | 180 | Борисоглебский РЭС
| с. Богана | бытовые боненты ул. Революционная, МБУК БГО "ЦКС" (клуб) | ТП 4-10 ПС 35 Чигорак | 2019-02-04 13:00 | 13:00 | 2019-02-04 17:00 | 17:00 | Осмотр ТП (эксплуатация) | 145 | Борисоглебский РЭС
| с. Богана | бытовые абоненты ул. Советская, МКОУ БГО Боганская СОШ | ТП 4-18 ПС 35 Чигорак | 2019-02-05 08:00 | 8:00 | 2019-02-05 12:00 | 12:00 | Осмотр ТП (эксплуатация) | 120 | Борисоглебский РЭС
| с. Богана | бытовые абоненты ул. Советская, ОАО "Ростелеком" (АТС), ФГУП "Почта России", МБУЗ "Борисоглебская ЦРБ" (ФАП), КУ ВО "Лесная охрана" | ТП 4-15 ПС 35 Чигорак | 2019-02-05 13:00 | 13:00 | 2019-02-05 15:00 | 15:00 | Осмотр ТП (эксплуатация) | 190 | Борисоглебский РЭС
| с. Богана | бытовые абоненты ул. Революционная, Борисоглебское РайПО (магазин №12), ООО "Сталкер" (магазин) | ТП 4-11 ПС 35 Чигорак | 2019-02-05 15:00 | 15:00 | 2019-02-05 17:00 | 17:00 | Осмотр ТП (эксплуатация) | 210 | Борисоглебский РЭС
| с. Чигорак | бытовые боненты ул. Красная | ТП 601 ПС 35 Чигорак | 2019-02-06 08:00 | 8:00 | 2019-02-06 12:00 | 12:00 | Осмотр ТП (эксплуатация) | 155 | Борисоглебский РЭС
| с. Чигорак | бытовые абоненты ул. Первомайская, МБОУ БГО Чигоракская СОШ, Борисоглебский РПК (магазины №5, 6), ПАО "Ростелеком" (АТС), Филиал отд. Сбербанка | ТП 6-2 ПС 35 Чигорак | 2019-02-06 13:00 | 13:00 | 2019-02-06 15:00 | 15:00 | Осмотр ТП (эксплуатация) | 115 | Борисоглебский РЭС
| с. Чигорак | бытовые боненты ул. Первомайская | ТП 6-3 ПС 35 Чигорак | 2019-02-06 13:00 | 13:00 | 2019-02-06 17:00 | 17:00 | Осмотр ТП (эксплуатация) | 145 | Борисоглебский РЭС
| с. Чигорак | бытовые боненты ул. Первомайская | ТП 6-4 ПС 35 Чигорак | 2019-02-08 08:00 | 8:00 | 2019-02-08 12:00 | 12:00 | Осмотр ТП (эксплуатация) | 127 | Борисоглебский РЭС
| с. Чигорак | КФХ Никулин А.Ю. (Мехток) | ТП 6-5 ПС 35 Чигорак | 2019-02-08 13:00 | 13:00 | 2019-02-08 15:00 | 15:00 | Осмотр ТП (эксплуатация) | 180 | Борисоглебский РЭС
| с. Чигорак | бытовые боненты ул. Ленинская | ТП 6-9 ПС 35 Чигорак | 2019-02-08 15:00 | 15:00 | 2019-02-08 16:00 | 16:00 | Осмотр ТП (эксплуатация) | 170 | Борисоглебский РЭС
| с. Чигорак | бытовые боненты ул. 40 лет Октября, ОПК "Чигоракский" | ТП 6-7 ПС 35 Чигорак | 2019-02-11 08:00 | 8:00 | 2019-02-11 12:00 | 12:00 | Осмотр ТП (эксплуатация) | 128 | Борисоглебский РЭС
| с. Чигорак | бытовые боненты ул. 40 лет Октября, КФХ Никулин А.Ю. (магазин) | ТП 6-10 ПС 35 Чигорак | 2019-02-11 13:00 | 13:00 | 2019-02-11 15:00 | 15:00 | Осмотр ТП (эксплуатация) | 145 | Борисоглебский РЭС
| с. Чигорак | бытовые боненты ул. 40 лет Октября, ИП Лапыгин Д.Ю., Малинченко О.Ю., КФХ Ханин А.И., МБУК БГО "ЦКС" (клуб) | ТП 6-11 ПС 35 Чигорак | 2019-02-11 13:00 | 13:00 | 2019-02-11 17:00 | 17:00 | Осмотр ТП (эксплуатация) | 200 | Борисоглебский РЭС
| с. Чигорак | ИП Почечуев В.Н., Попов Н.С. | ТП 6-13 ПС 35 Чигорак | 2019-02-12 08:00 | 8:00 | 2019-02-12 12:00 | 12:00 | Осмотр ТП (эксплуатация) | 149 | Борисоглебский РЭС
| с. Чигорак | ОПК "Чигоракский", КУ ВО "Борисоглебская спецшкола-интенрнат", Курбанова Л.Н. | ТП 6-14 ПС 35 Чигорак | 2019-02-12 13:00 | 13:00 | 2019-02-12 15:00 | 15:00 | Осмотр ТП (эксплуатация) | 155 | Борисоглебский РЭС
| с. Чигорак | бытовые боненты ул. Красная | ТП 6-15 ПС 35 Чигорак | 2019-02-12 15:00 | 15:00 | 2019-02-12 17:00 | 17:00 | Осмотр ТП (эксплуатация) | 180 | Борисоглебский РЭС
| с. Чигорак | бытовые боненты ул. Красная | ТП 6-17 ПС 35 Чигорак | 2019-02-15 08:00 | 8:00 | 2019-02-15 12:00 | 12:00 | Осмотр ТП (эксплуатация) | 120 | Борисоглебский РЭС
| с. Чигорак | бытовые боненты ул. 40 лет Октября, ИП Фомин А.В., Сизинцева О.Н. | ТП 6-16 ПС 35 Чигорак | 2019-02-15 15:00 | 15:00 | 2019-02-15 16:00 | 16:00 | Осмотр ТП (эксплуатация) | 190 | Борисоглебский РЭС
ПС 35 кВ Танцырей
| с. Танцырей | ООО "Мана", КФХ Потолова Н.В. | ТП 1-1 ПС 35 Танциреи | 2019-02-04 08:00 | 8:00 | 2019-02-04 12:00 | 12:00 | Осмотр ТП (эксплуатация) | 135 | Борисоглебский РЭС
| с. Танцырей | КФХ Шишкин Д.П. | ТП1-2 ПС 35 Танциреи | 2019-02-04 13:00 | 13:00 | 2019-02-04 17:00 | 17:00 | Осмотр ТП (эксплуатация) | 157 | Борисоглебский РЭС
| с. Петровское | бытовые абоненты ул. Украинская | ТП 2-6 ПС 35 Танциреи | 2019-02-06 08:00 | 8:00 | 2019-02-06 12:00 | 12:00 | Осмотр ТП (эксплуатация) | 175 | Борисоглебский РЭС
| с. Петровское | бытовые абоненты ул. Советская, Петровский лесхоз, Борисоглебское РайПО (магазин №64) | ТП 2-7 ПС 35 Танциреи | 2019-02-06 13:00 | 13:00 | 2019-02-06 15:00 | 15:00 | Осмотр ТП (эксплуатация) | 130 | Борисоглебский РЭС
| с. Петровское | бытовые абоненты ул. Краснопетровская | ТП 2-24 ПС 35 Танциреи | 2019-02-06 15:00 | 15:00 | 2019-02-06 17:00 | 17:00 | Осмотр ТП (эксплуатация) | 150 | Борисоглебский РЭС
| с. Петровское | МКОУ БГО Петровская СОШ (Детский сад) | ТП 3-11 ПС 35 Танциреи | 2019-02-08 08:00 | 8:00 | 2019-02-08 12:00 | 12:00 | Осмотр ТП (эксплуатация) | 120 | Борисоглебский РЭС
| с. Петровское | бытовые абоненты ул. Молодежная | ТП 3-12 ПС 35 Танциреи | 2019-02-08 13:00 | 13:00 | 2019-02-08 17:00 | 17:00 | Осмотр ТП (эксплуатация) | 160 | Борисоглебский РЭС
| с. Петровское | СОНТ "Хоперские дали" (скважина), КФХ Борисенко Е.П. | ТП 3-4 ПС 35 Танциреи | 2019-02-12 08:00 | 8:00 | 2019-02-12 12:00 | 12:00 | Осмотр ТП (эксплуатация) | 185 | Борисоглебский РЭС
| с. Петровское | ООО "ТПК Каргил", Жуков Ю.В., ЗАО "Вотек Мобайл", МБУ БГО "ОСС и ОПБ" | ТП 3-9 ПС 35 Танциреи | 2019-02-12 13:00 | 13:00 | 2019-02-12 15:00 | 15:00 | Осмотр ТП (эксплуатация) | 175 | Борисоглебский РЭС
| с. Петровское | бытовые абоненты ул. Петровская, ИП Башкатова И.А. | ТП 3-10 ПС 35 Танциреи | 2019-02-12 15:00 | 15:00 | 2019-02-12 17:00 | 17:00 | Осмотр ТП (эксплуатация) | 230 | Борисоглебский РЭС
ПС 35 кВ Макашевка
| с. Макашевка | бытовые абоненты ул. Пролетарская, ИП Хрипунов Г.И. | ТП 2-3 ПС 35 Макашевка | 2019-02-05 08:00 | 8:00 | 2019-02-05 10:00 | 10:00 | Осмотр ТП (эксплуатация) | 185 | Борисоглебский РЭС
| с. Макашевка | бытовые абоненты ул. Садовая, Фрунзе, Пушкина, Свободы, Трудовая, Буденовское лесничество, Борисоглебское РайПО (магазин №40), ОПК "Импульс" (скважина), ОАО "Газпромгазораспределение Воронеж" | ТП 3-1 ПС 35 Макашевка | 2019-02-05 10:00 | 10:00 | 2019-02-05 12:00 | 12:00 | Осмотр ТП (эксплуатация) | 170 | Борисоглебский РЭС
| с. Макашевка | бытовые абоненты ул. Гагарина | ТП 3-12 ПС 35 Макашевка | 2019-02-05 13:00 | 13:00 | 2019-02-05 15:00 | 15:00 | Осмотр ТП (эксплуатация) | 98 | Борисоглебский РЭС
| с. Макашевка | ООО "Макашевское" | ТП 3-11 ПС 35 Макашевка | 2019-02-05 15:00 | 15:00 | 2019-02-05 17:00 | 17:00 | Осмотр ТП (эксплуатация) | 145 | Борисоглебский РЭС
| с. Макашевка | ООО "Макашевское" (мехток) | ТП 3-2 ПС 35 Макашевка | 2019-02-06 08:00 | 8:00 | 2019-02-06 10:00 | 10:00 | Осмотр ТП (эксплуатация) | 190 | Борисоглебский РЭС
| с. Макашевка | бытовые абоненты ул. Ленинская, Буденного | ТП 3-5 ПС 35 Макашевка | 2019-02-06 10:00 | 10:00 | 2019-02-06 12:00 | 12:00 | Осмотр ТП (эксплуатация) | 120 | Борисоглебский РЭС
| с. Макашевка | бытовые абоненты ул. Свободы, пл. Революции | ТП 3-6 ПС 35 Макашевка | 2019-02-06 13:00 | 13:00 | 2019-02-06 15:00 | 15:00 | Осмотр ТП (эксплуатация) | 132 | Борисоглебский РЭС
| с. Макашевка | бытовые абоненты ул. Коммуны, Калинина, Борисоглебское РайПО (магазин №36), ИП Суслова В.В., МКОУ БГО Макашевская СОШ | ТП 3-7 ПС 35 Макашевка | 2019-02-06 15:00 | 15:00 | 2019-02-06 17:00 | 17:00 | Осмотр ТП (эксплуатация) | 225 | Борисоглебский РЭС
| с. Макашевка | ОАО "Ростелеком" (АТС), ФГУП "Почта России", МБУ БГО "ОСС и ОПБ", МБУЗ "Борисоглебская ЦРБ" (ФАП), МКОУ БГО Макашевская СОШ (котельная), МБУК БГО "ЦКС" (клуб) | ТП 3-8 ПС 35 Макашевка | 2019-02-07 08:00 | 8:00 | 2019-02-07 10:00 | 10:00 | Осмотр ТП (эксплуатация) | 117 | Борисоглебский РЭС
| с. Макашевка | Борисоглебское РайПО (кафе) | ТП 3-10 ПС 35 Макашевка | 2019-02-07 10:00 | 10:00 | 2019-02-07 12:00 | 12:00 | Осмотр ТП (эксплуатация) | 200 | Борисоглебский РЭС
| с. Горелка | ОПК "Горельский" | ТП 4-5 ПС 35 Макашевка | 2019-02-08 08:00 | 8:00 | 2019-02-08 12:00 | 12:00 | Осмотр ТП (эксплуатация) | 200 | Борисоглебский РЭС
| с. Горелка | ООО "Золотой Колос" | ТП 4-6 ПС 35 Макашевка | 2019-02-08 13:00 | 13:00 | 2019-02-08 16:00 | 16:00 | Осмотр ТП (эксплуатация) | 135 | Борисоглебский РЭС
| с. Горелка | бытовые абоненты ул. Проезжая, ОПК "Горельский", ООО "Агрогарант", ОАО "Газпромгазораспределение Воронеж" | ТП 4-1 ПС 35 Макашевка | 2019-02-12 08:00 | 8:00 | 2019-02-12 12:00 | 12:00 | Осмотр ТП (эксплуатация) | 145 | Борисоглебский РЭС
| с. Горелка | бытовые абоненты ул. Бугровая | ТП 4-2 ПС 35 Макашевка | 2019-02-12 13:00 | 13:00 | 2019-02-12 15:00 | 15:00 | Осмотр ТП (эксплуатация) | 135 | Борисоглебский РЭС
| с. Горелка | ООО "Агрогарант" | ТП 4-3 ПС 35 Макашевка | 2019-02-12 15:00 | 15:00 | 2019-02-12 17:00 | 17:00 | Осмотр ТП (эксплуатация) | 157 | Борисоглебский РЭС
ПС 35 кВ Губари
| с. Тюковка | ИП Свиридов Е.И, Борисоглебское РайПО (магазин №33), МКОУ БГО Тюковская ООШ | ТП 4-7 ПС 35 Губари | 2019-02-07 13:00 | 13:00 | 2019-02-07 17:00 | 17:00 | Осмотр ТП (эксплуатация) | 135 | Борисоглебский РЭС
ПС 35 кВ Миролюбие
| п. Миролюбие | бытовые абоненты ул. Садовая | ТП 4-9 ПС Миролюбие | 2019-02-19 08:00 | 8:00 | 2019-02-19 12:00 | 12:00 | Осмотр ТП (эксплуатация) | 132 | Борисоглебский РЭС
| п. Миролюбие | бытовые абоненты ул. Весны | ТП 4-10 ПС Миролюбие | 2019-02-19 13:00 | 13:00 | 2019-02-19 17:00 | 17:00 | Осмотр ТП (эксплуатация) | 114 | Борисоглебский РЭС
ПС 110 кВ Борисоглебск
| г.Борисоглебск | МУП "Борисоглебская Горэлектросеть",ОАО "Борхиммаш". | В КЛ-6 №25 | 2019-02-06 | 8:00 | 2019-02-06 | 17:00 | Проверка устройств РЗА;АГ 1 час |  | БУ РЗА
| г.Борисоглебск | МУП "Борисоглебская Горэлектросеть",ОАО "Борхиммаш". | КЛ-6 №25 | 2019-02-06 | 8:00 | 2019-02-06 | 17:00 | Для БПР при проверке устройств РЗА В КЛ-10 №25; АГ 1 час |  | БУ РЗА
| г.Борисоглебск | МУП "Борисоглебская Горэлектросеть",ОАО "Борхиммаш". | В КЛ-6 №26 | 2019-02-06 | 8:00 | 2019-02-06 | 17:00 | Проверка устройств РЗА;АГ 1 час |  | БУ РЗА
| г.Борисоглебск | МУП "Борисоглебская Горэлектросеть",ОАО "Борхиммаш". | КЛ-6 №26 | 2019-02-06 | 8:00 | 2019-02-06 | 17:00 | Для БПР при проверке устройств РЗА В КЛ-10 №26; АГ 1 час |  | БУ РЗА
| г.Борисоглебск | МУП "Борисоглебская Горэлектросеть",ОАО "Борхиммаш". | В КЛ-6 №2 | 2019-02-01 | 8:00 | 2019-02-01 | 17:00 | Проверка устройств РЗА;АГ 1 час |  | БУ РЗА
| г.Борисоглебск | МУП "Борисоглебская Горэлектросеть",ОАО "Борхиммаш". | КЛ-6 №2 | 2019-02-01 | 8:00 | 2019-02-01 | 17:00 | Для БПР при проверке устройств РЗА В КЛ-10 №2; АГ 1 час |  | БУ РЗА
| г.Борисоглебск | МУП "Борисоглебская Горэлектросеть",ОАО "Борхиммаш". | В КЛ-6 №3 | 2019-02-01 | 8:00 | 2019-02-01 | 17:00 | Проверка устройств РЗА;АГ 1 час |  | БУ РЗА
| г.Борисоглебск | МУП "Борисоглебская Горэлектросеть",ОАО "Борхиммаш". | КЛ-6 №3 | 2019-02-01 | 8:00 | 2019-02-01 | 17:00 | Для БПР при проверке устройств РЗА В КЛ-10 №3; АГ 1 час |  | БУ РЗА
Грибановский РЭС
ПС 110 кВ Грибановка
| п.г.т. Грибановский | ул. Машзаводская | ВЛ 0,4 кВ № 2 ТП 6-6 ПС Грибановка | 2019-02-04 | 9:00 | 2019-02-08 | 17:00 | Расчистка трассы.(КР) | 36 | Грибановский РЭС.
| п.г.т. Грибановский | ул. Мира | ВЛ 0,4 кВ № 1 ТП ТП 9-12 ПС Грибановка | 2019-02-11 | 9:00 | 2019-02-15 | 17:00 | Расчистка трассы.(КР) | 24 | Грибановский РЭС.
ПС 110 кВ В.Карачан
| с. Кирсановка | ул. Центральная | ВЛ 0,4 кВ № 2 ТП 5-9 ПС В Карачан | 2019-02-11 | 9:00 | 2019-02-13 | 17:00 | Расчистка трассы.(КР) | 36 | Грибановский РЭС.
ПС 35 кВ Н.Карачан
| с. Нижний Карачан | ул. Лермонтова, ул. Северная. | ВЛ 0,4 кВ № 1 ТП 4-25 ПС Н Карачан | 2019-02-14 | 9:00 | 2019-02-20 | 17:00 | Расчистка трассы.(КР) | 36 | Грибановский РЭС.
| с. Нижний Карачан | ул. Пушкина, ул. Свобода. | ВЛ 0,4 кВ № 1 ТП 4-20 ПС Н Карачан | 2019-02-14 | 9:00 | 2019-02-20 | 17:00 | Расчистка трассы.(КР) | 24 | Грибановский РЭС.
Новохоперский РЭС
ПС 35 кВ Михайловка
| п.Централь | п.Централь | ВЛ-10 КВ № 3 35/10 Михайловка | 2019-02-04 | 9:00 | 2019-02-04 | 17:00 | Расчистка оп.51-53 |  | Новохоперский РЭС
| п.Централь | п.Централь | ВЛ-10 КВ № 3 35/10 Михайловка | 2019-02-14 | 9:00 | 2019-02-14 | 17:00 | Расчистка оп.53-55 |  | Новохоперский РЭС
| п.Централь | п.Централь | ВЛ-10 КВ № 3 35/10 Михайловка | 2019-02-20 | 9:00 | 2019-02-20 | 17:00 | Расчистка оп.55-57 |  | Новохоперский РЭС
ПС 110 кВ Новохоперск
| г.Новохоперск | ул.Строителей, ул.Новоселов, Усадьба СХТ, водозабор | ВЛ-10 КВ № 4 110/10 Новохоперск | 2019-02-14 | 9:00 | 2019-02-14 | 17:00 | ТО ЛР № 6-1, № 4-5,4-2,4-3 |  | Новохоперский РЭС
| г.Новохоперск | х.Замельничный | ВЛ-10 КВ № 4 110/10 Новохоперск | 2019-02-21 | 9:00 | 2019-02-21 | 17:00 | ТО ЛР № 6-1, № 4-4,4-1 |  | Новохоперский РЭС
Поворинский РЭС
ПС 110 кВ Рождество
| с Чуриловка | с Чуриловка | ВЛ-0,4кВ №2 от ТП 6-2 | 2019-02-05 | 8:00 | 2019-02-05 | 17:00 | Капитальный ремонт | 140 | Поворинский РЭС
ПС 35 кВ Пески
| с.Пески | ул. Октябрьская, 2-я набережная | ВЛ-0,4кВ №2 от ТП 5-8 | 2019-02-01 | 9:00 | 2019-02-01 | 17:00 | Расчистка ВЛ | 650 | Поворинский РЭС
| с.Пески | пл. Свободы | ВЛ-0,4кВ №2 от ТП 5-9 | 2019-02-04 | 9:00 | 2019-02-04 | 17:00 | Расчистка ВЛ | 70 | Поворинский РЭС
| с.Самодуровка | ул. Октябрьская, Красная | ВЛ-0,4кВ №2 от ТП 8-2 | 2019-02-08 | 9:00 | 2019-02-08 | 17:00 | Капитальный ремонт | 170 | Поворинский РЭС
| с.Самодуровка | ул. Советская | ВЛ-0,4кВ №2 от ТП 8-5 | 2019-02-11 | 9:00 | 2019-02-11 | 17:00 | Расчистка ВЛ | 220 | Поворинский РЭС
| с.Пески | ул. Советская, Линейная, 2-я Линейная | ВЛ-0,4кВ №2 от ТП 8-6 | 2019-02-12 | 9:00 | 2019-02-12 | 17:00 | Расчистка ВЛ | 310 | Поворинский РЭС
ПС 110 кВ Поворино-Т
| г. Поворино | ул. Жукова | ВЛ-0,4кВ №2 от ТП 7-1 | 2019-02-06 | 9:00 | 2019-02-06 | 17:00 | Расчистка ВЛ | 200 | Поворинский РЭС
ПС 110 кВ Каменка
| с. Байчурово | ул. Колхозная | ВЛ-0,4кВ №2 от ТП 8-11 | 2019-02-07 | 9:00 | 2019-02-07 | 17:00 | Капитальный ремонт | 150 | Поворинский РЭС
Таловский РЭС
ПС 35 кВ Абрамовка
| с.Абрамовка | ул.Советская | КТП-10/0,4 кВ-1-8ПС Абрамовка | 2019-02-26 | 8:00 | 2019-02-26 | 17:00 | ТО ТП | 52 | Таловский РЭС
| Знаменка | ул.Победы | КТП-10/0,4 кВ-1-6 ПС Абрамовка | 2019-02-27 | 8:00 | 2019-02-27 | 17:00 | ТО ТП | 52 | Таловский РЭС
| Еланка | Быт | ВЛ-0,4кВ ф2 ТП 9-13 ПС Абрамовка | 2019-02-04 | 9:00 | 2019-02-04 | 16:00 | кап ремонт | 160 | Таловский РЭС
| Село Абрамовка | Быт | ВЛ-10-1 ПС Абрамовка | 2019-02-04 | 9:00 | 2019-02-04 | 16:00 | расчистка трассы | 65 | Таловский РЭС
ПС 110 кВ Докучаево
| Михинка | ул.Дорожная | ТП 1-22ПС Докучаево | 2019-02-18 | 9:00 | 2019-02-18 | 16:00 | ТО ТП | 1500 | Таловский РЭС
| Михинка | ул.Центральная | ТП 1-9ПС Докучаево | 2019-02-20 | 9:00 | 2019-02-20 | 16:00 | ТО ТП | 1500 | Таловский РЭС
| Орловка | Быт. | ВЛ-10-11 ПС Докучаево | 2019-02-21 | 9:00 | 2019-02-21 | 16:00 | Расчистка трассы | 1500 | Таловский РЭС
| Бражников | ул.Залужная | ВЛ-0,4кВ №1 ТП 8-7ПС Докучаево | 2019-02-04 | 9:00 | 2019-02-04 | 16:00 | Монтаж приборов учета | 1500 | Таловский РЭС
| Гуляй поле | ул.Гуляй поле | ВЛ-0,4кВ №2 ТП 2-2ПС Докучаево | 2019-02-05 | 9:00 | 2019-02-05 | 16:00 | Монтаж приборов учета | 1500 | Таловский РЭС
| Гуляй поле | ул.Гуляй поле | ВЛ-0,4кВ №2 ТП 2-2ПС Докучаево | 2019-02-06 | 9:00 | 2019-02-06 | 16:00 | Монтаж приборов учета | 1500 | Таловский РЭС
| Хорольский | ул.Заслуженая | ВЛ-0,4кВ №1 ТП 2-4ПС Докучаево | 2019-02-07 | 9:00 | 2019-02-07 | 16:00 | Монтаж приборов учета | 1500 | Таловский РЭС
| Хорольский | ул.Заслуженая | ВЛ-0,4кВ №1 ТП 2-4ПС Докучаево | 2019-02-08 | 9:00 | 2019-02-08 | 16:00 | Монтаж приборов учета | 1500 | Таловский РЭС
| Хорольский | ул.Заслуженая | ВЛ-0,4кВ №3 ТП 2-4ПС Докучаево | 2019-02-11 | 9:00 | 2019-02-11 | 16:00 | Монтаж приборов учета | 1500 | Таловский РЭС
| Пахарь | ул.Заслуженая | ВЛ-0,4кВ №1 ТП 11-14ПС Докучаево | 2019-02-12 | 9:00 | 2019-02-12 | 16:00 | Монтаж приборов учета | 1500 | Таловский РЭС
| Пахарь | ул.Заслуженая | ВЛ-0,4кВ №1 ТП 11-15ПС Докучаево | 2019-02-13 | 9:00 | 2019-02-13 | 16:00 | Монтаж приборов учета | 1500 | Таловский РЭС
ПС 110 кВ Таловая-тяговая
| Таловая | ул.Кирова | ТП 8-9 ПС Т.-Тяговая | 2019-02-04 | 8:00 | 2019-02-04 | 17:00 | ТО ТП | 126 | Таловский РЭС
| Таловая | ул.Пролетарская | ТП 8-19 ПС Т.-Тяговая | 2019-02-05 | 8:00 | 2019-02-05 | 17:00 | ТО ТП | 126 | Таловский РЭС
| Таловая | пр.Буденого | ВЛ-0,4кВ ф3 ТП 8-5 ПС Т.-Тяговая | 2019-02-05 | 9:00 | 2019-02-05 | 16:00 | Расчистка трассы | 120 | Таловский РЭС
| Таловая | ул.Свобода | ВЛ-0,4кВ ф2 ТП 8-14 ПС Т.-Тяговая | 2019-02-07 | 9:00 | 2019-02-07 | 16:00 | Расчистка трассы | 120 | Таловский РЭС
| Таловая | ул.Первомайская | ВЛ-0,4кВ ф-1 ТП 7-6 ПС Т.-Тяговая | 2019-02-22 | 9:00 | 2019-02-22 | 16:00 | Расчистка трассы | 120 | Таловский РЭС
| Таловая | ул.Механизаторов | ВЛ-0,4кВ ф-1 ТП 7-6 ПС Т.-Тяговая | 2019-02-01 | 9:00 | 2019-02-01 | 16:00 | Расчистка трассы | 120 | Таловский РЭС
| Таловая | ул.Октяборьская | ВЛ-0,4кВ ф-1 ТП 7-12 ПС Т.-Тяговая | 2019-02-11 | 9:00 | 2019-02-11 | 16:00 | Монтаж приборов учета | 120 | Таловский РЭС
| Таловая | ул.Октяборьская | ВЛ-0,4кВ ф-1 ТП 7-12 ПС Т.-Тяговая | 2019-02-12 | 9:00 | 2019-02-12 | 16:00 | Монтаж приборов учета | 120 | Таловский РЭС
| Таловая | ул.Б.Хмельницкого | ВЛ-0,4кВ ф-1 ТП 8-12 ПС Т.-Тяговая | 2019-02-13 | 9:00 | 2019-02-13 | 16:00 | Монтаж приборов учета | 120 | Таловский РЭС
ПС 110 кВ Таловая-районная
| Вознесеновка | ул.Заречная | ВЛ-0,4кВ ф2 ТП 1-9 ПС Таловая-р. | 2019-02-27 | 9:00 | 2019-02-27 | 16:00 | кап ремонт | 56 | Таловский РЭС
| участок №12 | ул.Молодежная | ВЛ-0,4кВ ф-2 ТП 6-12 ПС Таловая-р. | 2019-02-26 | 9:00 | 2019-02-26 | 16:00 | кап ремонт | 84 | Таловский РЭС
| Вознесеновка | ул.Краснофлотская | ВЛ-0,4кВ ф-1 ТП 1-25 ПС Таловая-р. | 2019-02-05 | 9:00 | 2019-02-05 | 16:00 | кап ремонт | 120 | Таловский РЭС
| Вознесеновка | ул.Краснофлотская | ВЛ-0,4кВ ф2 ТП 1-24 ПС Таловая-р. | 2019-02-25 | 9:00 | 2019-02-25 | 16:00 | кап ремонт | 58 | Таловский РЭС
| Таловая | ул.Советская | ВЛ-0,4кВ ф-1 ТП 7-10 ПС Таловая-р. | 2019-02-23 | 9:00 | 2019-02-23 | 16:00 | Расчистка трассы | 125 | Таловский РЭС
| участок №12 | ул.Молодежная | ВЛ-0,4кВ ф-1 ТП 6-15 ПС Таловая-р. | 2019-02-18 | 9:00 | 2019-02-18 | 16:00 | Расчистка трассы | 1440 | Таловский РЭС
| участок №12 | ул.Молодежная | ВЛ-0,4кВ ф-2 ТП 6-12 ПС Таловая-р. | 2019-02-21 | 9:00 | 2019-02-21 | 16:00 | Расчистка трассы | 68 | Таловский РЭС
| Таловая | Быт. | ВЛ-0,4кВ ф-1 ТП 6-3 ПС Таловая-р. | 2019-02-22 | 9:00 | 2019-02-22 | 16:00 | Расчистка трассы | 125 | Таловский РЭС
| Вознесеновка | Быт. | ВЛ-0,4кВ ф-1 ТП 1-19 ПС Таловая-р. | 2019-02-05 | 9:00 | 2019-02-05 | 16:00 | Расчистка трассы | 175 | Таловский РЭС
| Вознесеновка | ул.Дорожная | ВЛ-0,4кВ ф-1 ТП 1-9 ПС Таловая-р. | 2019-02-06 | 9:00 | 2019-02-06 | 16:00 | Расчистка трассы | 125 | Таловский РЭС
| Георгеевский | ул.Степная | ВЛ-0,4кВ ф-1 ТП 1-22 ПС Таловая-р. | 2019-02-04 | 9:00 | 2019-02-04 | 16:00 | Монтаж приборов учета | 120 | Таловский РЭС
| Георгеевский | ул.Степная | ВЛ-0,4кВ ф-1 ТП 1-22 ПС Таловая-р. | 2019-02-01 | 9:00 | 2019-02-01 | 16:00 | Монтаж приборов учета | 120 | Таловский РЭС
ПС 35 кВ Н.Троицкая
| Новотроицкий | ул.Школьная | ВЛ-0,4кВ ф3 ТП 5-6 ПС Н.-Троицкая | 2019-02-09 | 9:00 | 2019-02-09 | 16:00 | расчистка трассы | 122 | Таловский РЭС
| Новотроицкий | Быт. Производство. | ВЛ-0,4кВ ф2 ТП 5-7 ПС Н.-Троицкая | 2019-02-17 | 9:00 | 2019-02-17 | 16:00 | расчистка трассы | 400 | Таловский РЭС
| Новотроицкий | Быт. Производство. Школа | ВЛ-0,4кВ ф2 ТП 5-6 ПС Н.-Троицкая | 2019-02-20 | 9:00 | 2019-02-20 | 16:00 | расчистка трассы | 960 | Таловский РЭС
| Новотроицкий | Производство | ВЛ-0,4кВ ф2 ТП 5-4 ПС Н.-Троицкая | 2019-02-21 | 9:00 | 2019-02-21 | 16:00 | расчистка трассы | 400 | Таловский РЭС
| Новотроицкий | Быт. Производство. | ВЛ-0,4кВ ф-1 ТП 5-7 ПС Н.-Троицкая | 2019-02-11 | 9:00 | 2019-02-11 | 16:00 | расчистка трассы | 135 | Таловский РЭС
| Новотроицкий | Быт. Производство. | ВЛ-0,4кВ ф2 ТП 5-4 ПС Н.-Троицкая | 2019-02-12 | 9:00 | 2019-02-12 | 16:00 | расчистка трассы | 64 | Таловский РЭС
ПС 35 кВ Орловка
| Первомайский | ул.Свободы | ВЛ-0,4кВ ф-1 ТП 4-9ПС Орловка | 2019-02-01 | 9:00 | 2019-02-01 | 16:00 | Монтаж приборов учета | 120 | Таловский РЭС
| Первомайский | ул.Свободы | ВЛ-0,4кВ ф-1 ТП 4-9ПС Орловка | 2019-02-04 | 9:00 | 2019-02-04 | 16:00 | Монтаж приборов учета | 120 | Таловский РЭС
ПС 35 кВ Авангард
| Авангард | ул. Дорожная | ВЛ-0,4кВ ф3 ТП 3-5 ПС Авангард | 2019-02-04 | 9:00 | 2019-02-04 | 16:00 | кап ремонт | 32 | Таловский РЭС
ПС 35 кВ Александровка
| п. Успенский | ул.Южная | ВЛ-0,4кВ ф3 ТП 3-2 ПС Александровка | 2019-02-06 | 9:00 | 2019-02-06 | 16:00 | расчистка трассы | 68 | Таловский РЭС
| Новенький | Быт. | ВЛ-0,4кВ ф2 ТП 3-9 ПС Александровка | 2019-02-07 | 9:00 | 2019-02-07 | 16:00 | расчистка трассы | 68 | Таловский РЭС
| Новенький | Быт. | ВЛ-0,4кВ ф-1 ТП 3-9 ПС Александр. | 2019-02-20 | 9:00 | 2019-02-20 | 16:00 | расчистка трассы | 68 | Таловский РЭС
| Новенький | Быт. | ВЛ-0,4кВ ф-1 ТП 3-5 ПС Александр. | 2019-02-21 | 9:00 | 2019-02-21 | 16:00 | расчистка трассы | 68 | Таловский РЭС
| п. Успенский | ул.Южная | ВЛ-0,4кВ ф-1 ТП 3-2 ПС Александр. | 2019-02-22 | 9:00 | 2019-02-22 | 16:00 | расчистка трассы | 68 | Таловский РЭС
| п.Казанка | Быт. | ВЛ-0,4кВ ф-1 ТП 1-12 ПС Александр. | 2019-02-17 | 9:00 | 2019-02-17 | 16:00 | расчистка трассы | 68 | Таловский РЭС
| п.Казанка | Быт. | ВЛ-0,4кВ ф-1 ТП 1-18 ПС Александр. | 2019-02-18 | 9:00 | 2019-02-18 | 16:00 | расчистка трассы | 68 | Таловский РЭС
| Новенький | Быт. | ВЛ-0,4кВ ф-1 ТП 3-5 ПС Александр. | 2019-02-26 | 9:00 | 2019-02-26 | 16:00 | Монтаж приборов учета | 68 | Таловский РЭС
ПС 35 кВ Чигла
| Чигла | ул. Свободы | ВЛ-0,4кВ ф4 ТП 5-20 ПС Чигла | 2019-02-16 | 9:00 | 2019-02-16 | 16:00 | расчистка трассы | 672 | Таловский РЭС
| Н.-Чигла | Быт. | ВЛ-0,4кВ ф3 ТП 5-20 ПС Чигла | 2019-02-06 | 9:00 | 2019-02-06 | 16:00 | расчистка трассы | 68 | Таловский РЭС
| Чигла | Ул. Красина | ВЛ-0,4кВ ф2 ТП 5-20 ПС Чигла | 2019-02-13 | 9:00 | 2019-02-13 | 16:00 | расчистка трассы | 68 | Таловский РЭС
| Н.-Чигла | ул.Ленинская | ВЛ-0,4кВ ф-1 ТП 5-20 ПС Чигла | 2019-02-07 | 9:00 | 2019-02-07 | 16:00 | расчистка трассы | 68 | Таловский РЭС
| Новая Чигла | ул. Ленинская | ВЛ-0,4кВ ф2 ТП 5-6 ПС Чигла | 2019-02-17 | 9:00 | 2019-02-17 | 17:00 | Расчистка трассы | 74 | Таловский РЭС
| Новая Чигла | ул. Ленинская | ВЛ-0,4кВ ф1 ТП 5-6 ПС Чигла | 2019-02-18 | 9:00 | 2019-02-18 | 17:00 | Расчистка трассы | 74 | Таловский РЭС
ПС 35 кВ Тишанка
| Тишанка | ул. Ленинская, Октябрьская | ВЛ-10 кВ № 5 ПС 35 кВ Тишанка | 2019-02-17 | 9:00 | 2019-02-17 | 16:00 | расчистка трассы | 65 | Таловский РЭС
| Тишанка | ул. Ленинская | КТП-10кВ 4-4 ПС Тишанка | 2019-02-18 | 9:00 | 2019-02-18 | 17:00 | ТО ТП | 74 | Таловский РЭС
| Тишанка | ул. Заречная | КТП-10кВ 5-1 ПС Тишанка | 2019-02-19 | 9:00 | 2019-02-19 | 17:00 | ТО ТП | 74 | Таловский РЭС
Терновский РЭС
ПС 110 кВ Терновка
| с.Терновка | ул. Мельничная, ул. Фрунзе. Мельзавод | ВЛ-10-1 ПС Терновка | 14.02.2019г | 9:00 | 14.02.2019г | 13:00 | Расчистка трассы |  | Терновский РЭС
ПС 110 кВ Народное
| с. Новокирсановка | ул. Ленинская. Ток | КТП-8-2 | 14.02.2019г | 9:00 | 14.02.2019г | 13:00 | Т/О |  | Терновский РЭС
| с. Красивка | ул Центральная. Быт | КТП-8-1 | 14.02.2019г | 13:00 | 14.02.2019г | 17:00 | Т/О |  | Терновский РЭС
| с.Новокирасановка | ул Центральная. Быт | КТП -8-4 | 07.02.2019г | 9:00 | 07.02.2019г | 13:00 | Т/О |  | Терновский РЭС
| с.Новокирасановка | ул. Ленинская-,sn | КТП -8-3 | 07.02.2019г | 13:00 | 07.02.2019г | 17:00 | Т/О |  | Терновский РЭС
| с. Красивка | ул Центральная. Быт | ВЛ-0,4 кВ №1 КТП-8-1 ПС 110 кВ Народное | 20.02.2019г | 10:00 | 20.02.2019г | 17:00 | Расчистка трассы Кап. Рем |  | Терновский РЭС
ПС 35 кВ Есипово
| с. Есипово | Быт, Ул Ленинская, Линейная | КТП 10/0,4кВ 6-7 | 2019-02-04 | 9:00 | 2019-02-04 | 17:00 | Замена силового тр-ра |  | Терновский РЭС
| с. Есипово | Быт, администрация, магазиныУл Ленинская, Линейная. | ВЛ-10кВ № 6 | 2019-02-04 | 9:00 | 2019-02-04 | 17:00 | Для безопастного производства работ |  | Терновский РЭС
| с. Поляна | Быт, ул. Ленинская | ВЛ-0,4-3 ф2 ТП-3-1 ПС Есипово | 2019-02-05 | 9:00 | 2019-02-05 | 17:00 | Расчистка трассы |  | Терновский РЭС
| с. Поляна | Быт, ул. Проезжая | ВЛ-0,4-3 ф3 ТП-3-1 ПС Есипово | 2019-02-06 | 9:00 | 2019-02-06 | 17:00 | Расчистка трассы |  | Терновский РЭС
| с. Русаново | Быт, ул. Залевная | ВЛ-0,4 кВ №1 ТП-4-20 ПС Есипово | 2019-02-11 | 9:00 | 2019-02-11 | 17:00 | Расчистка трассы |  | Терновский РЭС
ПС 35 кВ Козловка
| с. Козловка | ул. Заливная-быт | ВЛ-0,4 кВ №1 ТП-7-6 ПС Козловка | 2019-02-19 | 9:00 | 2019-02-19 | 17:00 | Текущий ремонт |  | Терновский РЭС
| с. Козловка | ул. Советская-быт | ВЛ-0,4 кВ №3 ТП-7-8 ПС Козловка | 2019-02-21 | 9:00 | 2019-02-21 | 17:00 | Текущий ремонт |  | Терновский РЭС
ПС 35 кВ Кисельное
| с.Кисельное | Ул.Советская-быт | ВЛ-0,4 кВ №2 ТП-5-4 ПС Кисельное | 2019-02-11 | 9:00 | 2019-02-11 | 17:00 | Расчистка трассы |  | Терновский РЭС
Эртильский РЭС
ПС 35 кВ Гнилуша
| с.Гнилуша | ул. Луговая | ВЛ 0,4 ф1 ТП III-7 ПС 35 Гнилуша | 2019-02-04 | 9:00 | 2019-02-04 | 17:00 | Расчистка трассы | 38 | Эртильский РЭС
| с. Гнилуша | ул.Ленина. | КТП 10/0,4 I-8 ПС 35 Гнилуша | 2019-02-15 | 9:00 | 2019-02-15 | 17:00 | Осмотр ТП | 38 | Эртильский РЭС
| с. Гнилуша | ул. Свободы | КТП 10/0,4 II-1 ПС 35 Гнилуша | 2019-02-18 | 9:00 | 2019-02-18 | 11:00 | Осмотр ТП | 41 | Эртильский РЭС
| с. Гнилуша | ул.Красная | КТП 10/0,4 II-10 ПС 35 Гнилуша | 2019-02-18 | 11:00 | 2019-02-18 | 14:00 | Осмотр ТП | 41 | Эртильский РЭС
| с. Гнилуша | ул. Дорожная | КТП 10/0,4 II-11 ПС 35 Гнилуша | 2019-02-18 | 14:00 | 2019-02-18 | 17:00 | Осмотр ТП | 60 | Эртильский РЭС
| с. Гнилуша | ул.Гагарина | КТП 10/0,4 II-12 ПС 35 Гнилуша | 2019-02-19 | 9:00 | 2019-02-19 | 11:00 | Осмотр ТП | 38 | Эртильский РЭС
| с. Гнилуша | ул.9 Января | КТП 10/0,4 II-2 ПС 35 Гнилуша | 2019-02-19 | 11:00 | 2019-02-19 | 14:00 | Осмотр ТП | 41 | Эртильский РЭС
ПС 35 кВ Эртиль-город
| г.Эртиль | ул. Пионерская | ВЛ 0,4 ф1 ТП II-59 ПС 35 Эртиль-город | 2019-02-04 | 9:00 | 2019-02-04 | 17:00 | Расчистка трассы | 45 | Эртильский РЭС
| г.Эртиль | ул.Школьная | ВЛ 0,4 ф3 ТП II-32 ПС 35 Эртиль-город | 2019-02-05 | 9:00 | 2019-02-05 | 17:00 | Расчистка трассы | 45 | Эртильский РЭС
| г.Эртиль | ул.Ленина. | КТП 10/0,4 I-18 ПС 35 Эртиль-город | 2019-02-07 | 11:00 | 2019-02-07 | 14:00 | Осмотр ТП | 58 | Эртильский РЭС
| г.Эртиль | ул.Кирова | КТП 10/0,4 I-26 ПС 35 Эртиль-город | 2019-02-07 | 14:00 | 2019-02-07 | 17:00 | Осмотр ТП | 48 | Эртильский РЭС
| г.Эртиль | ул.Гагарина | КТП 10/0,4 I-28 ПС 35 Эртиль-город | 2019-02-06 | 11:00 | 2019-02-06 | 14:00 | Осмотр ТП | 42 | Эртильский РЭС
| г.Эртиль | ул.Свободы. | КТП 10/0,4 I-40 ПС 35 Эртиль-город | 2019-02-06 | 14:00 | 2019-02-06 | 17:00 | Осмотр ТП | 58 | Эртильский РЭС
| г.Эртиль | ул. Гагарина | КТП 10/0,4 I-38 ПС 35 Эртиль-город | 2019-02-08 | 11:00 | 2019-02-08 | 14:00 | Осмотр ТП | 60 | Эртильский РЭС
| г.Эртиль | ул.Школьная | КТП 10/0,4 I-25 ПС 35 Эртиль-город | 2019-02-08 | 14:00 | 2019-02-08 | 17:00 | Осмотр ТП | 42 | Эртильский РЭС
ПС 35 кВ Майская
| п. Превомайский | ул.Кирова | ВЛ 0,4 ф1 ТП III-13 ПС 35 Майская | 2019-02-06 | 9:00 | 2019-02-06 | 17:00 | Расчистка трассы | 56 | Эртильский РЭС
| п. Превомайский | ул.Гагарина | ВЛ 0,4 ф1 ТП III-4 ПС 35 Майская | 2019-02-08 | 9:00 | 2019-02-08 | 17:00 | Расчистка трассы | 45 | Эртильский РЭС
| п. Превомайский | ул. Центральная | ВЛ 0,4 ф1 ТП II-8 ПС 35 Майская | 2019-02-01 | 9:00 | 2019-02-01 | 17:00 | Регулировка стрел провеса проводов | 58 | Эртильский РЭС
ПС 110 кВ Эртиль
| с.Большая добринка | ул.Свободы. | ВЛ 0,4 ф2 ТП V-14 ПС 110 Эртиль | 2019-02-12 | 9:00 | 2019-02-12 | 17:00 | Расчистка трассы | 40 | Эртильский РЭС
| с.Большая добринка | ул. Речная | ВЛ 0,4 ф2 ТП V-8 ПС 110 Эртиль | 2019-02-14 | 9:00 | 2019-02-14 | 17:00 | Расчистка трассы | 40 | Эртильский РЭС
| г.Эртиль | ул.Школьная | КТП 10/0,4 II-12 ПС 110 Эртиль | 2019-02-07 | 9:00 | 2019-02-07 | 11:00 | Осмотр ТП | 45 | Эртильский РЭС
| п.Шукавка | ул.Ленина. | КТП 10/0,4 V-14 ПС 110 Эртиль | 2019-02-11 | 9:00 | 2019-02-11 | 11:00 | Осмотр ТП | 45 | Эртильский РЭС
| п.Шукавка | ул.Школьная | КТП 10/0,4 V-15 ПС 110 Эртиль | 2019-02-11 | 11:00 | 2019-02-11 | 14:00 | Осмотр ТП | 60 | Эртильский РЭС
| п.Шукавка | ул.Ленина. | КТП 10/0,4 V-16 ПС 110 Эртиль | 2019-02-11 | 14:00 | 2019-02-11 | 17:00 | Осмотр ТП | 38 | Эртильский РЭС
| п.Шукавка | ул.Советская | КТП 10/0,4 V-17 ПС 110 Эртиль | 2019-02-15 | 9:00 | 2019-02-15 | 11:00 | Осмотр ТП | 60 | Эртильский РЭС
| п.Шукавка | ул.Кирова | КТП 10/0,4 V-2 ПС 110 Эртиль | 2019-02-15 | 11:00 | 2019-02-15 | 14:00 | Осмотр ТП | 60 | Эртильский РЭС
| п.Шукавка | ул.Школьная ,ул.Ленина | КТП 10/0,4 V-21 ПС 110 Эртиль | 2019-02-15 | 14:00 | 2019-02-15 | 17:00 | Осмотр ТП | 200 | Эртильский РЭС
| п.Шукавка | ул. Славы | КТП 10/0,4 V-23 ПС 110 Эртиль | 2019-02-18 | 9:00 | 2019-02-18 | 11:00 | Осмотр ТП | 41 | Эртильский РЭС
| п.Шукавка | ул.Переверткина | КТП 10/0,4 V-24 ПС 110 Эртиль | 2019-02-18 | 11:00 | 2019-02-18 | 14:00 | Осмотр ТП | 60 | Эртильский РЭС
| п.Шукавка | ул. Лесная | КТП 10/0,4 V-3 ПС 110 Эртиль | 2019-02-18 | 14:00 | 2019-02-18 | 17:00 | Осмотр ТП | 41 | Эртильский РЭС
| п.Шукавка | ул.Гагарина | КТП 10/0,4 V-5 ПС 110 Эртиль | 2019-02-19 | 9:00 | 2019-02-19 | 11:00 | Осмотр ТП | 41 | Эртильский РЭС
| п.Шукавка | ул.Свободы. | КТП 10/0,4 V-6 ПС 110 Эртиль | 2019-02-19 | 11:00 | 2019-02-19 | 14:00 | Осмотр ТП | 60 | Эртильский РЭС
| п.Шукавка | ул. Речная | КТП 10/0,4 V-7 ПС 110 Эртиль | 2019-02-19 | 14:00 | 2019-02-19 | 17:00 | Осмотр ТП | 41 | Эртильский РЭС
| п.Шукавка | ул. Гагарина | КТП 10/0,4 V-8 ПС 110 Эртиль | 2019-02-21 | 9:00 | 2019-02-21 | 11:00 | Осмотр ТП | 60 | Эртильский РЭС
| п.Шукавка | ул.Красноармейская | КТП 10/0,4 V-9 ПС 110 Эртиль | 2019-02-21 | 11:00 | 2019-02-21 | 14:00 | Осмотр ТП | 41 | Эртильский РЭС
| п.Шукавка | ул.Школьная | КТП 10/0,4 VI-10 ПС 110 Эртиль | 2019-02-21 | 14:00 | 2019-02-21 | 17:00 | Осмотр ТП | 41 | Эртильский РЭС
| п.Шукавка | ул.Школьная | КТП 10/0,4 VI-11 ПС 110 Эртиль | 2019-02-22 | 9:00 | 2019-02-22 | 12:00 | Осмотр ТП | 60 | Эртильский РЭС
| п.Шукавка | ул. Советская | КТП 10/0,4 VI-12 ПС 110 Эртиль | 2019-02-22 | 12:00 | 2019-02-22 | 17:00 | Осмотр ТП | 41 | Эртильский РЭС
ПС 35 кВ Ростоши
| с.Ростоши | ул. Центральная | КТП 10/0,4 I-5 ПС 35 Ростоши | 2019-02-04 | 9:00 | 2019-02-04 | 11:00 | Осмотр ТП | 61 | Эртильский РЭС
| с.Ростоши | ул. Центральная | КТП 10/0,4 I-6 ПС 35 Ростоши | 2019-02-04 | 11:00 | 2019-02-04 | 14:00 | Осмотр ТП | 47 | Эртильский РЭС
| с.Ростоши | ул. Лесная | КТП 10/0,4 I-7 ПС 35 Ростоши | 2019-02-04 | 14:00 | 2019-02-04 | 17:00 | Осмотр ТП | 48 | Эртильский РЭС
| с.Ростоши | ул. Лесная | КТП 10/0,4 I-8 ПС 35 Ростоши | 2019-02-05 | 9:00 | 2019-02-05 | 11:00 | Осмотр ТП | 63 | Эртильский РЭС
| с.Ростоши | ул.Свободы | КТП 10/0,4 I-9 ПС 35 Ростоши | 2019-02-05 | 11:00 | 2019-02-05 | 14:00 | Осмотр ТП | 53 | Эртильский РЭС
| с.Ростоши | ул.Пушкина | КТП 10/0,4 II-1 ПС 35 Ростоши | 2019-02-05 | 14:00 | 2019-02-05 | 17:00 | Осмотр ТП | 55 | Эртильский РЭС
| с.Ростоши | ул. Советская | КТП 10/0,4 II-10 ПС 35 Ростоши | 2019-02-06 | 9:00 | 2019-02-06 | 11:00 | Осмотр ТП | 57 | Эртильский РЭС
| с.Ростоши | ул. Советская | КТП 10/0,4 II-11 ПС 35 Ростоши | 2019-02-06 | 11:00 | 2019-02-06 | 14:00 | Осмотр ТП | 58 | Эртильский РЭС
| с.Ростоши | ул. М-Горького | КТП 10/0,4 II-12 ПС 35 Ростоши | 2019-02-06 | 14:00 | 2019-02-06 | 17:00 | Осмотр ТП | 60 | Эртильский РЭС
| с.Ростоши | ул. Ленина | КТП 10/0,4 II-13 ПС 35 Ростоши | 2019-02-12 | 9:00 | 2019-02-12 | 12:00 | Осмотр ТП | 41 | Эртильский РЭС
| с.Ростоши | ул. Пионеров | КТП 10/0,4 II-16 ПС 35 Ростоши | 2019-02-12 | 12:00 | 2019-02-12 | 17:00 | Осмотр ТП | 60 | Эртильский РЭС
| с.Ростоши | ул.Гагарина | КТП 10/0,4 II-19 ПС 35 Ростоши | 2019-02-14 | 9:00 | 2019-02-14 | 12:00 | Осмотр ТП | 45 | Эртильский РЭС
| с.Ростоши | ул. Заводская | КТП 10/0,4 II-20 ПС 35 Ростоши | 2019-02-14 | 12:00 | 2019-02-14 | 17:00 | Осмотр ТП | 41 | Эртильский РЭС
ПС 110 кВ Щучье
| с.Щученские Пески | ул.Ленина. | КТП 10/0,4 IV-15 ПС 110 Щучье | 2019-02-11 | 9:00 | 2019-02-11 | 11:00 | Осмотр ТП | 45 | Эртильский РЭС
| с.Щученские Пески | ул.Свободы | КТП 10/0,4 IV-16 ПС 110 Щучье | 2019-02-11 | 11:00 | 2019-02-11 | 14:00 | Осмотр ТП | 41 | Эртильский РЭС
| с.Щученские Пески | ул. Свободы | КТП 10/0,4 IV-17 ПС 110 Щучье | 2019-02-11 | 14:00 | 2019-02-11 | 17:00 | Осмотр ТП | 41 | Эртильский РЭС
| с.Щученские Пески | ул.Школьная | КТП 10/0,4 IV-18 ПС 110 Щучье | 2019-02-06 | 9:00 | 2019-02-06 | 11:00 | Осмотр ТП | 60 | Эртильский РЭС
| с.Щученские Пески | ул.Советская | КТП 10/0,4 IV-2 ПС 110 Щучье | 2019-02-06 | 11:00 | 2019-02-06 | 14:00 | Осмотр ТП | 41 | Эртильский РЭС
| с.Щученские Пески | ул. Лесная | КТП 10/0,4 IV-3 ПС 110 Щучье | 2019-02-07 | 14:00 | 2019-02-07 | 17:00 | Осмотр ТП | 60 | Эртильский РЭС
Воронежский участок
Верхнехавский РЭС
ПС 35 кВ Верный
| с.М.Приваловка | ул.Пушкина | ВЛ-0,4 кВ №2 от КТП-5-16 ПС Верный | 2019-02-05 | 9:00 | 2019-02-05 | 17:00 | монтаж опор и провода | 25 | Верхнехавский РЭС
| с. Вишневка, п.НИИОХ-2 | всё село | ВЛ-10 кВ №3 ПС Верный | 2019-02-11 | 9:00 | 2019-02-14 | 17:00 | КР расчистка трассы ВЛ | 110 | Верхнехавский РЭС
| с. Вишневка | ул. Комарова, ул. Зеленая | КТП 3-4/250 от ВЛ-10-3 ПС Верный | 2019-02-11 | 9:00 | 2019-02-11 | 17:00 | ТО | 21 | Верхнехавский РЭС
| с. Вишневка | ул. Комарова | КТП 3-5/250 от ВЛ-10-3 ПС Верный | 2019-02-11 | 9:00 | 2019-02-11 | 17:00 | ТО | 46 | Верхнехавский РЭС
| с. Вишневка | ул. Комарова | КТП 3-7/100 от ВЛ-10-3 ПС Верный | 2019-02-12 | 9:00 | 2019-02-12 | 17:00 | ТО | 24 | Верхнехавский РЭС
| с. Вишневка | ул. Мира, ул. Конституции | КТП 3-8/250 от ВЛ-10-3 ПС Верный | 2019-02-12 | 9:00 | 2019-02-12 | 17:00 | ТО | 24 | Верхнехавский РЭС
| д. Спассовка | всё село | КТП 4-7/63 от ВЛ-10-4 ПС Верный | 2019-02-14 | 9:00 | 2019-02-14 | 17:00 | ТО | 8 | Верхнехавский РЭС
| д. Грушино | ул.50 лет Октября | КТП 4-8/100 от ВЛ-10-4 ПС Верный | 2019-02-14 | 9:00 | 2019-02-14 | 17:00 | ТО | 12 | Верхнехавский РЭС
| д. Грушино | производство | КТП 4-10/63 от ВЛ-10-4 ПС Верный | 2019-02-15 | 9:00 | 2019-02-15 | 17:00 | ТО | 16 | Верхнехавский РЭС
| д. Грушино | производство | КТП 4-11/160 от ВЛ-10-4 ПС Верный | 2019-02-15 | 9:00 | 2019-02-15 | 17:00 | ТО | 4 | Верхнехавский РЭС
| д. Грушино | ул. Школьная, ул. Юбилейная | КТП 4-12/100 от ВЛ-10-4 ПС Верный | 2019-02-18 | 9:00 | 2019-02-18 | 17:00 | ТО | 18 | Верхнехавский РЭС
| х.Эртель | всё село | КТП 5-5/250 от ВЛ-10-5 ПС Верный | 2019-02-18 | 9:00 | 2019-02-18 | 17:00 | ТО | 14 | Верхнехавский РЭС
ПС 35 кВ Н.Байгора
| с.Нижняя Байгора | ул.Мира | ВЛ-0,4 кВ №1 от КТП-2-1 ПС Н. Байгора | 2019-02-05 | 9:00 | 2019-02-07 | 17:00 | КР расчистка трассы ВЛ | 60 | Верхнехавский РЭС
| с.Нижняя Байгора | ул.Мира | ВЛ-0,4 кВ №2 от КТП-2-1 ПС Н. Байгора | 2019-02-04 | 9:00 | 2019-02-05 | 17:00 | КР расчистка трассы ВЛ | 45 | Верхнехавский РЭС
| с.Нижняя Байгора | ул.Мира | ВЛ-0,4 кВ №2 от КТП-2-1 ПС Н. Байгора | 2019-02-26 | 9:00 | 2019-02-26 | 17:00 | КР расчистка трассы ВЛ | 45 | Верхнехавский РЭС
| с.Нижняя Байгора | ул.Свободы, ул.Пролетарская | ВЛ-0,4 кВ №3 от КТП-2-1 ПС Н. Байгора | 2019-02-14 | 9:00 | 2019-02-19 | 17:00 | КР расчистка трассы ВЛ | 40 | Верхнехавский РЭС
| с.Верхняя Байгора | ул.Советская | ВЛ-0,4 кВ №1 от КТП-3-2 ПС Н. Байгора | 2019-02-20 | 9:00 | 2019-02-22 | 17:00 | КР расчистка трассы ВЛ | 45 | Верхнехавский РЭС
ПС 35 кВ Шукавка
| с. Александровка | ул.Ленина | ВЛ-0,4 кВ №1 от КТП-6-11 ПС Шукавка | 2019-02-25 | 9:00 | 2019-02-25 | 17:00 | ТО | 13 | Верхнехавский РЭС
| с. М.Самовец | пер.Колхозный | КТП 3-21/250 от ВЛ-10-3 ПС Шукавка | 2019-02-25 | 9:00 | 2019-02-25 | 17:00 | ТО | 15 | Верхнехавский РЭС
| с. М.Самовец | производство | КТП 3-22/250 от ВЛ-10-3 ПС Шукавка | 2019-02-25 | 9:00 | 2019-02-25 | 17:00 | ТО | 24 | Верхнехавский РЭС
| с. Плясоватка | зерноток | КТП 4-10/100 от ВЛ-10-4 ПС Шукавка | 2019-02-26 | 9:00 | 2019-02-26 | 17:00 | ТО | 32 | Верхнехавский РЭС
| с. Плясоватка | зерноток | КТП 4-7/100 от ВЛ-10-4 ПС Шукавка | 2019-02-26 | 9:00 | 2019-02-26 | 17:00 | ТО | 6 | Верхнехавский РЭС
ПС 35 кВ Семеновка
| д. 2-я Семеновка | всё село | КТП 2-1/160 от ВЛ-10-2 ПС Семёновка | 2019-02-19 | 9:00 | 2019-02-19 | 17:00 | ТО | 6 | Верхнехавский РЭС
| с. Марьевка | ул.Советская | КТП 2-5/160 от ВЛ-10-2 ПС Семёновка | 2019-02-19 | 9:00 | 2019-02-19 | 17:00 | ТО | 15 | Верхнехавский РЭС
| с. П.Хава | ул. Левоневского | КТП 4-5/250 от ВЛ-10-4 ПС Семёновка | 2019-02-20 | 9:00 | 2019-02-20 | 17:00 | ТО | 46 | Верхнехавский РЭС
| с. П.Хава | школа | КТП 4-17/630 от ВЛ-10-4 ПС Семёновка | 2019-02-20 | 9:00 | 2019-02-20 | 17:00 | ТО | 125 | Верхнехавский РЭС
ПС 110 кВ П.Коммуна
| с. П.Коммуна | ул.Свободы | ВЛ-0,4 кВ №1 от КТП-008 ПС П.Коммуна | 2019-02-01 | 9:00 | 2019-02-01 | 17:00 | монтаж провода (ТП) | 16 | Верхнехавский РЭС
ПС 35 кВ Элеватор
| с.Верхняя Хава | ул.Школьная | ВЛ-0,4 кВ №1 от КТП-3-3 ПС Элеватор | 2019-02-04 | 9:00 | 2019-02-08 | 17:00 | КР | 150 | Верхнехавский РЭС
Воронежский РЭС
ПС 110 кВ № 28 Тепличная
| Город Воронеж | Мкр. Первое Мая полностью, Воронежстрой, Берег реки дон, ТОО Тенистое, ООО Тенистый(рынок), АО «Воронежская Горэлектросеть», ИП Мирошин, ИП Шишкин, Фаэтон, ЧП Светлана, ЮВЖД, Бухта радости, Григорян, ИП Тычинин, Магазин Бабин, Тихий Дон4, ООО "Катрен", пос. Гардарика, Юкос, ТОО Танар, ООО Витекс, Порт ООО "Дивногорье", Мострансгаз, Насосная ТЭЦ-2 филиала ПАО "Квадра", ООО "Новатор", ООО "ЮВМилк" | ВЛ 10кВ №08 ПС 110кВ №28 Тепличная | 2019-02-04 | 8:00 | 2019-02-04 | 17:00 | Подключение нового ТП от оп. №113 | 700 | Воронежский РЭС
ПС 110 кВ Студенческая
| Город Воронеж | ул. Головина, Троепольского | ТП 20-20 ВЛ 10кВ №20 ПС 110кВ Студенческая | 2019-02-05 | 8:00 | 2019-02-05 | 17:00 | Покраска привода Р 10кВ, Подъем габарита ОПН-10кВ. | 80 | Воронежский РЭС
| Город Воронеж | ул. Княжеская, пер. Камышевый, Свободы | ВЛ-0,4кВ №1 ТП-20-4 ВЛ 10кВ №20 ПС 110кВ Студенческая | 2019-02-07 | 8:00 | 2019-02-07 | 17:00 | Обрезка крон деревьев в пр. оп. 17-20, 9.3-9.4, 9.1-9.1.1 | 55 | Воронежский РЭС
| Село Ямное | ул. Лесная | ВЛ 0,4кВ №3 ТП-3-36 ВЛ-10кВ №03 ПС 110кВ Студенческая | 2019-02-08 | 8:00 | 2019-02-08 | 17:00 | Установка опоры № 18.1, монтаж провода СИП в пролётах №15-18-18.1 | 60 | Воронежский РЭС
| Город Воронеж | ул. Маршала Василевского | ВЛ 0,4кВ №1 ТП-377 ВЛ-10кВ №20 ПС 110кВ Студенческая | 2019-02-12 | 8:00 | 2019-02-12 | 13:00 | Установка опоры № 7.1, монтаж провода СИП в пролётах опор № 7-7.1 | 50 | Воронежский РЭС
ПС 110 кВ № 18 Туббольница
| Город Воронеж | ул. Школьная Лесная, Ясногорская, Зеленодольская | ВЛ 0,4кВ №1 ТП 4-9 ВЛ 10кВ № 04 ПС 110кВ № 18 Туббольница | 2019-02-05 | 8:00 | 2019-02-05 | 17:00 | Монтаж провода СИП в пролётах №1-38, 38-39, 39-40, 40-1.1.1-1.1.3 | 60 | Воронежский РЭС
| Город Воронеж | ул. Школьная Лесная, Ясногорская, Зеленодольская | ВЛ 0,4кВ №2 ТП 4-9 ВЛ 10кВ № 04 ПС 110кВ № 18 Туббольница | 2019-02-05 | 8:00 | 2019-02-05 | 17:00 | Монтаж провода СИП в пролётах №1-38, 38-39, 39-40, 40-1.1.1-1.1.3 | 70 | Воронежский РЭС
| Город Воронеж | ул. Школьная | ВЛ-0,4 №1 ТП-4-20 ВЛ-10кВ №04 ПС 110кВ №18 Туббольница | 2019-02-19 | 8:00 | 2019-02-19 | 17:00 | Установка опор № 4.1-4.2, монтаж провода СИП в пролётах опор № 4-4.2 | 75 | Воронежский РЭС
| Город Воронеж | ул. Тенистая, ул. Октябрьская | КТП-4-3 ВЛ-10-4 ПС-18 | 2019-02-20 | 8:00 | 2019-02-20 | 17:00 | Внешний осмотр. Измерение сопротивления разрядников, проходных и опорных изоляторов, ошиновки 0,4-10 кВ, изоляции трансформатора. Замер контура заземления. Отбор проб масла. | 175 | Воронежский РЭС
| Город Воронеж | ул. Октябрьская | КТП-4-4 ВЛ-10-4 ПС-18 | 2019-02-20 | 8:00 | 2019-02-20 | 17:00 | Внешний осмотр. Измерение сопротивления разрядников, проходных и опорных изоляторов, ошиновки 0,4-10 кВ, изоляции трансформатора. Замер контура заземления. Отбор проб масла. | 175 | Воронежский РЭС
| Город Воронеж | ул. Октябрьская | КТП-4-6 ВЛ-10-4 ПС-18 | 2019-02-21 | 8:00 | 2019-02-21 | 17:00 | Внешний осмотр. Измерение сопротивления разрядников, проходных и опорных изоляторов, ошиновки 0,4-10 кВ, изоляции трансформатора. Замер контура заземления. Отбор проб масла. | 175 | Воронежский РЭС
ПС 110 кВ № 30 Подгорное
| Город Воронеж | ул. Фрегатная, Архитектурная, Преображенская, Очаковская, Композитора Ставонина, Болховитинова | ВЛ 0,4кВ №2 ТП 254 ВЛ 10кВ №29 ПС 110кВ №30 Подгорное | 2019-02-06 | 8:00 | 2019-02-06 | 17:00 | Монтаж провода СИП в пр. оп. №2-8 | 50 | Воронежский РЭС
| Город Воронеж | ул. Лебедянская | ВЛ 0,4кВ №1 ТП-29-29 ВЛ-10кВ №29 ПС 110кВ № 30 Подгорное | 2019-02-12 | 13:00 | 2019-02-12 | 17:00 | Установка опоры № 5.5.1, монтаж провода СИП в пролётах № 5.5-5.5.1 | 55 | Воронежский РЭС
ПС 35 кВ № 8
| Город Воронеж | ул. Пригородная | ВЛ-0,4кВ №2 ТП 1-2 ВЛ-6кВ №01 ПС 35кВ №8 | 2019-02-06 | 8:00 | 2019-02-06 | 17:00 | Установка опор № 8.1, монтаж провода СИП в пролётах №8-8.1 | 60 | Воронежский РЭС
| Город Воронеж | ул. Арбатская д.45-95 | ВЛ 0,4кВ №1 ТП 1-16 ВЛ 6кВ №01 ПС 35кВ №8 | 2019-02-14 | 8:00 | 2019-02-14 | 17:00 | Обрезка крон деревьев в пр. оп. №1-15 | 40 | Воронежский РЭС
| Город Воронеж | ул. Счастливая, Приозерная, пер. Березки | ВЛ-0,4кВ №1 ТП-1-35 ВЛ 6кВ №01 ПС 35кВ №8 | 2019-02-19 | 8:00 | 2019-02-19 | 17:00 | Обрезка крон деревьев в пр. оп. №3-17, 13-13.3 | 50 | Воронежский РЭС
| Город Воронеж | ул. Счастливая, пер. 9 Января | ВЛ-0,4кВ №2 ТП-1-4 ВЛ-6-1 ВЛ 6кВ №01 ПС 35кВ №8 | 2019-02-28 | 8:00 | 2019-02-28 | 17:00 | Обрезка крон деревьев в пр. оп. №2-11 | 45 | Воронежский РЭС
РП 10 кВ Град
| Село Ямное | ул. Набережная | ВЛ-0,4кВ №1 ТП-3-90 ВЛ 10кВ №03 РП 10кВ 1 Град | 2019-02-11 | 8:00 | 2019-02-11 | 17:00 | Обрезка крон деревьев в пр. оп. №1-17, 6-6.6 | 60 | Воронежский РЭС
ПС 110 кВ № 14 Западная
| г.Воронеж | Концерн Созвездие | В КЛ-6-23 | 2019-02-05 | 9:00 | 2019-02-05 | 17:00 | Измерение емкостного тока в сети 6 кВ; АГ 1 час. |  | ВУ СД
| г.Воронеж | Концерн Созвездие | В КЛ-6-24 | 2019-02-05 | 9:00 | 2019-02-05 | 17:00 | Измерение емкостного тока в сети 6 кВ; АГ 1 час. |  | ВУ СД
Каширский РЭС
ПС 35 кВ Л.Россошь
| с. Левая Россошь | прос.Революции | ВЛ-0,4кВ №2 КТП 2-21 ПС Л.Россошь | 2019-02-01 | 9:00 | 2019-02-01 | 17:00 | Расчистка трассы в пролетах опор № 1-15 | 150 | Каширский РЭС
| с.Боево | ул.Молодежная | ВЛ-0,4кВ №2 КТП 7-4 ПС Л.Россошь | 2019-02-04 | 9:00 | 2019-02-04 | 17:00 | Расчистка трассы в пролетах опор № 22-27 | 148 | Каширский РЭС
| с.Боево | ул.Пролетарская | КТП 6-16 ПС Левая Россошь | 2019-02-05 | 9:00 | 2019-02-05 | 17:00 | Замена НВ щита | 254 | Каширский РЭС
| с.Олень-Колодезь | ул. Вишневая | КТП 5-3 ПС Левая Россошь | 2019-02-06 | 9:00 | 2019-02-06 | 17:00 | Ремонт НВ щита | 214 | Каширский РЭС
| с.Каменно-Верховка | ул. Железнодорожная | КТП 5-12 ПС Левая Россошь | 2019-02-07 | 9:00 | 2019-02-07 | 17:00 | Ремонт НВ щита | 197 | Каширский РЭС
| с.Круглое | с.Степной | ВЛ-0,4кВ №1 КТП 8-19 ПС Левая Россошь | 2019-02-08 | 9:00 | 2019-02-08 | 17:00 | Расчистка трассы в пролетах опор № 12-14 | 112 | Каширский РЭС
ПС 35 кВ Запрудская
| с.Степной | ул. Ленина | ВЛ-0,4кВ №2 КТП 3-9 ПС Запрудская | 2019-02-07 | 9:00 | 2019-02-07 | 17:00 | Расчистка трассы в пролетах опор № 5-20 | 98 | Каширский РЭС
Нижнедевицкий РЭС
ПС 35 кВ С.Липяги
| с. Синие Липяги | Дружбы, пер. Краснофлотский, И. Плохих, Автоматчиков,заречная, Скупая, Молодежная, пер. Веселый, 9 Января. | ВЛ-10-2 ПС 35/10 С.Липяги | 2019-02-04 | 8:00 | 2019-02-08 | 17:00 | Расчистка трассы ВЛ | 2800 | Нижнедевицкий РЭС
| с. Острянка | Гагарина | ВЛ-0,4кВ№2 ТП-5-15 ВЛ-10-5 ПС С. Липяги | 2019-02-11 | 8:00 | 2019-02-13 | 17:00 | Расчистка трассы ВЛ | 1800 | Нижнедевицкий РЭС
| с. Михнево | Молодежная | ВЛ-0,4кВ№3 ТП-4-19 ВЛ-10-4 ПС С. Липяги | 2019-02-14 | 8:00 | 2019-02-18 | 17:00 | Расчистка трассы ВЛ | 10 | Нижнедевицкий РЭС
ПС 35 кВ Н.Ольшанка
| с-з Нижнедевицкий | Мира | ВЛ-0,4кВ№2 ТП-613 ВЛ-10-6 ПС Н-Ольшанка | 2019-02-04 | 8:00 | 2019-02-06 | 17:00 | Расчистка трассы ВЛ | 15 | Нижнедевицкий РЭС
| с-з Нижнедевицкий | Зеленая | ВЛ-0,4кВ№2 ТП-618 ВЛ-10-6 ПС Н-Ольшанка | 2019-02-07 | 8:00 | 2019-02-08 | 17:00 | Расчистка трассы ВЛ | 18 | Нижнедевицкий РЭС
| с-з Нижнедевицкий | Зеленая | ВЛ-0,4кВ№2 ТП-619 ВЛ-10-6 ПС Н-Ольшанка | 2019-02-11 | 8:00 | 2019-02-15 | 17:00 | Расчистка трассы ВЛ | 21 | Нижнедевицкий РЭС
| с-з Нижнедевицкий | Зеленая | ВЛ-0,4кВ№1 ТП-629 ВЛ-10-6 ПС Н-Ольшанка | 2019-02-18 | 8:00 | 2019-02-22 | 17:00 | Расчистка трассы ВЛ | 15 | Нижнедевицкий РЭС
ПС 35 кВ В.Турово-1
| с. Верхнее Турово | Мира | ВЛ-0,4кВ№2 ТП1-18 ВЛ-10-1 ПС Турово-1 | 2019-02-04 | 8:00 | 2019-02-06 | 17:00 | Расчистка трассы ВЛ | 12 | Нижнедевицкий РЭС
| с. Нижнее Турово | Проспект Труда | ВЛ-0,4кВ№2 ТП2-18 ВЛ-10-2 ПС Турово-1 | 2019-02-11 | 8:00 | 2019-02-15 | 17:00 | Расчистка трассы ВЛ | 30 | Нижнедевицкий РЭС
| с. Нижнее Турово | Проспект Труда | ВЛ-0,4кВ№1 ТП2-18 ВЛ-10-2 ПС Турово-1 | 2019-02-18 | 8:00 | 2019-02-22 | 17:00 | Расчистка трассы ВЛ | 22 | Нижнедевицкий РЭС
ПС 110 кВ Н.Девицк
| с. Нижнедевицк | Крестьянская | ВЛ-0,4№2 ТП-3-17 ВЛ-10-3 ПС Н-Девицк | 2019-02-07 | 8:00 | 2019-02-08 | 17:00 | Расчистка трассы ВЛ | 20 | Нижнедевицкий РЭС
Новоусманский РЭС
ПС 110 кВ № 32 Никольское
| Нечаевка, Александровка | Нечаевка, Александровка | ВЛ 10-1 ПС №32 | 2019-02-15 | 10:00 | 2019-02-15 | 17:00 | Расчистка трассы о деревьев | 25 | Новоусманский РЭС
| с Подклетное | Быт ул Подклетненская Сименстрасформатор | ВЛ 10-12 ПС №32 | 2019-02-28 | 10:00 | 2019-02-28 | 17:00 | Расчистка трассы о деревьев | 13 | Новоусманский РЭС
| Александровка | , ул Пригородная | ВЛ-0,4 кВ № 5 ТП № 195 ПС 110 кВ Никольская | 2019-02-17 | 10:00 | 2019-02-17 | 17:00 | Технологическое присоединение | 23 | Новоусманский РЭС
ПС 35 кВ Р.Хава
| Петропавловка, Никольское, п. Голофеевка, п. Н. Катуховка, п. Трудолюбовка, | Петропавловка, Никольское, п. Голофеевка, п. Н. Катуховка, п. Трудолюбовка, | ВЛ 10-4 ПС Р-Хава | 2019-02-28 | 10:00 | 2019-02-28 | 17:00 | Расчистка трассы о деревьев | 22 | Новоусманский РЭС
| с Р-Хава с Тимирязево | ул. Полевая, 9-го Января, Садовая ¦ Ф Энгельса ¦ Механизаторов ул. Юбилейная, Садовая, 9Января,Тимирязевская, Космрнавтов, Мира, Первомайскя | ВЛ-10-2 ПС Р-Хава | 2019-02-03 | 10:00 | 2019-02-03 | 17:00 | Капитальный ремонт расчистка трассы от деревьев | 12 | Новоусманский РЭС
| Плясово Снежково | Плясово Снежково | уч-ок ВЛ 10-1 ПС Р-Хава | 2019-02-01 | 10:00 | 2019-02-01 | 17:00 | Капитальный ремонт расчистка трассы от деревьев | 18 | Новоусманский РЭС
ПС 110 кВ Новоусманская
| с Отрадное | ул Красная Покрвская Октябрьская, | ВЛ-10-28 ПС Нвоусманкая | 2019-02-28 | 10:00 | 2019-02-28 | 17:00 | Доуск по монтажу Р-10 с МП | 49 | Новоусманский РЭС
| с Нечаева с Новая Усмань с Отрадное | с. Нечаевка (частично), СНТ Труд-1, СНТ Труд-2, СНТ Авторемонтник, СНТ Лебедь; с. Отрадное: Нагорная (частично), Нагорный пер., Сосновая, Сосновый пер., Дачная, Дачный пер., Славянская, Отрадненская, Дорожная, Полевая, Пролевой пер., Лесная, Северная, Южная, 50 лет Октября (частично) | ВЛ 10-7 ПС Новоусманская | 2019-02-23 | 10:00 | 2019-02-23 | 17:00 | Доуск по монтажу Р-10 с МП | 40 | Новоусманский РЭС
| Никольское | котельная | ВЛ 10-8 ПС Новоусманская | 2019-02-24 | 10:00 | 2019-02-24 | 17:00 | Капитальный ремонт расчистка трассы от деревьев | 6 | Новоусманский РЭС
| Новая Усмань | Новая Усмань, ул Школьная | ВЛ-0,4 кВ № 2, ТП-10/0,4 кВ № 127 (S=400 кВА), ПС 110 кВ Новоусманская | 2019-02-03 | 10:00 | 2019-02-03 | 17:00 | Технологическое присоединение | 32 | Новоусманский РЭС
| Отрадное | Отрадное, ул Садовая | ВЛ-0,4 кВ № 1 ТП № 068 ПС 110 кВ Новоусманская | 2019-02-26 | 10:00 | 2019-02-26 | 17:00 | Технологическое присоединение | 33 | Новоусманский РЭС
| Нечаевка | , ул Звездная | ВЛ-0,4 кВ № 2 ТП № 009 ПС 110 кВ Новоусманская | 2019-02-28 | 10:00 | 2019-02-28 | 17:00 | Технологическое присоединение | 32 | Новоусманский РЭС
| Отрадное | , ул Дачная | ВЛ-0,4 кВ № 1 ТП № 038 ПС 110 кВ Новоусманская | 2019-02-18 | 10:00 | 2019-02-18 | 17:00 | Технологическое присоединение | 12 | Новоусманский РЭС
| с. Новая Усмань | с. Новая Усмань, ул. Сосновая | - ВЛ-0,4 кВ № 2 ТП № 010 ПС 110 кВ Новоусманская | 05.02.2019 | 10:00 | 2019-02-05 | 17:00 | Технологическое присоединение | 17 | Новоусманский РЭС
| Новоусманский р-н, ДП СНТ Труд | , ул Речная | ВЛ-0,4 кВ № 3 ТП № 061 ПС 110 кВ Новоусманская | 2019-02-08 | 10:00 | 2019-02-08 | 17:00 | Технологическое присоединение | 24 | Новоусманский РЭС
ПС 35 кВ Масловская
| с новая У смань | Краснознаменная, Ростовская, Квартальная, Алексеевского, Луговая, Дачная, Лазурная, Каштановая, Крамского, Луговая, Пионерская, Свободы, Пупки, Степная, М. Светлова, Бунина, 70 лет Победы, пер. Новый | ВЛ-10-6 ПС Масловская | 2019-02-28 | 10:00 | 2019-02-28 | 17:00 | Установка Р-10 по ТП "Воронежпищепродукт" | 40 | Новоусманский РЭС
| свх Масловский 1 отделение | , ул Юбилейная | Л-0,4 кВ № 1 ТП № 2-9 ПС 35 кВ Масловская, | 2019-02-28 | 10:00 | 2019-02-28 | 17:00 | Технологическое присоединение | 35 | Новоусманский РЭС
| Новая Усмань | , ул М.Светлова | ВЛ-0,4 кВ № 2 ТП № 6-13 ПС 35 кВ Масловская | 2019-02-08 | 10:00 | 2019-02-08 | 17:00 | Технологическое присоединение | 22 | Новоусманский РЭС
| Новая Усмань | , ул Луговая | ВЛ-0,4 кВ № 1 ТП № 6-9 ПС 35 кВ Масловская | 2019-02-05 | 10:00 | 2019-02-05 | 17:00 | Технологическое присоединение | 25 | Новоусманский РЭС
ПС 110 кВ Радуга
| с новая У смань Репное Бабяково | Н.Усмань- Пчелка, Алмазная, Высотная, Троицкая, Нагорная,Янтарная, Цветочная, Гагарина, Сиреневая, Ягодная, Достоевского, Жак ив Кусто, Спортивная , Ген. Полубоярова, Ботаническая Репное: Речная, Московская,ул. Набережная, Рыбацкая Бабяково - Цветочная, пер. Северный, Зазеркальная, Заливная, пер. Заливной Совхозная, Тамбовская, Цветочная Отрадное - Покровская (частично), Гвардейская (частично), Красная (частично), Майская (частично), Московская (частично), Мира (частично) | ВЛ 10-7 ПС Радуга | 2019-02-04 | 10:00 | 2019-02-04 | 17:00 | Доуск по монтажу Р-10 с МП | 76 | Новоусманский РЭС
| Новая Усмань, | ул Мосина | ВЛ-0,4 кВ № 2 ТП № 4-26 ПС 110 кВ Радуга | 2019-02-22 | 10:00 | 2019-02-22 | 17:00 | Технологическое присоединение | 23 | Новоусманский РЭС
| Новая Усмань | , ул Народная | ВЛ-0,4 кВ № 1 ТП № 4-31 ПС 110 кВ Радуга | 2019-02-18 | 10:00 | 2019-02-18 | 17:00 | Технологическое присоединение | 12 | Новоусманский РЭС
| Новая Усмань | , пер Морской | ВЛ-0,4 кВ № 2 ТП № 4-21 ПС 110 кВ Радуга | 2019-02-02 | 10:00 | 2019-02-02 | 17:00 | Технологическое присоединение | 5 | Новоусманский РЭС
| Новая Усмань | , ул Дорожная | ВЛ-0,4 кВ № 3 ТП № 4-35 ПС 110 кВ Радуга | 2019-02-05 | 10:00 | 2019-02-05 | 17:00 | Технологическое присоединение | 42 | Новоусманский РЭС
| Новая Усмань | ь, ул Садовая | ВЛ-0,4 кВ № 3 ТП № 6-5 ПС 110 кВ Радуга | 2019-02-02 | 10:00 | 2019-02-02 | 17:00 | Технологическое присоединение | 19 | Новоусманский РЭС
ПС 35 кВ № 24 Плотина
| п. Буденый ЗАО "Зареченский" | п. Буденый ЗАО "Зареченский" | ВЛ-6-3 ПС №24 | 2019-02-28 | 10:00 | 2019-02-28 | 17:00 | Капитальный ремонт расчистка трассы от деревьев | 31 | Новоусманский РЭС
ПС 35 кВ Юбилейная
| с Р-Хава | с Р-Хава | ВЛ -10- 4 ПС юбилейная | 2019-02-24 | 10:00 | 2019-02-24 | 17:00 | Капитальный ремонт расчистка трассы от деревьев | 19 | Новоусманский РЭС
ПС 35 кВ Парусная
| Рыкань | Рыкань, ул Полевая | ВЛ-0,4 кВ № 3 ТП № 2-17 ПС 35 кВ Парусное | 2019-02-01 | 10:00 | 2019-02-01 | 17:00 | Технологическое присоединение | 45 | Новоусманский РЭС
| Рыкань | ул Центральная | ВЛ-0,4 кВ № 1 ТП № 2-8 ПС 35 кВ Парусное | 2019-02-02 | 10:00 | 2019-02-02 | 17:00 | Технологическое присоединение | 32 | Новоусманский РЭС
| Рыкань | , ул Поляна | ВЛ-0,4 кВ № 2 ТП № 1-13 ПС 35 кВ Парусное | 2019-02-24 | 10:00 | 2019-02-24 | 17:00 | Технологическое присоединение | 26 | Новоусманский РЭС
| СНТ Парусное | проезд Полевой 4-й | ВЛ-0,4 кВ № 1 ТП № 3-26 ПС 35 кВ Парусное, | 2019-02-03 | 10:00 | 2019-02-03 | 17:00 | Технологическое присоединение | 22 | Новоусманский РЭС
ПС 110 кВ № 36 Воронежская
| Новоусманский р-н, п свх Воронежский | Новоусманский р-н, п свх Воронежский, ул Спортивная | ВЛ-0,4 кВ № 1 ТП № 258 ПС 110 кВ Воронежская | 2019-02-01 | 10:00 | 2019-02-01 | 17:00 | Технологическое присоединение | 65 | Новоусманский РЭС
ПС 110 кВ № 21 Восточная
| Воронеж | , ул Лосевская | ВЛ-0,4 кВ № 1 ТП № 7-62 ПС 110 кВ Восточная | 2019-02-15 | 10:00 | 2019-02-15 | 17:00 | Технологическое присоединение | 22 | Новоусманский РЭС
ПС 110 кВ № 31 Воля
| свх Новоусманский 1 отделени | , ул Первомайская, 17 | ВЛ-0,4 кВ № 2 ТП № 3-14 ПС 110 кВ ПС №31 | 2019-02-03 | 10:00 | 2019-02-03 | 17:00 | Технологическое присоединение | 22 | Новоусманский РЭС
Панинский РЭС
ПС 110 кВ Панино
| с Дмитриевка | ул Колхозная | КТП 512 ПС Панино | 2019-02-04 | 8:00 | 2019-02-08 | 17:00 | Осмотр ТП | 6 | Панинский РЭС
| с Дмитриевка | ул Кольцовская | КТП 513 ПС Панино | 2019-02-04 | 8:00 | 2019-02-08 | 17:00 | Осмотр ТП | 14 | Панинский РЭС
| с Дмитриевка | ул Полевая | КТП 517 ПС Панино | 2019-02-04 | 8:00 | 2019-02-08 | 17:00 | Осмотр ТП | 15 | Панинский РЭС
| п Богородицкое | все | КТП 519 ПС Панино | 2019-02-04 | 8:00 | 2019-02-08 | 17:00 | Осмотр ТП | 12 | Панинский РЭС
| с 2-я Михайловка | ул Мирная | КТП 521 ПС Панино | 2019-02-04 | 8:00 | 2019-02-08 | 17:00 | Осмотр ТП | 18 | Панинский РЭС
| с 2-я Михайловка | ул Октябрьская | КТП 522 ПС Панино | 2019-02-04 | 8:00 | 2019-02-08 | 17:00 | Осмотр ТП | 10 | Панинский РЭС
| с 2-я Михайловка | ул Северная | КТП 524 ПС Панино | 2019-02-04 | 8:00 | 2019-02-08 | 17:00 | Осмотр ТП | 13 | Панинский РЭС
| п Майский | ул Кольцевая | КТП 525 ПС Панино | 2019-02-11 | 8:00 | 2019-02-15 | 17:00 | Осмотр ТП | 21 | Панинский РЭС
| п Майский | ул Майская | КТП 526 ПС Панино | 2019-02-11 | 8:00 | 2019-02-15 | 17:00 | Осмотр ТП | 21 | Панинский РЭС
| п Майский | ул Мирная | КТП 529 ПС Панино | 2019-02-11 | 8:00 | 2019-02-15 | 17:00 | Осмотр ТП | 17 | Панинский РЭС
| п Майский | ул Садовая | КТП 530 ПС Панино | 2019-02-11 | 8:00 | 2019-02-15 | 17:00 | Осмотр ТП | 6 | Панинский РЭС
| р.п Панино | ул 9 Января | КТП 611 ПС Панино | 2019-02-11 | 8:00 | 2019-02-15 | 17:00 | Осмотр ТП | 21 | Панинский РЭС
| р.п Панино | ул Фиоктистов | КТП 612 ПС Панино | 2019-02-11 | 8:00 | 2019-02-15 | 17:00 | Осмотр ТП | 21 | Панинский РЭС
| р.п Панино | ул Комсомольская | КТП 613 ПС Панино | 2019-02-11 | 8:00 | 2019-02-15 | 17:00 | Осмотр ТП | 17 | Панинский РЭС
| с Георгиевка | ул Центральная | КТП 614 ПС Панино | 2019-02-11 | 8:00 | 2019-02-15 | 17:00 | Осмотр ТП | 6 | Панинский РЭС
| с Березняги | все | КТП 615 ПС Панино | 2019-02-11 | 8:00 | 2019-02-15 | 17:00 | Осмотр ТП | 21 | Панинский РЭС
| р.п Панино | ул Первомайская | КТП 703 ПС Панино | 2019-02-18 | 8:00 | 2019-02-22 | 17:00 | Осмотр ТП | 17 | Панинский РЭС
Рамонский РЭС
ПС 35 кВ Новоживотинное
| д. Медовка | д. Медовка | ВЛ-10-5 ПС Новоживотинное | 2019-02-04 | 10:00 | 2019-02-04 | 16:00 | Расчистка трассы | 5400 | Рамонский РЭС
| д. Медовка. с. Новоживотинное | ул. Полевая, Флотская, СНТ Озон | ВЛ-10-5 ПС Новоживотинное | 2019-02-01 | 9:00 | 2019-02-22 | 16:00 | Реконструкция ВЛ-10 кВ | 963 | Рамонский РЭС
ПС 35 кВ Землянск
| с. Чистая Поляна | ул. Школьная | ВЛ-10-1 ПС Землянск | 2019-02-04 | 9:00 | 2019-02-04 | 16:00 | Ремонт Р-10 ТП 852 | 1220 | Рамонский РЭС
| с. Гремячье | ул. Центральная, Молодёжная | ВЛ-10-6 ПС Землянск | 2019-02-05 | 9:00 | 2019-02-05 | 16:00 | Ремонт Р-10 ТП 917 | 1450 | Рамонский РЭС
Репьевский РЭС
ПС 35 кВ Репьевка
| c.Бутырки | ул. 60-летия октября | пс Репьевка ТП-5-5 ВЛ-0,4-3 | 2019-02-04 | 9:00 | 2019-02-04 | 17:00 | Расчистка трассы ВЛ оп.№ 4-5,12-13,16-17,17-18. | 21 | Репьевский РЭС
| c.Бутырки | ул. Ленина, пер. Полевой | пс Репьевка ТП-5-5 ВЛ-0,4-2 | 2019-02-05 | 9:00 | 2019-02-05 | 17:00 | Расчистка трассы ВЛ оп.№ 1-2,3-1-3-2,3-2-3-3,1-1-1-2,1-3-1-4,1-7-1-8,3-4-3-5. | 189 | Репьевский РЭС
| c.Бутырки | ул. 60-летия октября, ул.Советская | пс Репьевка ТП-5-5 ВЛ-0,4-1 | 2019-02-07 | 9:00 | 2019-02-07 | 17:00 | Расчистка трассы ВЛ оп.№ 3-1-3-2,1-1-1-2,1-4-1-5,2-4-2-5,2-7-2-8,2-9-2-10,2-10-2-11. | 308 | Репьевский РЭС
| с. Одинцовка, х. Александровка, х. Красная поляна, х. Родники | все населенные пункты | пс Репьевка В ВЛ-10-5 | 2019-02-12 | 12:00 | 2019-02-12 | 17:00 | Расчистка трассы ВЛ оп.№ 404-405,405-407,407-408,405-406,470-471,456-457,457-458,611-612,612-613 | 1277 | Репьевский РЭС
| с. Репьевка, с. Бутырки, с. Одинцовка, х. Обрез, х. Корнеевка, х. Какуренка, х. Екатериновка, х. Красная поляна, х. Александровка, х. Родники, х. Зарослый, х. Крестьянский | все населенные пункты | пс Репьевка В ВЛ-10-5 | 2019-02-14 | 9:00 | 2019-02-14 | 17:00 | Обрезка сучьев и крон деревьев оп.№ 44-45,45-46,46-47,38-39. | 1277 | Репьевский РЭС
| С. Репьёвка, х. Дракино | все населенные пункты | пс Репьевка В ВЛ-10-2 | 2019-02-21 | 9:00 | 2019-02-21 | 17:00 | ТО ЛР 2-1 | 1858 | Репьевский РЭС
| С. Репьёвка | ул.Тенистая, ул.Садовая, ул.Привольная | пс Репьевка ТП-8-7 ВЛ-0,4-2 | 2019-02-15 | 9:00 | 2019-02-15 | 17:00 | Обрезка сучьев и крон деревьев оп.№ 32-33,33-35,12-13,25-26. | 83 | Репьевский РЭС
| с.Бутырки | ул.Дружбы | пс Репьевка ТП-5-8 | 2019-02-18 | 9:00 | 2019-02-18 | 17:00 | ТО ТП | 0 | Репьевский РЭС
| с.Бутырки | ул.Дружбы,ул. Ленина | пс Репьевка ТП-5-10 | 2019-02-19 | 9:00 | 2019-02-19 | 17:00 | ТО ТП | 123 | Репьевский РЭС
| х. Крестьянский | ул.Мамкина | пс Репьевка ТП-5-11 | 2019-02-20 | 9:00 | 2019-02-20 | 17:00 | ТО ТП | 95 | Репьевский РЭС
ПС 35 кВ Истобное
| С. Репьёвка | ул.Мояковская, ул.Советская, ул.Набережная, ул.Болдырева | пс Истобное ТП-2-1 | 2019-02-25 | 9:00 | 2019-02-25 | 17:00 | ТО ТП | 113 | Репьевский РЭС
| с. Истобное | ул. Терешковой, ул.Репьевская, ул. Набережная | пс Истобное ТП-2-3 | 2019-02-26 | 9:00 | 2019-02-26 | 17:00 | ТО ТП | 450 | Репьевский РЭС
| с.Истобное | пер. Низовой, ул. Терешковой, ул.Ленина, пер. Комсомольский, ул. Полевая, пер. Октябрьский, пер. Мирный, пер. Западный, ул.Репьевская | пс Истобное ТП-2-4 | 2019-02-27 | 9:00 | 2019-02-27 | 17:00 | ТО ТП | 117 | Репьевский РЭС
Семилукский РЭС
ПС 110 кВ Комплекс
| с. Землянск | Полное ул.Солнечная | ВЛ-0,4 кВ № 1 ТП 423 | 2019-02-04 | 8:00 | 2019-02-04 | 17:00 | Установка дополнительных опор в пролетах №12-15, регулировка стрелы провиса |  | Семилукский РЭС
| с. Землянск | Полное ул.Солдатская | ВЛ-0,4 кВ № 3 ТП 429 | 2019-02-07 | 8:00 | 2019-02-07 | 17:00 | Ремонт уличного освещения оп. №4-15 |  | Семилукский РЭС
| с. Землянск | Полное ул.Транспортная, Строителей, Бородовка | ВЛ-0,4 кВ № 1 ТП 423 | 2019-02-11 | 8:00 | 2019-02-11 | 17:00 | Замена выводов от рубильника до опоры №1 |  | Семилукский РЭС
| с. Серебрянка | Полное за ЛР-132, ЛР-8 | ВЛ-10-1 | 2019-02-18 | 8:00 | 2019-02-18 | 17:00 | Замена РЛНД оп №(4-3) ТП 433 |  | Семилукский РЭС
| с. Землянск | Полное ул. Дорожная | ВЛ-0,4 кВ № 1 ТП 569 | 2019-02-20 | 8:00 | 2019-02-20 | 17:00 | Установка опор и монтаж СИП по ТП от оп. №4 |  | Семилукский РЭС
ПС 35 кВ Медвежье
| СНТ Осень | Полное за ЛР-128 | ВЛ-10-1 | 2019-02-04 | 8:00 | 2019-02-04 | 17:00 | Расчистка трассы в пролетах опор №105-105, 109-114 |  | Семилукский РЭС
| с. Перлевка | Полное ул. Кочетовка | ВЛ-0,4-1 ТП 149 | 2019-02-18 | 8:00 | 2019-02-18 | 17:00 | Расчистка трассы в пролетах опор № 25-31 |  | Семилукский РЭС
| с. Перлевка | Полное ул. Кочетовка | ВЛ-0,4-1 ТП 149 | 2019-02-19 | 8:00 | 2019-02-19 | 17:00 | Расчистка трассы в пролетах опор № 25-31 |  | Семилукский РЭС
ПС 35 кВ № 4
| г. Семилуки | Полное ул. Л. Толстого, ул. Свердлова | ВЛ 0,4кВ №2 ТП 718 | 2019-02-05 | 8:00 | 2019-02-05 | 17:00 | Подключение вновь построенной ВЛ, КТП |  | Семилукский РЭС
| г. Семилуки | Полное пер. Транспортный | ВЛ 0,4кВ №1 ТП 923 | 2019-02-12 | 8:00 | 2019-02-12 | 17:00 | Монтаж провода СИП на вновь установленные опоры (ТП) |  | Семилукский РЭС
| г. Семилуки | Полное пер. Башкирцева , ул. Донская | ВЛ 0,4кВ №1 ТП 723 | 2019-02-19 | 8:00 | 2019-02-19 | 17:00 | Подключение вновь смонтированной ВЛ |  | Семилукский РЭС
| г. Семилуки | Полное ул. 25 лет Октября, ул. Свердлова | ВЛ 0,4кВ №4 ТП 703 | 2019-02-20 | 8:00 | 2019-02-20 | 17:00 | Установка опоры, монтаж СИП, подключение (ТП Оболонская) |  | Семилукский РЭС
| г. Семилуки | Полное ул. Чапаева 66 | ВЛ 0,4кВ №1 ТП 735 | 2019-02-26 | 8:00 | 2019-02-26 | 17:00 | Монтаж провода СИП на вновь установленные опоры, подключение (ТП) |  | Семилукский РЭС
ПС 35 кВ Ст. Ведуга
| с. Старая Ведуга | Полное ул. Победы | ВЛ-0,4 кВ № 2 ТП676 | 2019-02-06 | 8:00 | 2019-02-06 | 17:00 | Замена опоры №15 |  | Семилукский РЭС
| с. Старая Ведуга | Полное | ВЛ-0,4 кВ № 1 ТП 325 | 2019-02-14 | 8:00 | 2019-02-14 | 17:00 | Ремонт уличного освещения |  | Семилукский РЭС
| с. Веселая Долина | Полное | ВЛ-0,4 кВ № 2 ТП 295 | 2019-02-25 | 8:00 | 2019-02-25 | 17:00 | Монтаж дополнительного прловода в пролетах опор №1-19 |  | Семилукский РЭС
ПС 35 кВ № 33 Ендовище
| с.Губарево | Полное | ВЛ 10кВ №4 ПС 35кВ №33 Ендовище | 2019-02-06 | 8:00 | 2019-02-06 | 17:00 | Установка ПКУ |  | Семилукский РЭС
| с. Губарево | Полное ул. Лесная, ул. Овражки | ВЛ 0,4кВ. №2 ТП 014 | 2019-02-07 | 8:00 | 2019-02-07 | 17:00 | Расчистка трассы в пролетах опор №6-11 |  | Семилукский РЭС
| х. Точильное | Полное | ВЛ 10кВ №8 ПС 35кВ №33 Ендовище | 2019-02-14 | 8:00 | 2019-02-14 | 17:00 | Установка ПКУ |  | Семилукский РЭС
| с. Ендовище | Полное за ЛР 91 | ТП 965 | 2019-02-15 | 8:00 | 2019-02-15 | 16:00 | Подключение шлейфов 10кВ. |  | Семилукский РЭС
| с. Губарево | Полное ул. 232 Дивизии | ВЛ 0,4кВ. №1 ТП 068 | 2019-02-20 | 8:00 | 2019-02-20 | 17:00 | Ремонт уличного освещения |  | Семилукский РЭС
| х. Точильное | Полное | ВЛ 10кВ №8 ПС 35кВ №33 Ендовище | 2019-02-21 | 8:00 | 2019-02-21 | 17:00 | Установка ПКУ |  | Семилукский РЭС
ПС 35 кВ М.Покровка
| с. Голосновка | Полное ул. Свободы | ВЛ-0,4 кВ № 1, №2 ТП 346 | 2019-02-06 | 8:00 | 2019-02-06 | 17:00 | Расчистка трассы в пролетах № (3-1), 11-13, (2-6) -(2-7), 15-16 |  | Семилукский РЭС
| с. Голосновка | Полное ул.Центральная | ВЛ-0,4 кВ № 1 ТП 416 | 2019-02-19 | 8:00 | 2019-02-19 | 17:00 | Расчистка трассы в пролетах № 8-9, 11-13, 14-20, 25-30 |  | Семилукский РЭС
| с. Голосновка | Полное ул.Центральная | ВЛ-0,4 кВ № 2 ТП 416 | 2019-02-20 | 8:00 | 2019-02-20 | 17:00 | Расчистка трассы в пролетах № 7-10,8-(2-1), 13-(5-1), 10-18, 19-23, 24-27 |  | Семилукский РЭС
| с. Малая Верейка | Полное ул. Полевая | ВЛ-0,4 кВ № 1, ТП 389 | 2019-02-26 | 8:00 | 2019-02-26 | 17:00 | Установка опор в охранной зоне ВЛ 0,4 |  | Семилукский РЭС
| с. Малая Верейка | Полное ул. Полевая | ВЛ-0,4 кВ № 1, ТП 389 | 2019-02-27 | 8:00 | 2019-02-27 | 17:00 | Демонтаж провода б/у, монтаж провода СИП на вновь установленные опоры №29-32 |  | Семилукский РЭС
ПС 35 кВ № 34 Девица
| с. Девица | Полное ул.Крупской, ул. Строителей | ТП 803 | 2019-02-06 | 8:00 | 2019-02-06 | 17:00 | Замена рубильников №1, №2 |  | Семилукский РЭС
ПС 35 кВ Лосево
| с. Гремячий Колодезь | Полное за ЛР 45 | ВЛ-10-3 | 2019-02-07 | 8:00 | 2019-02-07 | 17:00 | Расчистка трассы в пролетах опор №130-134 |  | Семилукский РЭС
| с.Лосево | Полное | ВЛ 10кВ №3 ПС 35кВ Лосево | 2019-02-27 | 8:00 | 2019-02-27 | 17:00 | Установка ПКУ |  | Семилукский РЭС
ПС 35 кВ № 38 Бл. Ляпино
| с. Латное | Полное ул. Зеленая | ТП 175 | 2019-02-19 | 8:00 | 2019-02-19 | 17:00 | Замена рубильника 0,4кВ. №1, установка главного рубильника 0,4кВ. |  | Семилукский РЭС
ПС 110 кВ Н.Ведуга
| с. Н.Ведуга | Полное | ВЛ-0,4 кВ № 2 ТП 255 | 2019-02-22 | 8:00 | 2019-02-22 | 16:00 | Ремонт уличного освещения |  | Семилукский РЭС
| с. Н.Ведуга | Полное | ВЛ-0,4 кВ № 4 ТП 255 | 2019-02-22 | 8:00 | 2019-02-22 | 16:00 | Ремонт уличного освещения |  | Семилукский РЭС
Хохольский РЭС
ПС 35 кВ Хохол-1
| р.п. Хохольский | ул. Свободы,ул 70 лет Октября,ул Дружбы,ул Колхозная,ул Космонавтов,Ул Заводская,ул Юбилейная, ул Кирова. | ВЛ-6-3 ПС Хохол-1 | 2019-02-04 | 9:00 | 2019-02-04 | 17:00 | Расчистка трассы |  | Хохольский РЭС
| р.п. Хохольский | ул. Школьная, ул. К. Маркса | ВЛ-0,4кВ №3 ТП 1-4 ПС 35кВ Хохол-1 | 2019-02-20 | 9:00 | 2019-02-21 | 17:00 | Замена провода АС-35 на СИП |  | Хохольский РЭС
ПС 35 кВ Хохол-2
| с. Хохол | ул Ленина, ул Лазовая. | ВЛ-0,4кВ №2 ТП 3-16 Хохол-2 | 2019-02-07 | 9:00 | 2019-02-07 | 17:00 | Расчистка трассы |  | Хохольский РЭС
| с. Хохол | ул ул Зеленая. | ВЛ-0,4кВ №2 ТП 3-8 Хохол-2 | 2019-02-12 | 9:00 | 2019-02-12 | 17:00 | Расчистка трассы |  | Хохольский РЭС
| с. Хохол | ул Зеленая. | ВЛ-0,4кВ №1 ТП 3-8 Хохол-2 | 2019-02-14 | 9:00 | 2019-02-14 | 17:00 | Расчистка трассы |  | Хохольский РЭС
| с. Хохол | ул Зареченская ул.Зеленая. | ВЛ-0,4кВ №1 ТП 3-3 Хохол-2 | 2019-02-18 | 9:00 | 2019-02-18 | 17:00 | Расчистка трассы |  | Хохольский РЭС
ПС 35 кВ Староникольское
| с. Ст Никольское | ул Центральная ул Бахметьева | ВЛ-0,4кВ №2 ТП 2-21 ПС Староникольское | 2019-02-08 | 9:00 | 2019-02-08 | 17:00 | Расчистка трассы |  | Хохольский РЭС
| с. Ст Никольское | ул Сельская | ВЛ-0,4кВ №1 ТП 3-1 ПС Староникольское | 2019-02-04 | 9:00 | 2019-02-04 | 17:00 | Расчистка трассы |  | Хохольский РЭС
| с. Ст Никольское | ул Мира. | ВЛ-0,4кВ №1 ТП 1-4 ПС Староникольское | 2019-02-14 | 9:00 | 2019-02-14 | 17:00 | Диагностические испытания и измерения |  | Хохольский РЭС
ПС 35 кВ Семидесятное
| с. Семидесятное | ул Молодежная | ВЛ-0,4кВ №2 ТП 2-3 ПС Семидесятное | 2019-02-12 | 9:00 | 2019-02-12 | 17:00 | Расчистка трассы |  | Хохольский РЭС
Калачеевский участок
Богучарский РЭС
ПС 110 кВ Опорная
| г. Богучар | ул. Мира, Южная, Луговая, магазины. | ВЛ-0,4-1, КТП-614 ПС Опорная | 2019-02-05 | 9:30 | 2019-02-05 | 14:30 | Обрезка крон деревьевпр. оп. №14-15, 40-42, 49-50. | 40 | Богучарский РЭС
ПС 110 кВ Богучар
| г. Богучар | ул. Дзержинского, магазины. | ВЛ-0,4-1, КТП-610 ПС Богучар | 2019-02-04 | 9:30 | 2019-02-04 | 12:00 | Обрезка крон деревьев в пр. оп. №4-5, 6-8. | 25 | Богучарский РЭС
| с. Залиман | ул. Пугачева, пер. Северный | ВЛ-0,4-2 КТП-125 ПС Богучар | 2019-02-27 | 9:30 | 2019-02-27 | 14:00 | Выправка опоры №27, регулировка стрелы провиса провода в пр. опор №26-27. | 33 | Богучарский РЭС
| с. Филоново | ул. Чапаева, Березовая, Вишневая, пер. Дорожный, Школьный. | ВЛ-0,4-1, КТП-712 ПС Богучар | 2019-02-04 | 9:00 | 2019-02-08 | 16:00 | Расчистка трассы ВЛ от деревьев в пр.оп.№4-5, 7-10, 22-25, 30-35, 42-45, 55-56, 63-65. | 110 | Богучарский РЭС
| с. Перещепное | ул. Мира, Луговая, пер. Зеленый. | ВЛ-0,4-1, КТП-704 ПС Богучар | 2019-02-11 | 9:00 | 2019-02-15 | 16:00 | Расчистка трассы ВЛ от деревьев в пр.оп.№9-13, 24-39, 28-36, 43-45, 49-50. | 45 | Богучарский РЭС
ПС 35 кВ Россия
| с. Вервековка | ул. Пролетарская, Нагорная, СХА "Истоки". | ВЛ-10-4 ПС Россия | 2019-02-06 | 9:30 | 2019-02-06 | 14:00 | Замена бандажей на опорах №74, 75, 84, 85. | 130 | Богучарский РЭС
| с. Вервековка | ул. Пролетарская. | ВЛ-0,4-2 КТП-407 ПС Россия | 2019-02-07 | 9:30 | 2019-02-07 | 14:00 | Обрезка крон деревьев пр. оп. №4-8. | 45 | Богучарский РЭС
ПС 35 кВ Монастырщина
| с. Монастырщина | ул. Нагорная | КТП-405 ПС Монастырщина | 2019-02-19 | 9:00 | 2019-02-19 | 12:00 | ТО КТП | 65 | Богучарский РЭС
| с. Монастырщина | ул. Молодежная | КТП-406 ПС Монастырщина | 2019-02-19 | 13:00 | 2019-02-19 | 17:00 | ТО КТП | 60 | Богучарский РЭС
ПС 35 кВ Радченская
| с. Радченское | ул. Пугачева, Воробьева. | ВЛ-0,4-1 КТП-324 ПС Радченская | 2019-02-07 | 9:00 | 2019-02-07 | 16:00 | Расчистка трассы ВЛ от деревьев в пр.оп.№1-4, 12-16. | 45 | Богучарский РЭС
| с. Радченское | ул. Чехова, Воробьева. | ВЛ-0,4-2 КТП-324 ПС Радченская | 2019-02-20 | 9:00 | 2019-02-20 | 16:00 | Расчистка трассы ВЛ от деревьев в пр.оп.№1-9. | 36 | Богучарский РЭС
Бутурлиновский РЭС
ПС 35 кВ Клеповка
| с.Клеповка | ул.Ленинская, ул.М.Горького | КТП-10/0,4кВ №301 ВЛ-10-3 пс Клеповка | 2019-02-27 | 9:00 | 2019-02-27 | 12:00 | Техническое обслуживание КТП | 95 | БутурлиновскийРЭС
| с.Клеповка | ул.Буденного | КТП-10/0,4кВ №807 ВЛ-10-8 пс Клеповка | 2019-02-20 | 12:00 | 2019-02-20 | 16:30 | Техническое обслуживание КТП | 88 | БутурлиновскийРЭС
| с.Клеповка | ул.Советская, ул.Новозаводская | КТП-10/0,4кВ №321 ВЛ-10-3 пс Клеповка | 2019-02-27 | 12:00 | 2019-02-27 | 16:30 | Техническое обслуживание КТП | 90 | БутурлиновскийРЭС
| с.Клеповка | ул.Советская | КТП-10/0,4кВ №607 ВЛ-10-6 пс Клеповка | 2019-02-20 | 9:00 | 2019-02-20 | 12:00 | Техническое обслуживание КТП | 87 | БутурлиновскийРЭС
ПС 110 кВ Н.Кисляй
| с.Карайчевка | Ул. Октябрьская | ВЛ-0,4кВ Ф1 КТП-205 ПС Н.Кисляй | 2019-02-25 | 9:30 | 2019-02-25 | 16:00 | Выравнивание нагрузки по фазам оп.1-16 | 35 | БутурлиновскийРЭС
| с.Карайчевка | Ул. Октябрьская | ВЛ-0,4кВ Ф3 КТП-205 ПС Н.Кисляй | 2019-02-26 | 9:30 | 2019-02-26 | 16:00 | Выравнивание нагрузки по фазам оп.1-23 | 45 | БутурлиновскийРЭС
| с.Карайчевка | Ул. 50 лет Октября | ВЛ-0,4кВ Ф2 КТП-204 ПС Н.Кисляй | 2019-02-27 | 9:30 | 2019-02-27 | 16:00 | Выравнивание нагрузки по фазам оп.1-12 | 30 | БутурлиновскийРЭС
| с.Карайчевка | Ул. 3 Интернационал | ВЛ-0,4кВ Ф2 КТП-223 ПС Н.Кисляй | 2019-02-28 | 9:30 | 2019-02-28 | 16:00 | Выравнивание нагрузки по фазам оп.1-12 | 41 | БутурлиновскийРЭС
Верхнемамонский РЭС
ПС 110 кВ Осетровка
| с. Осетровка | ул. Центральная | ВЛ-0,4кВ №2 от КТП-103 | 2019-02-06 | 9:00 | 2019-02-06 | 13:00 | Обрезка крон деревьев | 92 | Верхнемамонский РЭС
| с. Осетровка | ул. Алпеева | ВЛ-0,4кВ №2 от КТП-101 | 2019-02-15 | 9:00 | 2019-02-15 | 12:00 | Обрезка крон деревьев | 11 | Верхнемамонский РЭС
| с. Осетровка | ул. Школьная ул. Алпеева | ВЛ-0,4кВ №2 от КТП-104 | 2019-02-15 | 13:00 | 2019-02-15 | 15:30 | Обрезка крон деревьев | 15 | Верхнемамонский РЭС
ПС 35/10 кВ "Гороховка"
| с. Гороховка | ул. Школьная | ВЛ-0,4кВ №2 от КТП-415 | 2019-02-04 | 9:00 | 2019-02-04 | 13:00 | Обрезка крон деревьев | 14 | Верхнемамонский РЭС
ПС 110/35/10 кВ "В.Мамон"
| с. В.Мамон | ул. Воровского | ВЛ-0,4кВ №1 от ЗТП-803 | 2019-02-14 | 9:00 | 2019-02-14 | 15:00 | Обрезка крон деревьев | 394 | Верхнемамонский РЭС
| с. В.Мамон | ул. Карла Маркса, ул. 40 Лет Октября, ул. Садовая, пер. Мельничный, ул. 50 Лет Октября, ул. Ленина. | КТП №311 | 2019-02-14 | 13:00 | 2019-02-14 | 16:00 | Техническое обслуживание | 208 | Верхнемамонский РЭС
| с. В.Мамон | ул. 22 Партсъезда, ул. Харланова, пер. Комсомольский, ул. Калинина, пер. Донской, ул. Комсомольская | КТП №308 | 2019-02-18 | 9:00 | 2019-02-18 | 13:00 | Техническое обслуживание | 288 | Верхнемамонский РЭС
| с. В.Мамон | ул. Василевского, ул. 50 Лет Октября, ул. Калинина | КТП №307 | 2019-02-18 | 13:00 | 2019-02-18 | 16:00 | Техническое обслуживание | 300 | Верхнемамонский РЭС
ПС 110 кВ Н.Мамон
| с. Н.Мамон | ул. Кольцовская | ВЛ-0,4кВ №1 от КТП-404 | 2019-02-04 | 9:00 | 2019-02-04 | 16:00 | Тех. Присоединение | 91 | Верхнемамонский РЭС
| с. Н.Мамон | ул. Мичурина | КТП №116 | 2019-02-11 | 9:00 | 2019-02-11 | 11:00 | Техническое обслуживание | 24 | Верхнемамонский РЭС
| с. Приречное | ул. Ленина. ФАП, школа, Почта | ВЛ-0,4кВ №1 от КТП-219 | 2019-02-12 | 11:00 | 2019-02-12 | 16:00 | Обрезка крон деревьев | 54 | Верхнемамонский РЭС
| с. Н.Мамон | Поливные сооружения | ВЛ-10кВ№6 | 2019-02-19 | 9:00 | 2019-02-19 | 16:00 | Обрезка крон деревьев | 0 | Верхнемамонский РЭС
| с. Н.Мамон | Дет сад | ВЛ-0,4кВ №3 от КТП-320 | 2019-02-26 | 9:00 | 2019-02-26 | 13:00 | Обрезка крон деревьев | 22 | Верхнемамонский РЭС
ПС 35кВ Лозовое
| с. Лозовое | ул. 50 Лет Победы | КТП №610 | 2019-02-06 | 9:00 | 2019-02-06 | 11:00 | Техническое обслуживание | 42 | Верхнемамонский РЭС
| с. Лозовое | ул. Авдеева | ВЛ-0,4кВ №2 от КТП-104 | 2019-02-06 | 11:00 | 2019-02-06 | 16:00 | Обрезка крон деревьев | 60 | Верхнемамонский РЭС
Воробьевский РЭС
ПС 110 кВ Воробьевка
| с Никольское 1-е | ул Чапаева, ул Тельмана | ВЛ-0,4кВ ф2 КТП-810 ПС Воробьевка | 2019-02-18 | 8:00 | 2019-02-19 | 17:00 | Расчистка трассы ВЛ (с включением на ночь) | 16 | Воробьевский РЭС
ПС 35 кВ Лещаное
| с Березовка | ул Центральная, Березовская СОШ | ВЛ-0,4кВ ф1 КТП-422 пс Лещаное | 2019-02-06 | 8:00 | 2019-02-07 | 17:00 | Расчистка трассы ВЛ (с включением на ночь) | 15 | Воробьевский РЭС
ПС 35 кВ Мужичье
| с Елизаветовка | ул Чапаева | ВЛ-0,4кВ ф1 КТП-708 ПС Мужичье | 2019-02-18 | 8:00 | 2019-02-19 | 17:00 | Расчистка трассы ВЛ (с включением на ночь) | 11 | Воробьевский РЭС
| с Елизаветовка | ул Чапаева | ВЛ-0,4кВ ф1 КТП-708 ПС Мужичье | 2019-02-20 | 8:00 | 2019-02-21 | 17:00 | Расчистка трассы ВЛ (с включением на ночь) | 11 | Воробьевский РЭС
ПС 35 кВ Рудня
| с Лещаное | ул Железнодорожная | ВЛ-0,4кВ ф1 КТП-105 ПС Рудня | 2019-02-18 | 8:00 | 2019-02-19 | 17:00 | Расчистка трассы ВЛ (с включением на ночь) | 14 | Воробьевский РЭС
Калачеевский РЭС
ПС 35 кВ Попасное
| с .Новомеловатка | ул. Кирова | псПопасное КТП-10/0,4кВ №102 | 2019-02-01 | 9:00 | 2019-02-01 | 12:00 | Диагностические испытания и измерения (КД-3) | 6 | Калачеевский РЭС
| с. Медвежье | ЗАО Победа | псПопасное КТП-10/0,4кВ №107 | 2019-02-01 | 13:00 | 2019-02-01 | 16:00 | Диагностические испытания и измерения (КД-3) | 4 | Калачеевский РЭС
| с. Попасное | ул. Первомайская, ул. Гагарина | псПопасное КТП-10/0,4кВ №116 | 2019-02-04 | 13:00 | 2019-02-04 | 16:00 | Диагностические испытания и измерения (КД-3) | 7 | Калачеевский РЭС
| с Россыпное | ул Нижняя, ул. Ленина | псПопасное КТП-10/0,4кВ №104 | 2019-02-04 | 9:00 | 2019-02-04 | 12:00 | Диагностические испытания и измерения (КД-3) | 6 | Калачеевский РЭС
| с Медвежье | ул 50 лет Октября, ЗАО Победа | псПопасное КТП-10/0,4кВ №111 | 2019-02-05 | 13:00 | 2019-02-05 | 16:00 | Диагностические испытания и измерения (КД-3) | 9 | Калачеевский РЭС
| с Медвежье | ул. Полевая | псПопасное КТП-112 ВЛ-0,4-1 | 2019-02-11 | 9:00 | 2019-02-11 | 12:00 | Диагностические испытания и измерения (КД-3) | 12 | Калачеевский РЭС
| с Медвежье | ул. Полевая | псПопасное КТП-112 ВЛ-0,4-2 | 2019-02-11 | 13:00 | 2019-02-11 | 16:00 | Диагностические испытания и измерения (КД-3) | 10 | Калачеевский РЭС
| с Медвежье | ул 50 лет Октября, ЗАО Победа | псПопасное КТП-111 ВЛ-0,4-1 | 2019-02-05 | 9:00 | 2019-02-05 | 12:00 | Диагностические испытания и измерения (КД-3) | 7 | Калачеевский РЭС
| с Медвежье | ул 50 лет Октября, ЗАО Победа | псПопасное КТП-111 ВЛ-0,4-2 | 2019-02-05 | 13:00 | 2019-02-05 | 16:00 | Диагностические испытания и измерения (КД-3) | 6 | Калачеевский РЭС
| с. Попасное | ул. Чапаева | псПопасное КТП-105 ВЛ-0,4-1 | 2019-02-12 | 9:00 | 2019-02-12 | 12:00 | Диагностические испытания и измерения (КД-3) | 12 | Калачеевский РЭС
| с. Попасное | ул. Чапаева | псПопасное КТП-105 ВЛ-0,4-2 | 2019-02-12 | 13:00 | 2019-02-12 | 16:00 | Диагностические испытания и измерения (КД-3) | 10 | Калачеевский РЭС
| с Медвежье | ул Нижняя, ул. Ленина | псПопасное КТП-104 ВЛ-0,4-1 | 2019-02-04 | 9:00 | 2019-02-04 | 12:00 | Диагностические испытания и измерения (КД-3) | 7 | Калачеевский РЭС
| с Медвежье | ул Нижняя, ул. Ленина | псПопасное КТП-104 ВЛ-0,4-2 | 2019-02-04 | 13:00 | 2019-02-04 | 16:00 | Диагностические испытания и измерения (КД-3) | 8 | Калачеевский РЭС
| с Медвежье | ул Нижняя, ул. Ленина | псПопасное КТП-104 ВЛ-0,4-3 | 2019-02-04 | 9:00 | 2019-02-04 | 12:00 | Диагностические испытания и измерения (КД-3) | 6 | Калачеевский РЭС
| с .Новомеловатка | ул. Кирова | псПопасное КТП-102 ВЛ-0,4-1 | 2019-02-01 | 9:00 | 2019-02-01 | 12:00 | Диагностические испытания и измерения (КД-3) | 6 | Калачеевский РЭС
| с. Попасное | ул. Первомайская, ул. Гагарина | псПопасное КТП-116 ВЛ-0,4-1 | 2019-02-04 | 9:00 | 2019-02-04 | 13:00 | Диагностические испытания и измерения (КД-3) | 7 | Калачеевский РЭС
| с. Попасное | ул. Первомайская, ул. Гагарина | псПопасное КТП-116 ВЛ-0,4-2 | 2019-02-04 | 13:00 | 2019-02-04 | 16:00 | Диагностические испытания и измерения (КД-3) | 8 | Калачеевский РЭС
| с. Медвежье | ул. Победы | псПопасное ТП-114 ВЛ-0,4-1 | 2019-02-12 | 9:00 | 2019-02-12 | 13:00 | Диагностические испытания и измерения (КД-3) | 7 | Калачеевский РЭС
| с. Медвежье | ул. 50 лет октября | псПопасное ТП-114 ВЛ-0,4-2 | 2019-02-12 | 13:00 | 2019-02-12 | 16:00 | Диагностические испытания и измерения (КД-3) | 8 | Калачеевский РЭС
| с. Медвежье | ул. Победы | псПопасное ТП-114 ВЛ-0,4-3 | 2019-02-12 | 9:00 | 2019-02-12 | 13:00 | Диагностические испытания и измерения (КД-3) | 9 | Калачеевский РЭС
| с. Медвежье | ул. Победы | псПопасное ТП-114 ВЛ-0,4-4 | 2019-02-12 | 13:00 | 2019-02-12 | 16:00 | Диагностические испытания и измерения (КД-3) | 9 | Калачеевский РЭС
| с. Медвежье | 1-й переулок 50 лет октября | псПопасное ТП-114 ВЛ-0,4-5 | 2019-02-12 | 9:00 | 2019-02-12 | 13:00 | Диагностические испытания и измерения (КД-3) | 12 | Калачеевский РЭС
| с. Медвежье | ЗАО Победа | псПопасное КТП-109 ВЛ-0,4-1 | 2019-02-13 | 13:00 | 2019-02-13 | 16:00 | Диагностические испытания и измерения (КД-3) | 8 | Калачеевский РЭС
| с. Медвежье | ЗАО Победа | псПопасное КТП-107 ВЛ-0,4-1 | 2019-02-01 | 9:00 | 2019-02-01 | 12:00 | Диагностические испытания и измерения (КД-3) | 8 | Калачеевский РЭС
| с. Медвежье | ЗАО Победа | псПопасное КТП-107 ВЛ-0,4-2 | 2019-02-01 | 13:00 | 2019-02-01 | 16:00 | Диагностические испытания и измерения (КД-3) | 8 | Калачеевский РЭС
| с. Медвежье | ЗАО Победа | псПопасное КТП-107 ВЛ-0,4-3 | 2019-02-01 | 9:00 | 2019-02-01 | 12:00 | Диагностические испытания и измерения (КД-3) | 12 | Калачеевский РЭС
| с. Медвежье | ЗАО Победа | псПопасное КТП-107 ВЛ-0,4-4 | 2019-02-01 | 13:00 | 2019-02-01 | 16:00 | Диагностические испытания и измерения (КД-3) | 10 | Калачеевский РЭС
ПС 35 кВ Большевик
| х. Поплавский | ул. Благодатная | псБольшевик ТП-116 ВЛ-0,4-1 | 2019-02-05 | 9:00 | 2019-02-05 | 12:00 | Диагностические испытания и измерения (КД-2: КИ 2.1, КИ 2.2, КИ 2.3) | 8 | Калачеевский РЭС
| г. Калач | Колхоз Большевик | псБольшевик ТП-201 ВЛ-0,4-1 | 2019-02-01 | 13:00 | 2019-02-06 | 16:00 | Диагностические испытания и измерения (КД-2: КИ 2.1, КИ 2.2, КИ 2.3) | 9 | Калачеевский РЭС
| г. Калач | Колхоз Большевик | псБольшевик ТП-201 ВЛ-0,4-2 | 2019-02-06 | 9:00 | 2019-02-06 | 12:00 | Диагностические испытания и измерения (КД-2: КИ 2.1, КИ 2.2, КИ 2.3) | 12 | Калачеевский РЭС
| г. Калач | Колхоз Большевик | псБольшевик ТП-205 ВЛ-0,4-1 | 2019-02-06 | 13:00 | 2019-02-06 | 16:00 | Диагностические испытания и измерения (КД-2: КИ 2.1, КИ 2.2, КИ 2.3) | 10 | Калачеевский РЭС
| г. Калач | Колхоз Большевик | псБольшевик ТП-205 ВЛ-0,4-2 | 2019-02-06 | 9:00 | 2019-02-06 | 12:00 | Диагностические испытания и измерения (КД-2: КИ 2.1, КИ 2.2, КИ 2.3) | 10 | Калачеевский РЭС
| г. Калач | Колхоз Большевик | псБольшевик ТП-205 ВЛ-0,4-3 | 2019-02-06 | 13:00 | 2019-02-06 | 16:00 | Диагностические испытания и измерения (КД-2: КИ 2.1, КИ 2.2, КИ 2.3) | 10 | Калачеевский РЭС
| с. Пришиб | ул. 20 лет Октября, | псБольшевик ТП-115 ВЛ-0,4-1 | 2019-02-07 | 9:00 | 2019-02-07 | 12:00 | Диагностические испытания и измерения (КД-2: КИ 2.1, КИ 2.2, КИ 2.3) | 11 | Калачеевский РЭС
| с. Пришиб | ул. Цепина, пер. 1-й Цепина | псБольшевик ТП-115 ВЛ-0,4-2 | 2019-02-07 | 13:00 | 2019-02-07 | 16:00 | Диагностические испытания и измерения (КД-2: КИ 2.1, КИ 2.2, КИ 2.3) | 11 | Калачеевский РЭС
| с. Пришиб | ул. 20 лет Октября, | псБольшевик ТП-115 ВЛ-0,4-3 | 2019-02-07 | 13:00 | 2019-02-07 | 16:00 | Диагностические испытания и измерения (КД-2: КИ 2.1, КИ 2.2, КИ 2.3) | 12 | Калачеевский РЭС
| г. Калач | ул. Краснобратская, пер. Маршака | псБольшевик ТП-204 ВЛ-0,4-1 | 2019-02-08 | 9:00 | 2019-02-08 | 12:00 | Диагностические испытания и измерения (КД-2: КИ 2.1, КИ 2.2, КИ 2.3) | 8 | Калачеевский РЭС
| г. Калач | ул. Малаховского | псБольшевик ТП-204 ВЛ-0,4-2 | 2019-02-08 | 13:00 | 2019-02-08 | 16:00 | Диагностические испытания и измерения (КД-2: КИ 2.1, КИ 2.2, КИ 2.3) | 8 | Калачеевский РЭС
| г. Калач | ул. Черняховского | псБольшевик ТП-204 ВЛ-0,4-3 | 2019-02-08 | 9:00 | 2019-02-08 | 12:00 | Диагностические испытания и измерения (КД-2: КИ 2.1, КИ 2.2, КИ 2.3) | 8 | Калачеевский РЭС
| г. Калач | ул. Северная | псБольшевик ТП-202 ВЛИ-0,4-2 | 2019-02-14 | 9:00 | 2019-02-14 | 12:00 | Диагностические испытания и измерения (КД-2: КИ 2.1, КИ 2.2, КИ 2.3) | 7 | Калачеевский РЭС
| г. Калач | ул. Северная | псБольшевик ТП-202 ВЛ-0,4-1 | 2019-02-14 | 13:00 | 2019-02-14 | 16:00 | Диагностические испытания и измерения (КД-2: КИ 2.1, КИ 2.2, КИ 2.3) | 7 | Калачеевский РЭС
| х. Поплавский | ул. Благодатная | псБольшевик ТП-116 ВЛ-0,4-2 | 2019-02-05 | 13:00 | 2019-02-05 | 16:00 | Диагностические испытания и измерения (КД-2: КИ 2.1, КИ 2.2, КИ 2.3) | 8 | Калачеевский РЭС
ПС 35 кВ Подгорная
| с. Подгорное | ПСХ Восток, ЗАО Подгорное | псПодгорная ВЛ-10-1 | 2019-02-18 | 9:00 | 2019-02-18 | 16:00 | Диагностические испытания и измерения (КД-2: КИ 2.1, КИ 2.2, КИ 2.3) | 9 | Калачеевский РЭС
| с. Ильинка | ООО "Альянс"; Муниципальное казенное общеобразовательное учреждение Заброденская средняя общеобразовательная школа (МКОУ Заброденская СОШ); Почта России ФГУП; ПАО междугородной и международной электрической связи "Ростелеком"; Бюджетное учреждение здравоохранения Воронежской области "Калачеевская районная больница " (БУЗ ВО "Калачеевская РБ"); ИП Териченко Г.В.; Учреждение "Детский оздоровительный лагерь "Солнышко" (ДОЛ "Солнышко"); | псПодгорная ВЛ-10-2 | 2019-02-15 | 9:00 | 2019-02-15 | 16:00 | Диагностические испытания и измерения (КД-2: КИ 2.1, КИ 2.2, КИ 2.3) | 12 | Калачеевский РЭС
ПС 35 кВ Н.Меловатка
| х. Журавлево | ул. Пионерская | псН.Меловатка КТП-10/0,4кВ №410 | 2019-02-19 | 9:00 | 2019-02-19 | 16:00 | Капитальный ремонт | 12 | Калачеевский РЭС
Павловский РЭС
ПС 35 кВ Воронцовка
| с.Воронцовка | магазин, аптека, советская, набережная, мостовая, пушкинская. | КТП-609 | 2019-02-12 | 8:00 | 2019-02-12 | 12:00 | Осмотр ТП | 57 | Павловский РЭС
| с.Воронцовка | Большая, 23декабря, свобода. | КТП-605 | 2019-02-12 | 13:00 | 2019-02-12 | 17:00 | Осмотр ТП | 65 | Павловский РЭС
| с.Воронцовка | Почта. Магазин. АТС, сберкасса. | КТП-604 | 2019-02-14 | 8:00 | 2019-02-14 | 12:00 | Осмотр ТП | 72 | Павловский РЭС
| с.Воронцовка | пекарня администрация советская. свобода заречка | КТП-603 | 2019-02-14 | 13:00 | 2019-02-14 | 17:00 | Осмотр ТП | 53 | Павловский РЭС
| с.Воронцовка | Саши Могильниченко. | КТП-606 | 2019-02-15 | 8:00 | 2019-02-15 | 12:00 | Осмотр ТП | 84 | Павловский РЭС
| с.Шувалов | МТФ | КТП-307 | 2019-02-15 | 13:00 | 2019-02-15 | 17:00 | Осмотр ТП | 67 | Павловский РЭС
| с.Данило | зерноток. | КТП-304 | 2019-02-18 | 8:00 | 2019-02-18 | 12:00 | Осмотр ТП | 23 | Павловский РЭС
| с.Шувалов | магазин. правление.фап.дк.олейникова.детскийсад.октябрьская лесная депутатская. | КТП-306 | 2019-02-18 | 13:00 | 2019-02-18 | 17:00 | Осмотр ТП | 68 | Павловский РЭС
| с.Данило | садовая. луговая. | КТП-303 | 2019-02-19 | 8:00 | 2019-02-19 | 12:00 | Осмотр ТП | 49 | Павловский РЭС
| с.Данило | центральная. сош. магазин. правление. детский сад | КТП-302 | 2019-02-19 | 13:00 | 2019-02-19 | 17:00 | Осмотр ТП | 62 | Павловский РЭС
| с.Воронцовка | садовая. космонавтов. | КТП-118 | 2019-02-20 | 8:00 | 2019-02-20 | 12:00 | Осмотр ТП | 50 | Павловский РЭС
| с.Воронцовка | мостовая. победы. | КТП-116 | 2019-02-20 | 13:00 | 2019-02-20 | 17:00 | Осмотр ТП | 24 | Павловский РЭС
| с.Воронцовка | мтф. | КТП-114 | 2019-02-21 | 8:00 | 2019-02-21 | 12:00 | Осмотр ТП | 27 | Павловский РЭС
| с.Воронцовка | берёзовка. магазин | КТП-113 | 2019-02-21 | 13:00 | 2019-02-21 | 17:00 | Осмотр ТП | 31 | Павловский РЭС
| с.Воронцовка | магазин. ленинская. Садовая. | КТП-105 | 2019-02-22 | 8:00 | 2019-02-22 | 12:00 | Осмотр ТП | 34 | Павловский РЭС
| с.Воронцовка | подлесная. космонавтов. лесная. | КТП-104 | 2019-02-22 | 13:00 | 2019-02-22 | 15-00 | Осмотр ТП | 26 | Павловский РЭС
| с.Воронцовка | петлякова | КТП-102 | 2019-02-25 | 8:00 | 2019-02-25 | 12:00 | Осмотр ТП | 37 | Павловский РЭС
| с.Воронцовка | мастерская | КТП-101 | 2019-02-25 | 13:00 | 2019-02-25 | 17:00 | Осмотр ТП | 25 | Павловский РЭС
| с.Воронцовка | пл.первого мая. | ВЛ-0,4кВ № 1 от КТП-618 | 2019-02-26 | 8:00 | 2019-02-26 | 17-00 | Расчистка трасы | 36 | Павловский РЭС
| с.Воронцовка | детский сад. автостанция. кузнечная. чапаева | ВЛ-0,4кВ № 2 от КТП-618 | 2019-02-27 | 8:00 | 2019-02-27 | 17-00 | Расчистка трасы | 68 | Павловский РЭС
| с.Воронцовка | детский сад. автостанция. кузнечная. чапаева | ВЛ-0,4кВ № 2 от КТП-618 | 2019-02-28 | 8:00 | 2019-02-28 | 17-00 | Расчистка трасы | 85 | Павловский РЭС
ПС 35 кВ Лосево
| х. Максимово | х. Максимово | ВЛ-0,4 кВ №1 от ТП 109 | 2019-02-27 | 8:00 | 2019-02-27 | 17-00 | Расчистка и регулировка провода оп. 1-8,10-16,30-31,32-37 | 26 | Павловский РЭС
ПС 35 кВ Петровка
| с.Петровка | Ленинская, Шаповаловой, ЛизыЧайкиной | КТП-419 | 2019-02-07 | 9:00 | 2019-02-07 | 13:00 | Осмотр ТП | 48 | Павловский РЭС
| с.Петровка | Дзержинского, Пролетарская | КТП-411 | 2019-02-07 | 13:00 | 2019-02-07 | 16:00 | Осмотр ТП | 43 | Павловский РЭС
| с.Петровка | Почта,АТС, ПР Революции | КТП-409 | 2019-02-08 | 9:00 | 2019-02-08 | 13:00 | Осмотр ТП | 58 | Павловский РЭС
| с.Петровка | ПР Революции, Больница, Лизы Чайкиной магазин. | КТП-517 | 2019-02-08 | 13:00 | 2019-02-08 | 16:00 | Осмотр ТП | 63 | Павловский РЭС
| с.Петровка | Чапаева. | КТП-515 | 2019-02-11 | 9:00 | 2019-02-11 | 13:00 | Осмотр ТП | 41 | Павловский РЭС
| с.Петровка | Советская.Первомайская | КТП-518 | 2019-02-11 | 13:00 | 2019-02-11 | 16:00 | Осмотр ТП | 37 | Павловский РЭС
ПС 110 кВ Павловск-2
| с. Русская Буйловка | ул. Комсомольская | ВЛ-0,4-2 от КТП-309 | 2019-02-14 | 9:00 | 2019-02-14 | 13:00 | Замена опоры №45 | 32 | Павловский РЭС
| с. Русская Буйловка | ул. Комсомольская | ВЛ-0,4-2 от КТП-309 | 2019-02-15 | 9:00 | 2019-02-15 | 15:00 | Ревизия контактных соединений | 27 | Павловский РЭС
| с. Русская Буйловка | ул. Мира, Мастерская | КТП-310 | 2019-02-18 | 9:00 | 2019-02-18 | 13:00 | ТО КТП | 21 | Павловский РЭС
| с. Русская Буйловка | ул. Мира, Ленина, Школа, больница, столовая | КТП-311 | 2019-02-18 | 13:00 | 2019-02-18 | 16:00 | ТО КТП | 84 | Павловский РЭС
| с. Русская Буйловка | ул. Октябрьская | ВЛ-0,4кВ №2 от КТП-307 | 2019-02-19 | 9:00 | 2019-02-19 | 15:00 | Регулировка провода оп.8-16 | 37 | Павловский РЭС
| с. Русская Буйловка | ул. Первомайская, Высокая | КТП-305 | 2019-02-21 | 9:00 | 2019-02-21 | 12:00 | ТО КТП | 49 | Павловский РЭС
Петропавловский РЭС
ПС 110 кВ Петропавловка
| с.Замостье | ул.Пролетарская | ВЛ 0,4 кВ №1 КТП 725 ПС Петропавловка | 2019-02-01 | 9:00 | 2019-02-01 | 17:00 | Расчистка трассы оп.1-14 | 79 | Петропавловский РЭС
| с.Замостье | ул.Лесная | ВЛ 0,4 кВ №2 КТП 725 ПС Петропавловка | 2019-02-11 | 9:00 | 2019-02-11 | 17:00 | Расчистка трассы оп.1-21 | 83 | Петропавловский РЭС
| с.Замостье | ул.Тихая | ВЛ 0,4 кВ №3 КТП 725 ПС Петропавловка | 2019-02-15 | 9:00 | 2019-02-15 | 17:00 | Расчистка трассы оп.1-7 | 25 | Петропавловский РЭС
| с.Замостье | ул.Зеленая.магазин | ВЛ 0,4 кВ №1 КТП 726 ПС Петропавловка | 2019-02-20 | 9:00 | 2019-02-20 | 17:00 | Расчистка трассы оп.1-22 | 56 | Петропавловский РЭС
| с.Замостье | ул.Зеленая,Правды | ВЛ 0,4 кВ №2 КТП 726 ПС Петропавловка | 2019-02-25 | 9:00 | 2019-02-25 | 17:00 | Расчистка трассы оп.1-26 с отпп№1 оп.1-18 | 59 | Петропавловский РЭС
| с.Красносёловка | ул. Садовая | КТП-10/0,4кВ №504 ВЛ-10-5 ПС Петропавловка | 2019-02-14 | 9:00 | 2019-02-14 | 17:00 | Диагностические испытания и измерения | 21 | Петропавловский РЭС
| х.Червоно-Чехурский | ул.Мира, Пушкинская, Красноармейская, Садовая | КТП-10/0,4кВ №734 ВЛ-10-7 ПС Петропавловка | 2019-02-15 | 9:00 | 2019-02-15 | 17:00 | Диагностические испытания и измерения | 35 | Петропавловский РЭС
| с.Петропавловка | Газпром газораспределение Воронеж ОАО: ГРП № 1, ГРП №1 ЭЗУ-К-2261 | КТП-10/0,4кВ №303 ВЛ-10-3 ПС Петропавловка | 2019-02-15 | 9:00 | 2019-02-15 | 17:00 | Диагностические испытания и измерения | 2 | Петропавловский РЭС
| с.Петропавловка | ул.Залиманская; ИП Белкин АЮ | КТП-10/0,4кВ №304 ВЛ-10-3 ПС Петропавловка | 2019-02-18 | 9:00 | 2019-02-18 | 17:00 | Диагностические испытания и измерения | 27 | Петропавловский РЭС
| с.Петропавловка | ИП Подберезный И.В. глава КФХ; Рудикова В.А. ИП Магазин "Валентина"; Пост ГАИ; ул.Фермерская, Аграрная, 50 лет Октября | КТП-10/0,4кВ №305 ВЛ-10-3 ПС Петропавловка | 2019-02-18 | 9:00 | 2019-02-18 | 17:00 | Диагностические испытания и измерения | 47 | Петропавловский РЭС
| с.Петропавловка | Луч СХА: МТФ-1, ЗАВ-20; ИП Подберезный И.В. глава КФХ: ЗАВ. | КТП-10/0,4кВ №307 ВЛ-10-3 ПС Петропавловка | 2019-02-19 | 9:00 | 2019-02-19 | 17:00 | Диагностические испытания и измерения | 22 | Петропавловский РЭС
| с.Петропавловка | ул.Мира, 50 лет Октября; ИП Ляхов ВИ; АЗС ООО Регион Ресурс | КТП-10/0,4кВ №308 ВЛ-10-3 ПС Петропавловка | 2019-02-19 | 9:00 | 2019-02-19 | 17:00 | Диагностические испытания и измерения | 34 | Петропавловский РЭС
| с.Петропавловка | ул.Мира, СХА Луч: Весовая, Зав 20, Сушилка; ИП Якунин М.Ф. глава КФХ | КТП-10/0,4кВ №309 ВЛ-10-3 ПС Петропавловка | 2019-02-20 | 9:00 | 2019-02-20 | 17:00 | Диагностические испытания и измерения | 15 | Петропавловский РЭС
| с.Петропавловка | ООО"Авто Тех Центр" | КТП-10/0,4кВ №310 ВЛ-10-3 ПС Петропавловка | 2019-02-20 | 9:00 | 2019-02-20 | 17:00 | Диагностические испытания и измерения | 30 | Петропавловский РЭС
| с.Петропавловка | ул.Краснознаменная, Пролетарская, 50 лет Октября, И.Просяного; КФХ Подберёзный И.В. мастерская; ИП Куржупов А.П. магазин | КТП-10/0,4кВ №311 ВЛ-10-3 ПС Петропавловка | 2019-02-21 | 9:00 | 2019-02-21 | 17:00 | Диагностические испытания и измерения | 35 | Петропавловский РЭС
| с.Петропавловка | ул.Песчаная, Пролетарская, Краснознаменная; Польников Сергей Михайлович Магазин | КТП-10/0,4кВ №312 ВЛ-10-3 ПС Петропавловка | 2019-02-21 | 9:00 | 2019-02-21 | 17:00 | Диагностические испытания и измерения | 47 | Петропавловский РЭС
ПС 35 кВ Старая Меловатка
| с.Ст.Меловая | Администрация,ул.Первомайская, Подгорная ул.Садовая, Урицкого, Трудовая, Советская, Ленина, ИП Авраменко МТМ, ИП Никоненко | ВЛ10-2 ПС 35 Ст.Меловая | 2019-02-07 | 9:00 | 2019-02-07 | 17:00 | расчистка трассы оп.15-30 | 772 | Петропавловский РЭС
ПС 35 кВ Ст. Криуша
| с.Старая Криуша | Ул. Заливная | ВЛ-0,4 кВ №1 КТП-201 ПС СТ.Криуша | 2019-02-10 | 9:00 | 2019-02-10 | 17:00 | Расчистка трассы оп.4-21. | 20 | Петропавловский РЭС
| с.Старая Криуша | Старокриушанская СХА | КТП-10/0,4кВ №212 ВЛ-10-2 ПС Старая Криуша | 2019-02-11 | 9:00 | 2019-02-11 | 17:00 | ТО ТП | 25 | Петропавловский РЭС
| с.Старая Криуша | Старокриушанская СХА | КТП-10/0,4кВ №231 ВЛ-10-2 ПС Старая Криуша | 2019-02-11 | 9:00 | 2019-02-11 | 17:00 | ТО ТП | 10 | Петропавловский РЭС
| с.Старая Криуша | ул.Огнёва, Свободы | КТП-10/0,4кВ №102 ВЛ-10-1 ПС Старая Криуша | 2019-02-12 | 9:00 | 2019-02-12 | 17:00 | Диагностические испытания и измерения | 30 | Петропавловский РЭС
| с.Кр.Флот | ул.Восточная. | ВЛ-0,4 кВ №1 КТП-402 ПС СТ.Криуша | 2019-02-12 | 9:00 | 2019-02-12 | 17:00 | Регулировка проводов оп.6-14. | 15 | Петропавловский РЭС
ПС 35 кВ Красный Флот
| с.Кр.Флот | 50 лет октября | ВЛ-0,4 кВ №3 КТП-207 ПС Красный Флот | 2019-02-11 | 9:00 | 2019-02-11 | 17:00 | Расчистка трассы оп.6-14. | 12 | Петропавловский РЭС
| с.Кр.Флот | Зерноток.Краснофлотское | ВЛ-0,4 кВ №1 КТП-201 ПС Красный Флот | 2019-02-13 | 9:00 | 2019-02-14 | 17:00 | Регулировка проводов оп.5-14. | 5 | Петропавловский РЭС
Лискинский участок
Бобровский РЭС
ПС 110 кВ Шишовка
| с. Шишовка | пер.Советский | ПС Шишовка ТП-2/1 | 2019-02-01 | 9:00 | 2019-02-01 | 13:00 | Т.О. ТП | 130 | Бобровский РЭС
| с. Чесменка | ул.40Лет Октября, Клуб. ШРП, тр.отр | ПС Шишовка ТП-6/4 ВЛ-0,4-1 | 2019-02-04 | 9:00 | 2019-02-04 | 13:00 | расчистка трассы | 63 | Бобровский РЭС
| с. Чесменка | ул.Конный завод, магазин, контора конеза-вода, ГРП, АТС | ПС Шишовка ТП-6/16 ВЛ-0,4-2 | 2019-02-07 | 9:00 | 2019-02-07 | 16:00 | расчистка трассы | 148 | Бобровский РЭС
ПС 110 кВ Коршево
| с. Коршево | ул. Советская | ПС Коршево ТП-3/3 ВЛ-0,4-1 | 2019-02-11 | 9:00 | 2019-02-11 | 16:00 | ревизия УО | 162 | Бобровский РЭС
ПС 35 кВ Юдановка
| с. Юдановка | ул. Погромок | ПС Юдановка ТП 6/13 ВЛ 0,4-1 оп. 18-19 | 2019-02-19 | 9:00 | 2019-02-19 | 17:00 | обрезка крон деревьев | 173 | Бобровский РЭС
| с. Юдановка | ул. Погромок | ПС Юдановка ТП 6/13 ВЛ 0,4-2 оп. 9-33 | 2019-02-26 | 9:00 | 2019-02-26 | 17:00 | обрезка крон деревьев | 186 | Бобровский РЭС
ПС 220 кВ Бобров
| г. Бобров | пер.Энергетиков, ИП Поляков | ПС Бобров ТП18/13 | 2019-02-12 | 9:00 | 2019-02-12 | 17:00 | Т.О. ТП | 329 | Бобровский РЭС
ПС 110 кВ Азовка
| п. Ясенки | ООО"Птицепром Бобровский" | ПС Азовка ВЛ-10-3 оп.14-34 | 2019-02-06 | 9:00 | 2019-02-06 | 17:00 | расчистка трассы | 1000 | Бобровский РЭС
| п. Ясенки | ООО"Птицепром Бобровский" | ПС Азовка ВЛ-10-3 оп.14-34 | 2019-02-21 | 9:00 | 2019-02-21 | 17:00 | расчистка трассы | 1000 | Бобровский РЭС
ПС 110 кВ Хреновое
| с. Семено-Александровка | ООО Спецхоз "Московское", АЗС №179 ("Подсолнух") | ПС Хреновое В ВЛ-10-4 | 2019-02-15 | 9:00 | 2019-02-15 | 17:00 | ТО; | 6800 | ЛУ СПС
| с. Анновка | ООО "Митрофановское" котельная, водонап.башня | ПС Хреновое В ВЛ-10-5 | 2019-02-15 | 9:00 | 2019-02-15 | 17:00 | ТО; | 1370 | ЛУ СПС
| с. Хреновое | гор. эл. сеть | ПС Хреновое В ВЛ-10-6 | 2019-02-20 | 9:00 | 2019-02-20 | 17:00 | ТО, контроль РЗА; | 120 | ЛУ СПС
| с. Хреновое | гор. эл. сеть | ПС Хреновое В ВЛ-10-11 | 2019-02-18 | 9:00 | 2019-02-18 | 17:00 | ТО; | 870 | ЛУ СПС
| с. Хреновое | гор. эл. сеть | ПС Хреновое В ВЛ-10-14 | 2019-02-18 | 9:00 | 2019-02-18 | 17:00 | ТО; | 620 | ЛУ СПС
ЦРП 10 кВ Шкарино
| п.Шкарино , п. Шестикурганный | ЗАО"Хреновской кон.з-д" | РП 10 кВ Шкарино 1 сек. 10 кВ | 2019-02-11 | 9:00 | 2019-02-11 | 17:00 | Чистка изоляции; | 450 | ЛУ СПС
| х. Шестикурганный | х. Шестикурганный | В ВЛ-10-9 | 2019-02-01 | 9:00 | 2019-02-01 | 17:00 | ТО; АГ 1 час. |  | ЛУ СПС
| х. Шестикурганный | х. Шестикурганный | РП 10 кВ Шкарино В ВЛ-10-19 | 2019-02-05 | 9:00 | 2019-02-05 | 17:00 | ТО; | 130 | ЛУ СПС
| х. Заря, х. Шкарин | ул Левобережная, ул Ленинградская, ул Московская | РП 10 кВ Шкарино В ВЛ-10-17 | 2019-02-11 | 9:00 | 2019-02-11 | 17:00 | ТО; | 300 | ЛУ СПС
| п.Шкарино | ЗАО"Хреновской кон.з-д" | РП 10 кВ Шкарино 2 сек. 10 кВ | 2019-02-12 | 9:00 | 2019-02-12 | 17:00 | Чистка изоляции; | 370 | ЛУ СПС
| п.Шкарино | ЗАО"Хреновской кон.з-д" | В ВЛ-10-2 | 2019-02-06 | 9:00 | 2019-02-06 | 17:00 | ТО; АГ 1 час. |  | ЛУ СПС
| п.Шкарино | ЗАО"Хреновской кон.з-д" | РП 10 кВ Шкарино В ВЛ-10-20 | 2019-02-13 | 9:00 | 2019-02-13 | 17:00 | ТО; | 370 | ЛУ СПС
Каменский РЭС
ПС 110 кВ Каменка
| х. Молчаново | Быт ул.Прохладная 2,4,5,7,8,10, СКЗ, Быт ул.Новоселовка 1,4,5,7,9,11,12-15 | КТП-10/0,4-20-13 ПС Каменка | 2019-02-04 | 9:00 | 2019-02-04 | 13:00 | Техобслуживание ТП. | 6.4 | Каменский
| п.г.т.Каменка | Муз. Школа, аптека | ВЛ-0,4-5 ЗТП-1-05 ПС Каменка | 2019-02-11 | 9:00 | 2019-02-11 | 17:00 | Расчистка трассы ВЛ. | 50.6 | Каменский
ПС 35 кВ Ольхов лог
| с Татарино | Склад, магазин быт | КТП-10/0,4-5-04 ПС Ольхов-лог | 2019-02-04 | 9:00 | 2019-02-04 | 13:00 | Техобслуживание ТП. | 22.8 | Каменский
| с Татарино | Школа, котельная (ул.Центральная), столовая, правление, клуб, АТС | КТП-10/0,4-5-05 ПС Ольхов-лог | 2019-02-04 | 13:00 | 2019-02-04 | 17:00 | Техобслуживание ТП. | 31.2 | Каменский
| с. Бондарево | Все потребители | ВЛ-10кВ №04 пс Куликовка | 2019-02-06 | 9:00 | 2019-02-06 | 17:00 | Расчистка трассы ВЛ. | 2 | Каменский
| с. Бондарево | Все потребители | Расчистка трассы оп 12-13, 15-16 | 2019-02-07 | 9:00 | 2019-02-07 | 17:00 | Расчистка трассы ВЛ. | 27 | Каменский
Кантемировский РЭС
ПС 35 кВ Куликовка
| с. Бондарево | Все потребители | ВЛ-10кВ №04 пс Куликовка | 2019-02-01 | 10:00 | 2019-02-01 | 16:00 | Расчистка трассы оп 12-13, 15-16 | 120 | Кантемировский
| с. Куликовка | ул. Горная | ТП-1-01 пс Куликовка | 2019-02-04 | 8:00 | 2019-02-04 | 12:00 | ТО ТП и тр-ра | 8 | Кантемировский
| с. Куликовка | ул. Луговая | ТП-1-02 пс Куликовка | 2019-02-04 | 13:00 | 2019-02-04 | 17:00 | ТО ТП и тр-ра | 10 | Кантемировский
| с. Куликовка | ул. Централь-ная,,АТС, почта,магазин,школа | ТП-1-03 пс Куликовка | 2019-02-05 | 8:00 | 2019-02-05 | 12:00 | ТО ТП и тр-ра | 9 | Кантемировский
| с. Куликовка | КФХ Богданов | ТП-1-04 пс Куликовка | 2019-02-05 | 13:00 | 2019-02-05 | 17:00 | ТО ТП и тр-ра | 12 | Кантемировский
| с. Куликовка | ул. Вишневая | ТП-1-05 пс Куликовка | 2019-02-06 | 8:00 | 2019-02-06 | 12:00 | ТО ТП и тр-ра | 10 | Кантемировский
| с. Михайловка | ул.Заречная | ТП-1-22 пс Куликовка | 2019-02-06 | 13:00 | 2019-02-06 | 17:00 | ТО ТП и тр-ра | 11 | Кантемировский
| с. Михайловка | ФАП | ТП-1-24 пс Куликовка | 2019-02-07 | 8:00 | 2019-02-07 | 11:00 | ТО ТП и тр-ра | 9 | Кантемировский
ПС 35 кВ Митрофановка
| с. Митрофановка | Свеклопункт | ТП-4-06 пс Митрофановка | 2019-02-07 | 11:00 | 2019-02-07 | 14:00 | ТО ТП и тр-ра | 10 | Кантемировский
| с. Митрофановка | КФХ Задорожний, ДРСУ,АЗС | ТП-4-07 пс Митрофановка | 2019-02-07 | 14:00 | 2019-02-07 | 17:00 | ТО ТП и тр-ра | 12 | Кантемировский
| х. Новопавловка | ул. Луговая,Молодежная | ТП-4-10 пс Митрофановка | 2019-02-08 | 8:00 | 2019-02-08 | 12:00 | ТО ТП и тр-ра | 11 | Кантемировский
| х. Новопавловка | ул. Зеленый яр | ТП-4-11 пс Митрофановка | 2019-02-08 | 13:00 | 2019-02-08 | 17:00 | ТО ТП и тр-ра | 10 | Кантемировский
| х. Солонцы | ул. Садовая | ТП-4-12 пс Митрофановка | 2019-02-11 | 8:00 | 2019-02-11 | 12:00 | ТО ТП и тр-ра | 13 | Кантемировский
| х. Новопавловка | ул. Лесная,Луговая | ТП-4-13 пс Митрофановка | 2019-02-11 | 13:00 | 2019-02-11 | 17:00 | ТО ТП и тр-ра | 12 | Кантемировский
ПС 35 кВ Талы
| с. Талы | Все потребители | ВЛ-10кВ №04 пс Талы | 2019-02-01 | 10:00 | 2019-02-01 | 16:00 | Монтаж провода оп 64-65 | 130 | Кантемировский
| с. Чехуровка | ул. Солнечная | ТП-3-09 пс Талы | 2019-02-04 | 8:00 | 2019-02-04 | 12:00 | ТО ТП и тр-ра | 8 | Кантемировский
| с. Талы | ул. Большевик | ТП-3-11 пс Талы | 2019-02-04 | 13:00 | 2019-02-04 | 17:00 | ТО ТП и тр-ра | 9 | Кантемировский
| с. Писаревка | ул. Садовая, П/ч. Ул. Мира | ТП-2-23 пс Талы | 2019-02-05 | 8:00 | 2019-02-05 | 12:00 | ТО ТП и тр-ра | 9 | Кантемировский
| с. Писаревка | Скважина, Мех.ток | ТП-2-08 пс Талы | 2019-02-05 | 13:00 | 2019-02-05 | 17:00 | ТО ТП и тр-ра | 12 | Кантемировский
| с. Писаревка | ул.Садовая | ТП-2-07 пс Талы | 2019-02-06 | 8:00 | 2019-02-06 | 12:00 | ТО ТП и тр-ра | 11 | Кантемировский
| с. Писаревка | Ул. Ленина,Колхозная,магазин. | ТП-2-10 пс Талы | 2019-02-06 | 13:00 | 2019-02-06 | 17:00 | ТО ТП и тр-ра | 14 | Кантемировский
| с. Писаревка | ул. Ленина, Советская | ТП-2-12 пс Талы | 2019-02-11 | 8:00 | 2019-02-11 | 12:00 | ТО ТП и тр-ра | 13 | Кантемировский
| с. Писаревка | ул. Чапаева | ТП-2-13 пс Талы | 2019-02-11 | 13:00 | 2019-02-11 | 17:00 | ТО ТП и тр-ра | 12 | Кантемировский
| с. Писаревка | ул. Октябрьская. ДК | ТП-2-14 пс Талы | 2019-02-18 | 9:00 | 2019-02-18 | 17:00 | ТО ТП и тр-ра | 12 | Кантемировский
ПС 35 кВ Титаревка
| с. Титаревка | Все потребители | ВЛ-10кВ №01 пс Титаревка | 2019-02-19 | 10:00 | 2019-02-19 | 16:00 | Перетяжка проводов, оп.37-42. | 80 | Кантемировский
| с. Осиковка | Ж.д, Магазин, ИП Бондаренко | ТП 201 ПС 35 кВ Титаревка | 2019-02-04 | 8:00 | 2019-02-04 | 12:00 | Техосвидетельствование. | 10 | Кантемировский
| с. Викторовка | Ж.д, | ТП 202 ПС 35 кВ Титаревка | 2019-02-04 | 13:00 | 2019-02-04 | 17:00 | Техосвидетельствование. | 10 | Кантемировский
| х. Криничный | Ж.д, Скважина | ТП 207 ПС 35 кВ Титаревка | 2019-02-05 | 8:00 | 2019-02-05 | 12:00 | Техосвидетельствование. | 10 | Кантемировский
| с. Осиковка | Ж.д. | ТП 208 ПС 35 кВ Титаревка | 2019-02-05 | 13:00 | 2019-02-05 | 17:00 | Техосвидетельствование. | 10 | Кантемировский
| с. Андрюшевка | Ж.д. | ТП 216 ПС 35 кВ Титаревка | 2019-02-06 | 8:00 | 2019-02-06 | 12:00 | Техосвидетельствование. | 10 | Кантемировский
| с. Осиковка | Ж.д, Магазин, Школа, котельная. | ТП 217 ПС 35 кВ Титаревка | 2019-02-06 | 13:00 | 2019-02-06 | 17:00 | Техосвидетельствование. | 10 | Кантемировский
ПС 35 кВ Дружба
| с. Касьяновка | ИП-Ерёмин, склад. | ТП 401 ПС 35 кВ Дружба | 2019-02-04 | 8:00 | 2019-02-04 | 12:00 | ТО ТП и тр-ра, ревизия грозозащиты | 10 | Кантемировский
| с. Касьяновка | ул. Садовая | ТП 402 ПС 35 кВ Дружба | 2019-02-04 | 13:00 | 2019-02-04 | 17:00 | ТО ТП и тр-ра, ревизия грозозащиты | 10 | Кантемировский
| c. Журавка | ул. 50 лет Октября, С/А. | ТП 403 ПС 35 кВ Дружба | 2019-02-05 | 8:00 | 2019-02-05 | 12:00 | ТО ТП и тр-ра, ревизия грозозащиты | 16 | Кантемировский
| р.п. Кантемировка. | ИП Котов | СТП 404 ПС 35 кВ Дружба | 2019-02-05 | 13:00 | 2019-02-05 | 17:00 | ТО ТП и тр-ра, ревизия грозозащиты | 10 | Кантемировский
| c. Журавка | ул. 50 лет Октября | ТП 406 ПС 35 кВ Дружба | 2019-02-06 | 8:00 | 2019-02-06 | 12:00 | ТО ТП и тр-ра, ревизия грозозащиты | 22 | Кантемировский
| c. Журавка | ул. Крупской | ТП 407 ПС 35 кВ Дружба | 2019-02-06 | 13:00 | 2019-02-06 | 17:00 | ТО ТП и тр-ра, ревизия грозозащиты | 11 | Кантемировский
| c. Журавка | ул. Пролетарская | ТП 408 ПС 35 кВ Дружба | 2019-02-07 | 8:00 | 2019-02-07 | 12:00 | ТО ТП и тр-ра, ревизия грозозащиты | 5 | Кантемировский
| c. Журавка | ул. Пролетарская | ТП 409 ПС 35 кВ Дружба | 2019-02-07 | 13:00 | 2019-02-07 | 17:00 | ТО ТП и тр-ра, ревизия грозозащиты | 5 | Кантемировский
| р.п. Кантемировка | ИП Дудченко | ТП 414 ПС 35 кВ Дружба | 2019-02-11 | 8:00 | 2019-02-11 | 12:00 | ТО ТП и тр-ра, ревизия грозозащиты | 18 | Кантемировский
| с. Журавка | Все потребители | ВЛ 10кВ №04 ПС 35 кВ Дру-жба за ЛР-4-2 | 2019-02-11 | 13:00 | 2019-02-11 | 17:00 | Ремонт РТП 409 | 120 | Кантемировский
ПС 110 кВ Кантемировка
| х. Бык | Все потребители | ВЛ-10кВ №04 за ЛР-4-5 пс Кантемировка | 2019-02-14 | 10:00 | 2019-02-20 | 16:00 | Расчистка трассы оп 21-38 | 140 | Кантемировский
| с. Новомарковка | Все потребители | В ВЛ-10-2 пс 110кВ Кантемировка | 2019-02-12 | 10:00 | 2019-02-12 | 15:00 | ТО; АГ 1час | 100 | Кантемировский
| п. Кантемировка | Все потребители | В ВЛ-10-9 пс 110кВ Кантемировка | 2019-02-04 | 10:00 | 2019-02-04 | 13:00 | ТО, востановление РЗА; АГ 1 час | 70 | Кантемировский
| п. Кантемировка | Нет потребителей | В ВЛ-10-5 пс 110кВ Кантемировка | 2019-02-04 | 13:00 | 2019-02-04 | 16:00 | ТО, востановление РЗА; АГ 1 час | 0 | Кантемировский
| с. Гартмашевка | Все потребители | В ВЛ-10кВ-10 ПС 110кВ Кантемировка | 2019-02-05 | 10:00 | 2019-02-05 | 13:00 | ТО, востановление РЗА; АГ 1 час | 80 | Кантемировский
| п. Кантемировка | Все потребители | В ВЛ-10-8 пс 110кВ Кантемировка | 2019-02-05 | 13:00 | 2019-02-05 | 16:00 | ТО, востановление РЗА; АГ 1 час | 400 | Кантемировский
| с. Колещатовка | Все потребители | В ВЛ-10-1 пс 110кВ Кантемировка | 2019-02-07 | 10:00 | 2019-02-07 | 13:00 | ТО; АГ 1час | 40 | Кантемировский
| с. Зайцевка, Гармашевка, Новопавловка | Все потребители | В ВЛ-10-4пс 110кВ Кантемировка | 2019-02-06 | 10:00 | 2019-02-06 | 13:00 | ТО; АГ 1час | 80 | Кантемировский
| п. Кантемировка | Все потребители | В ВЛ-10-11 пс 110кВ Кантемировка | 2019-02-06 | 13:00 | 2019-02-06 | 16:00 | ТО; АГ 1час | 80 | Кантемировский
| п. Кантемировка | Все потребители | В ВЛ-10-3 ПС 110кВ Кантемировка | 07.02.2019 | 13:00 | 07.02.2019 | 16:00 | ТО; АГ 1час | 80 | Кантемировский
| с. Бугаевка | Все потребители | В ВЛ-10-6 ПС 110кВ Кантемировка | 2019-02-08 | 10:00 | 2019-02-08 | 13:00 | ТО; АГ 1час | 80 | Кантемировский
| п. Кантемировка | Все потребители | В ВЛ-10-7 ПС 110кВ Кантемировка | 2019-02-08 | 13:00 | 2019-02-08 | 16:00 | ТО; АГ 1час | 20 | Кантемировский
| с. Бугаевка | Все потребители | В ВЛ-10-13 ПС 110кВ Кантемировка | 15.02.2019 | 10:00 | 15.02.2019 | 13:00 | ТО; АГ 1час | 30 | Кантемировский
Лискинский РЭС
ПС 110 кВ Давыдовка
| р.п.Давыдовка, с.Дракино | р.п.Давыдовка, с.Дракино | ВЛ-10-3 ПС Давыдовка | 2019-02-18 | 9:00 | 2019-02-18 | 17:00 | расчистка трассы | 95 | Лискинский РЭС
| с.Н.Марьино | ул.Луговая, ул.Кутузова | ВЛ-0,4-2 ТП-4-10 Давыдовка | 2019-02-11 | 9:00 | 2019-02-11 | 17:00 | расчистка трассы | 25 | Лискинский РЭС
| с.Н.Марьино | ул.Луговая, ул.Кутузова | ВЛ-0,4-3 ТП-4-10 Давыдовка | 2019-02-12 | 9:00 | 2019-02-12 | 17:00 | расчистка трассы | 15 | Лискинский РЭС
| раз.Аношкино | ул.Железнодорожная, ул.Полевая | ВЛ-0,4-1 ТП-5-42 Давыдовка | 2019-02-06 | 9:00 | 2019-02-06 | 17:00 | расчистка трассы | 20 | Лискинский РЭС
| раз.Аношкино | ул.Железнодорожная, ул.Полевая | ВЛ-0,4-2 ТП-5-42 Давыдовка | 2019-02-07 | 9:00 | 2019-02-07 | 17:00 | расчистка трассы | 23 | Лискинский РЭС
| х.Луговой с.Ермоловка | ул.Подгорная, ул.Солнечная | КТП-10/0,4-4-21 ПС Давыдовка | 25.02.19 | 9:00 | 25.02.19 | 17:00 | текущий ремонт | 35 | Лискинский РЭС
| с.Ермоловка | ул.Новая | КТП-10/0,4-4-26 ПС Давыдовка | 26.02.19 | 9:00 | 26.02.19 | 17:00 | текущий ремонт | 45 | Лискинский РЭС
| с.Н.Марьино | ул.Школьная | КТП-10/0,4-4-28 ПС Давыдовка | 2019-02-20 | 9:00 | 2019-02-20 | 17:00 | текущий ремонт | 50 | Лискинский РЭС
| р.п.Давыдовка, с.Дракино | ул.Комсомольская, ул.Заря Свободы, ул.Мичурина | КТП-10/0,4-4-40 ПС Давыдовка | 2019-02-08 | 9:00 | 2019-02-08 | 17:00 | текущий ремонт | 54 | Лискинский РЭС
|  | ГРП | КТП-10/0,4-4-43 ПС Давыдовка | 2019-02-04 | 9:00 | 2019-02-04 | 17:00 | текущий ремонт | 29 | Лискинский РЭС
ПС 35 кВ Залужное
| х.Дивногорье | ул.Подгорная, пер.Дивный | ВЛ-0,4-2 ТП-3-5 Залужное | 2019-02-06 | 9:00 | 2019-02-06 | 17:00 | кап.рем. | 24 | Лискинский РЭС
| х.Дивногорье | ул.Подгорная, пер.Дивный | ВЛ-0,4-1 ТП-3-5 Залужное | 2019-02-07 | 9:00 | 2019-02-07 | 17:00 | кап.рем. | 15 | Лискинский РЭС
| с.Лиски | ул.Советская, ул.Комсомольская | КТП-10/0,4-1-8 ПС Залужное | 2019-02-25 | 9:00 | 2019-02-25 | 17:00 | Замена предохранителей | 38 | Лискинский РЭС
| с.Лиски | ул.Зеленая, ул.Нагорная | КТП-10/0,4-1-9 ПС Залужное | 2019-02-26 | 9:00 | 2019-02-26 | 17:00 | Замена предохранителей | 45 | Лискинский РЭС
| с.Лиски | ул.Ленина | КТП-10/0,4-1-2 ПС Залужное | 2019-02-20 | 9:00 | 2019-02-20 | 17:00 | текущий ремонт | 40 | Лискинский РЭС
| с.Лиски | ул.Советская, ул.Комсомольская | КТП-10/0,4-1-8 ПС Залужное | 2019-02-08 | 9:00 | 2019-02-08 | 17:00 | текущий ремонт | 35 | Лискинский РЭС
| с.Лиски | ул.Зеленая, ул.Нагорная | КТП-10/0,4-1-9 ПС Залужное | 2019-02-04 | 9:00 | 2019-02-04 | 17:00 | текущий ремонт | 35 | Лискинский РЭС
ПС 35 кВ Петровское
| с.Петровское, с.Екатериновка | с.Петровское, с.Екатериновка | ВЛ-10-1 ПС Петровская | 2019-02-18 | 9:00 | 2019-02-18 | 17:00 | расчистка трассы | 69 | Лискинский РЭС
| с.Переезжее, с.Петровское, с.Щучье, х.1 Мая, х.Михайловский | с.Переезжее, с.Петровское, с.Щучье, х.1 Мая, х.Михайловский | ВЛ-10-2 ПС Петровская | 2019-02-11 | 9:00 | 2019-02-11 | 17:00 | расчистка трассы | 105 | Лискинский РЭС
| с.Петровское | мастерские, пож.депо, столовая | ВЛ-0,4-2 ТП-1-3 Петровская | 2019-02-12 | 9:00 | 2019-02-12 | 17:00 | расчистка трассы | 15 | Лискинский РЭС
| с.Екатериновка | ул.Центральная | ВЛ-0,4-1 ТП-1-20 Петровская | 2019-02-14 | 9:00 | 2019-02-14 | 17:00 | расчистка трассы | 10 | Лискинский РЭС
| х.Михайловский | х.Михайловский | ВЛ-0,4-2 ТП-2-3 Петровская | 2019-02-26 | 9:00 | 2019-02-26 | 17:00 | кап.рем. | 10 | Лискинский РЭС
| с.Петровское | весовая, зерноток | КТП-10/0,4-1-1 ПС Петровское | 2019-02-20 | 9:00 | 2019-02-20 | 17:00 | текущий ремонт | 35 | Лискинский РЭС
| с.Петровское | ул.Школьная, ул.Садовая, пер.Садовый, ул.40 лет Октября | КТП-10/0,4-1-5 ПС Петровское | 2019-02-08 | 9:00 | 2019-02-08 | 17:00 | текущий ремонт | 45 | Лискинский РЭС
| с.Еккатериновка | ул.Цкнтральная, ул.Тихая | КТП-10/0,4-1-8 ПС Петровское | 2019-02-04 | 9:00 | 2019-02-04 | 17:00 | текущий ремонт | 12 | Лискинский РЭС
ПС 35 кВ Ср.Икорец
| с.Ср.Икорец | ул.Мичурина | ВЛ-0,4-1 ТП-4-31 Ср.Икорец | 2019-02-18 | 9:00 | 2019-02-18 | 17:00 | расчистка трассы | 10 | Лискинский РЭС
| п.Стрелка | ул.Чапаева | КТП-10/0,4-7-3 ПС Ср.Икорец | 2019-02-11 | 9:00 | 2019-02-11 | 17:00 | текущий ремонт | 35 | Лискинский РЭС
| с.Ср.Икорец | МТФ-1 | КТП-10/0,4-8-3 ПС Ср.Икорец | 2019-02-12 | 9:00 | 2019-02-12 | 17:00 | текущий ремонт | 54 | Лискинский РЭС
ПС 110 кВ МЭЗ
| г Лиски | ОАО "Лискисахар" | В КЛ-6-32 | 2019-02-04 | 9:00 | 2019-02-04 | 17:00 | Восстановления РЗА. | 0 | Лискинский РЭС
| г Лиски | ФГУ "Комбинат Богатырь Росрезерва" | В КЛ-6-33 | 2019-02-04 | 9:00 | 2019-02-04 | 17:00 | Восстановления РЗА. | 0 | Лискинский РЭС
| г Лиски | ООО"МЭЗ Юг Руси" | В КЛ-6-35 | 2019-02-05 | 9:00 | 2019-02-05 | 17:00 | Восстановления РЗА. | 0 | Лискинский РЭС
| г Лиски | ГКНС | В КЛ-6-36 | 2019-02-05 | 9:00 | 2019-02-05 | 17:00 | Восстановления РЗА. | 0 | Лискинский РЭС
| г Лиски | ЖБК | В КЛ-6-62 | 2019-02-06 | 9:00 | 2019-02-06 | 17:00 | Восстановления РЗА. | 0 | Лискинский РЭС
| г Лиски | СУ-2 | В КЛ-6-63 | 2019-02-06 | 9:00 | 2019-02-06 | 17:00 | Восстановления РЗА. | 0 | Лискинский РЭС
| г Лиски | ОАО 9-ая Пятилетка | В КЛ-6-64 | 2019-02-07 | 9:00 | 2019-02-07 | 17:00 | Восстановления РЗА. | 0 | Лискинский РЭС
| г Лиски | МУП "ГЭС" | В КЛ-6-65 | 2019-02-07 | 9:00 | 2019-02-07 | 17:00 | Восстановления РЗА. | 0 | Лискинский РЭС
| г Лиски | ФГУ "Комбинат Богатырь Росрезерва" | В КЛ-6-71 | 2019-02-08 | 9:00 | 2019-02-08 | 17:00 | Восстановления РЗА. | 0 | Лискинский РЭС
| г Лиски | МУП "ГЭС" | В КЛ-6-72 | 2019-02-08 | 9:00 | 2019-02-08 | 17:00 | Восстановления РЗА. | 0 | Лискинский РЭС
| г Лиски | ДСПМК | В КЛ-6-73 | 2019-02-11 | 9:00 | 2019-02-11 | 17:00 | Восстановления РЗА. | 50 | Лискинский РЭС
| г Лиски | ЖБК | В КЛ-6-74 | 2019-02-11 | 9:00 | 2019-02-11 | 17:00 | Восстановления РЗА. | 0 | Лискинский РЭС
| г Лиски | МУП "ГЭС" | В КЛ-6-75 | 2019-02-12 | 9:00 | 2019-02-12 | 17:00 | Восстановления РЗА. | 0 | Лискинский РЭС
| г Лиски | 9-ая Пятилетка | В КЛ-6-76 | 2019-02-12 | 9:00 | 2019-02-12 | 17:00 | Восстановления РЗА. | 0 | Лискинский РЭС
| г Лиски | резерв | В КЛ-6-77 | 2019-02-14 | 9:00 | 2019-02-14 | 17:00 | Восстановления РЗА. | 0 | Лискинский РЭС
Ольховатский РЭС
ПС 110 кВ Бугаевка
| х Постоялый | ул. Красноармейская д.1,7,9., ул. Денисова 4-46, ул. Школьная 13,19,21,23, 1/1,1/2. ул. Жукова 1-45, Красноармейская 6-42 ул. Школьная 3,5,9,11,22,24,18. Жукова 16-27. | КТП-10/0,4-1-06 ПС Бугаёвка | 2019-02-02 | 9:00 | 2019-02-02 | 17:00 | Замер нагрузок; Протирка изол.; Дефектовка ИТР; Подтяжка контактов; | 124 | Ольховатский РЭС
| п Политотдельское | Ул. Полевая 1-8. ул.Мира 1,2,3,4,5,12,14, Садовая 1-6. Молодёжная 5-15. Зелёная 4-12. | ЗТП-10/0,4-1-08 ПС Бугаёвка | 2019-02-02 | 9:00 | 2019-02-02 | 17:00 | Замер нагрузок; Протирка изол.; Дефектовка; Подтяжка контактов; | 99 | Ольховатский РЭС
| сл Новохарьковка | ул. Октябрьская 45-74 Ул. Октя-брьская дом 98-140, ул.Садовая дом 140-157 Ул. Октябрьская 15-43 | КТП-10/0,4-3-32 ПС Бугаёвка | 2019-02-03 | 9:00 | 2019-02-03 | 17:00 | Замер нагрузок; Протирка изол.; Дефектовка; Подтяжка контактов; | 132 | Ольховатский РЭС
| п Раковка | Ул. Первомайская 1-20 Ул. Первомайская 23-28,36,37 Ул. Первомайская 39-55 | КТП-10/0,4-3-35 ПС Бугаёвка | 2019-02-03 | 9:00 | 2019-02-03 | 17:00 | Замер нагрузок; Протирка изол.; Дефектовка; Подтяжка контактов; | 149 | Ольховатский РЭС
| п Бугаевка | ул. Тополиная, Вишнёвая ул. Весенняя | ЗТП-10/0,4-5-01 ПС Бугаёвка | 2019-02-04 | 9:00 | 2019-02-04 | 17:00 | Техобслуживание; Замер нагрузок; | 215 | Ольховатский РЭС
| п Бугаевка | ул. Мира д.30-62,1-62 ул. Тополиная | МТП-10/0,4-5-02 ПС Бугаёвка | 2019-02-05 | 9:00 | 2019-02-05 | 17:00 | Техобслуживание; Замер нагрузок; | 165 | Ольховатский РЭС
| х Гвоздовка | ул.Заречная 135-168. | ВЛ-0,4-1 ТП-2-34 Бугаёвка | 2019-02-06 | 9:00 | 2019-02-06 | 17:00 | КР: Расчистка трассы оп.3-18, Сверка схем. Дефектовка ИТР | 150 | Ольховатский РЭС
| х Гвоздовка | ул.Заречная 113-139 | ВЛ-0,4-2 ТП-2-34 Бугаёвка | 2019-02-06 | 9:00 | 2019-02-06 | 17:00 | КР: Расчистка трассы оп.1-7, 1-1-1, Сверка схем. Дефектовка ИТР | 154 | Ольховатский РЭС
| х Гвоздовка | ул.Заречная 135-168. ул.Заречная 113-139 | КТП-10/0,4-2-34 ПС Бугаёвка | 2019-02-06 | 9:00 | 2019-02-06 | 17:00 | Замер нагрузок; Протирка изол.; Дефектовка; Подтяжка контактов; | 149 | Ольховатский РЭС
| п Бугаевка | ул. Январьская | ВЛ-0,4-1 ТП-5-24 Бугаёвка | 2019-02-07 | 9:00 | 2019-02-07 | 17:00 | Монтаж 3 фазн. БЗУМ на опоре - 1 шт.; Сверка схем. Дефектовка ИТР. Измерение петли фаза – ноль. | 50 | Ольховатский РЭС
| п Бугаевка | ул. Ломоносова(нач) | ВЛ-0,4-3 ТП-5-24 Бугаёвка | 2019-02-07 | 9:00 | 2019-02-07 | 17:00 | ТО: расчистка оп. 5 - оп.1-3; Сверка схем. Дефектовка ИТР. Измерение петли фаза – ноль. | 154 | Ольховатский РЭС
| п Бугаевка | ул. Январьская ул.Рылеева ул. Ломоносова(нач) ЧП Хабаров-столяр-ка | ЗТП-10/0,4-5-24 ПС Бугаёвка | 2019-02-07 | 9:00 | 2019-02-07 | 17:00 | ТВК ТП; Замер нагрузок; Протирка изол.; Дефектовка ИТР; Подтяжка контактов; | 248 | Ольховатский РЭС
| п Бугаевка | ул. 50 лет Победы, Верхняя ул Тополиная 32-56, Вишневая 25-34 | ВЛ-0,4-2 ТП-5-45 Бугаёвка | 2019-02-07 | 9:00 | 2019-02-07 | 17:00 | Монтаж 3 фазн. БЗУМ на опоре - 2 шт. | 64 | Ольховатский РЭС
| сл Новохарьковка | ул. Октябрьс-кая 162-189 | ВЛ-0,4-2 ТП-3-18 Бугаёвка | 2019-02-08 | 9:00 | 2019-02-08 | 16:00 | КР: Расчистка трассы оп.1-13, Сверка схем. Дефектовка ИТР | 62 | Ольховатский РЭС
| сл Новохарьковка | ул. Октябрьс-кая 162-189 Маслоцех | ЗТП-10/0,4-3-18 ПС Бугаёвка | 2019-02-08 | 9:00 | 2019-02-08 | 16:00 | Замер нагрузок; Протирка изол.; Дефектовка; Подтяжка контактов; | 107 | Ольховатский РЭС
| п Кулишовка | Ул.Кулешовка: дом 5-35 Ул.Кулешовка: дом 1-42 | КТП-10/0,4-3-27 ПС Бугаёвка | 2019-02-09 | 9:00 | 2019-02-09 | 17:00 | Замер нагрузок; Протирка изол.; Дефектовка ИТР; Подтяжка контактов; | 129 | Ольховатский РЭС
| сл Новохарьковка | ул. Набережная 23-27 ул. Набережная 2-22 | КТП-10/0,4-3-40 ПС Бугаёвка | 2019-02-09 | 9:00 | 2019-02-09 | 17:00 | Замер нагрузок; Протирка изол.; Дефектовка; Подтяжка контактов; | 132 | Ольховатский РЭС
| х Гвоздовка | ул. Октябрьская 48-88 ул. Октябрьская 90-112 | КТП-10/0,4-2-32 ПС Бугаёвка | 2019-02-10 | 9:00 | 2019-02-10 | 17:00 | Замер нагрузок; Протирка изол.; Дефектовка; Подтяжка контактов; | 132 | Ольховатский РЭС
| п Бугаевка | Ул Северная дома 2-28, ул Вишнёвая дома 36,38. ул. Энтузиастов ул. Энтузиастов-19 | КТП-10/0,4-5-03 ПС Бугаёвка | 2019-02-10 | 9:00 | 2019-02-10 | 17:00 | ТВК ТП; Замер нагрузок; Протирка изол.; Дефектовка ИТР; Подтяжка контактов; | 198 | Ольховатский РЭС
| сл Новохарьковка | Ул. Октя-брьская дом 98-140, ул.Садовая дом 140-157 | ВЛ-0,4-1 ТП-3-32 Бугаёвка | 2019-02-11 | 9:00 | 2019-02-11 | 17:00 | КР: Расчистка трассы оп.4-21, 30-31; Сверка схем. Дефектовка ИТР | 96 | Ольховатский РЭС
| п Бугаевка | ул. Мира 64-68, Победы 1-5 ул. Мира ул. Победы, ул. Январьская | ЗТП-10/0,4-5-10 ПС Бугаёвка | 2019-02-17 | 9:00 | 2019-02-17 | 17:00 | ТВК ТП; Замер нагрузок; Протирка изол.; Дефектовка ИТР; Подтяжка контактов; | 264 | Ольховатский РЭС
| п Бугаевка | ул. Победы, ул. Январьская | ВЛ-0,4-3 ТП-5-10 Бугаёвка | 2019-02-18 | 9:00 | 2019-02-18 | 17:00 | Монтаж 3 фазн. БЗУМ на опоре - 1 шт.; Сверка схем. Дефектовка ИТР. Измерение петли фаза – ноль. | 29 | Ольховатский РЭС
ПС 35 кВ Караяшник
| сл Караяшник | ул. Строителей 1-17 ул. Строителей 18-32 | КТП-10/0,4-3-21 ПС Караяшник | 2019-02-19 | 9:00 | 2019-02-19 | 17:00 | Замер нагрузок; Протирка изол.; Дефектовка; Подтяжка контактов; | 122 | Ольховатский РЭС
| х Кравцовка | ул. Победы | ВЛ-0,4-1 ТП-1-10 Караяшник | 2019-02-27 | 9:00 | 2019-02-27 | 17:00 | Монтаж 1 фазн. БЗУМ на опоре - 2 шт. | 17 | Ольховатский РЭС
| х Кравцовка | ул. Победы | ВЛ-0,4-2 ТП-1-10 Караяшник | 2019-02-27 | 9:00 | 2019-02-27 | 17:00 | Долг расчистка с земли на отпайке (на весь день) | 46 | Ольховатский РЭС
| х Лимарев | ул. Школьная ул. Школьная, Садовая | КТП-10/0,4-1-16 ПС Караяшник | 2019-02-27 | 9:00 | 2019-02-27 | 17:00 | Замер нагрузок; Доливка масла (подтекает) Протирка изол.; Дефектовка; Подтяжка контактов; | 74 | Ольховатский РЭС
ПС 35 кВ Ольховатка
| п Заболотовка | Контора, школа, клуб, магазин по ул.Новаторов | ВЛ-0,4-2 ТП-8-02 Ольховатка | 2019-02-01 | 9:00 | 2019-02-01 | 16:00 | КР: Расчистка трассы оп.2-9; отп.1 оп3-3п; отп.2 оп. 5-6, Сверка схем. Дефектовка ИТР | 285 | Ольховатский РЭС
| п Заболотовка | ул. Новаторов 13,15,17,19,21б,23,25 | ВЛ-0,4-3 ТП-8-02 Ольховатка | 2019-02-01 | 9:00 | 2019-02-01 | 16:00 | ТО: перетяжка: 1/20 -1/19, Сверка схем. Дефектовка ИТР | 141 | Ольховатский РЭС
| п Заболотовка | ул. Зелёная ул. Новаторов 13,15,17,19,21б,23,25 | ЗТП-10/0,4-8-02 ПС Ольховатка | 2019-02-01 | 9:00 | 2019-02-01 | 16:00 | Техобслуживание; ТВК ТП; Замер нагрузок; | 248 | Ольховатский РЭС
| п Малые Базы п Заболотовка п Большие Базы | ул. 1 Мая ул. Элеваторная ул. Хлеборобская , ул. Базовская ул. Майская ул.Красина ул. Дорожная , ул. Ольховая пер.Тихий ул. Ноябрьская ул. Чернозёмная ул. Юбилейная" ул. Песчаная ул.Озёрная ул. Тимошенко, | ВЛ-10-5 ПС Ольховатка | 2019-02-04 | 9:00 | 2019-02-04 | 17:00 | Разрезка в прол. оп. 44-45, Расширение просеки. оп.44-63 | 1740 | Ольховатский РЭС
| рп Ольховатка | ул. Октябрьская , ул Советская д. № 53-137; 86-176 | ВЛ-0,4-2 ТП 2-03 Ольховатка | 2019-02-05 | 9:00 | 2019-02-05 | 17:00 | Монтаж 1 фазн. БЗУМ на опоре - 23 шт. | 270 | Ольховатский РЭС
| рп Ольховатка | ул. Октябрьская д. № 1-29; 4-34, ул. Набережная д.№ 2-16, пер. Малый № 1-4 | ВЛ-0,4-4 ТП-4-07 Ольховатка | 2019-02-08 | 9:00 | 2019-02-08 | 16:00 | Монтаж 1 фазн. БЗУМ на опоре - 7 шт. | 231 | Ольховатский РЭС
| рп Ольховатка | ул. Октябрьская , ул Советская д. № 53-137; 86-176 | ВЛ-0,4-2 ТП 2-03 Ольховатка | 2019-02-11 | 9:00 | 2019-02-11 | 17:00 | Монтаж 1 фазн. БЗУМ на опоре - 23 шт. | 270 | Ольховатский РЭС
| п Малые Базы | ул. Дорожная, ул. Ольховая, пер.Тихий, ул. Ноябрьская, Песчаная ул. Базовская, ул. Майская, ул.Озёрная | ВЛ-10-5 ПС Ольховатка | 2019-02-12 | 9:00 | 2019-02-12 | 17:00 | Расширение просеки. оп.44-63 | 508 | Ольховатский РЭС
| рп Ольховатка | ул. Пролетарская 14-40; 27-71, ул. Белинского 1 | ВЛ-0,4-1 ТП-2-04 Ольховатка | 2019-02-12 | 9:00 | 2019-02-12 | 17:00 | Монтаж 1 фазн. БЗУМ на опоре - 8 шт. | 163 | Ольховатский РЭС
| х Дроздово | ул. Памяти Героев 33-57 | ВЛ-0,4-2 ТП-6-19 Ольховатка | 2019-02-14 | 9:00 | 2019-02-14 | 17:00 | КР: Расчистка трассы оп.4-9, отп.1 оп.4-5,12-13,16-17, Сверка схем. Дефектовка ИТР; ТО: перетяжка: оп. 10-14, Замена изоляторов отп.1 оп.3 | 135 | Ольховатский РЭС
| рп Ольховатка | ул. Шевченко 2-34; пер. Красноармейский10-13, 17; пер.Водосточный | ВЛ-0,4-1 ТП-4-04 Ольховатка | 2019-02-15 | 9:00 | 2019-02-15 | 16:00 | Монтаж 1 фазн. БЗУМ на опоре - 4 шт. | 116 | Ольховатский РЭС
| рп Ольховатка | ул. Октябрьская 40-46, ул. Набережная д. № 5а-19; 6-11; 8а-20, 11А-12, | ВЛ-0,4-1 ТП-4-07 Ольховатка | 2019-02-15 | 9:00 | 2019-02-15 | 16:00 | Монтаж 1 фазн. БЗУМ на опоре - 1 шт. | 75 | Ольховатский РЭС
| п Большие Базы | ул. Пушкина 63-77, ул. Школьная10-112, пер. Речной 1-24 | ВЛ-0,4-2 ТП-7-04 Ольховатка | 2019-02-15 | 9:00 | 2019-02-15 | 16:00 | КР: Расчистка трассы оп.7-14; уч.2 оп.6-11, Сверка схем. Дефектовка ИТР | 250 | Ольховатский РЭС
| п Первомайское | ООО "Юни"- Водозабор | КТП-10/0,4-6-06 ПС Ольховатка | 2019-02-16 | 9:00 | 2019-02-16 | 17:00 | Замер нагрузок; Протирка изол.; Дефектовка; Подтяжка контактов; | 17 | Ольховатский РЭС
| х Дроздово | ул. Садовая1-11, 2-10. ул.Советская 1-13, ул. Садовая15-17 ул. Лесная 10-15, ул.Советская д.4-12, клуб ул.Советская 10-32, 15-35 | КТП-10/0,4-6-17 ПС Ольховатка | 2019-02-16 | 9:00 | 2019-02-16 | 17:00 | Замер нагрузок; Протирка изол.; Дефектовка; Подтяжка контактов; | 97 | Ольховатский РЭС
| п Большие Базы | : ул. Колхозная 2-81, ул. Новая 1-43, ул. Специа-листов1-17, ул. Инкубаторная 2-10, переул.Спортивный 2-37 ул. Пушкина 63-77, ул. Школьная10-112, пер. Речной 1-24 Администрация, Сберкасса, Почта, Школа котельная, столовая | ЗТП-10/0,4-7-04 ПС Ольховатка | 2019-02-17 | 9:00 | 2019-02-17 | 17:00 | ТВК ТП; Замер нагрузок; Протирка изол.; Дефектовка ИТР; Подтяжка контактов; | 239 | Ольховатский РЭС
| рп Ольховатка | пер. Белинского3,5,7, ул. Лермонтова 1-3, ул. Советская 1-45; 2-52, ул. Октябрьская 35-51; 72-72б, | ВЛ-0,4-1 ТП 2-03 Ольховатка | 2019-02-18 | 9:00 | 2019-02-18 | 17:00 | Монтаж 1 фазн. БЗУМ на опоре - 1 шт. | 72 | Ольховатский РЭС
| рп Ольховатка | ул. Карла Маркса 1-125 | ВЛ-0,4-3 ТП-2-03 Ольховатка | 2019-02-18 | 9:00 | 2019-02-18 | 17:00 | Монтаж 1 фазн. БЗУМ на опоре - 1 шт. | 105 | Ольховатский РЭС
| х Дроздово | ул. Юбилейная 1-5, ул. Гагарина4-14;5-15 | ВЛ-0,4-1 ТП-6-08 Ольховатка | 2019-02-18 | 9:00 | 2019-02-18 | 17:00 | КР: Расчистка трассы оп.3-12, отп.1 оп.1-2, Сверка схем. Сверка схем. Дефектовка ИТР. Измерение сопротивления ЗУ. | 169 | Ольховатский РЭС
| х Дроздово | ул. Юбилейная 1-5, ул. Гагарина4-14;5-15 : Школа, ул. Юбилейная 6,7 | КТП-10/0,4-6-08 ПС Ольховатка | 2019-02-18 | 9:00 | 2019-02-18 | 17:00 | Замер нагрузок; Протирка изол.; Дефектовка; Подтяжка контактов; | 91 | Ольховатский РЭС
| п Большие Базы | : ул. Колхозная 2-81, ул. Новая 1-43, ул. Специа-листов1-17, ул. Инкубаторная 2-10, переул.Спортивный 2-37 | ВЛ-0,4-1 ТП-7-04 Ольховатка | 2019-02-19 | 9:00 | 2019-02-19 | 17:00 | КР: Расчистка трассы оп.1-26, уч.2 оп.1-2,8-9; уч.3. оп.4-5; уч.5 оп.18-1; отп.5 оп.10-13, Сверка схем. Дефектовка ИТР; Монтаж 3 фазн. БЗУМ на опоре - 1 шт. | 154 | Ольховатский РЭС
| п Малые Базы | ул. Дорожная, ул. Ольховая, пер.Тихий, ул. Ноябрьская, Песчаная ул. Базовская, ул. Майская, ул.Озёрная | ВЛ-10-5 ПС Ольховатка | 2019-02-20 | 9:00 | 2019-02-20 | 17:00 | Расширение просеки. оп.44-63 | 508 | Ольховатский РЭС
| рп Ольховатка | ул. Октябрьская , ул Советская д. № 53-137; 86-176 | ВЛ-0,4-2 ТП 2-03 Ольховатка | 2019-02-20 | 9:00 | 2019-02-20 | 17:00 | Монтаж 1 фазн. БЗУМ на опоре - 23 шт. | 270 | Ольховатский РЭС
| п Комсомольское | Водозабор, ул.Комсомольская | ВЛ-10-6 ПС Ольховатка | 2019-02-21 | 9:00 | 2019-02-21 | 17:00 | КР: Расчистка трассы оп.206-208, 213-215, 233-237 | 102 | Ольховатский РЭС
| п Комсомольское | ул.Комсомольская | ВЛ-0,4-2 ТП-6-04 Ольховатка | 2019-02-21 | 9:00 | 2019-02-21 | 17:00 | КР: Расчистка трассы оп.1-12, отп. 1 оп.1-2, Сверка схем. Сверка схем. Дефектовка ИТР. Измерение сопротивления ЗУ. | 193 | Ольховатский РЭС
| п Комсомольское | Водозабор, ул.Комсомольская | КТП-10/0,4-6-04 ПС Ольховатка | 2019-02-21 | 9:00 | 2019-02-21 | 17:00 | Замер нагрузок; Протирка изол.; Дефектовка; Подтяжка контактов; | 107 | Ольховатский РЭС
| х Дроздово | ул. Лесная 10-15, ул.Советская д.4-12, клуб | ВЛ-0,4-2 ТП-6-17 Ольховатка | 2019-02-26 | 9:00 | 2019-02-26 | 17:00 | ТО: расчистка ТП -оп.1, 14-15, отп.1 оп.4-5, Дефектовка | 181 | Ольховатский РЭС
| х Дроздово | ул.Советская 10-32, 15-35 | ВЛ-0,4-3 ТП-6-17 Ольховатка | 2019-02-26 | 9:00 | 2019-02-26 | 17:00 | КР: Расчистка трассы оп.5-6,14-16, отп.1 оп.2-3,12-13, Сверка схем. Дефектовка ИТР | 108 | Ольховатский РЭС
| х Дроздово | ул. Садовая1-11, 2-10. | ВЛ-0,4-4 ТП-6-17 Ольховатка | 2019-02-26 | 9:00 | 2019-02-26 | 17:00 | ТО: расчистка оп.2-4, 11-12, Дефектовка | 65 | Ольховатский РЭС
| п Комсомольское | Водозабор, ул.Комсомольская | ВЛ-10-6 ПС Ольховатка | 2019-02-28 | 9:00 | 2019-02-28 | 17:00 | КР: Расчистка трассы оп.206-208, 213-215, 233-237 | 102 | Ольховатский РЭС
ПС 35 кВ Шапошниковка
| сл Шапошниковка | ул. Гагарина 15 -39 | ВЛ-0,4-2 ТП-3-07 Шапошниковка | 2019-02-19 | 9:00 | 2019-02-19 | 17:00 | Монтаж 3 фазн. БЗУМ на опоре - 1 шт. | 53 | Ольховатский РЭС
ПС 35 кВ Юрасовка
| х Новая Сотня | Агроресурсмолоко-Кормоцех | ВЛ-0,4-1 ТП-4-02 Юрасовка | 2019-02-14 | 9:00 | 2019-02-14 | 17:00 | Техприс. Божко А.В. Строительство участка длиной 110м от оп.1. | 96 | Ольховатский РЭС
| х Рыбный | ул. Трудовая 1-21, | ВЛ-0,4-1 ТП-3-01 Юрасовка | 2019-02-27 | 9:00 | 2019-02-27 | 17:00 | Монтаж 3 фазн. БЗУМ на опоре - 1 шт. | 53 | Ольховатский РЭС
Острогожский РЭС
ПС 35 кВ Кр.Поляна
| Должик | Все улици | ВЛ-10-4 оп. 25-43 | 2019-02-12 | 9:00 | 2019-02-12 | 17:00 | Расчистка трассы | 894 | Острогожский РЭС
ПС 35 кВ Гумны
| Веретье | КФХ Газовик | ВЛ-0,4кВ №1 ТП-1-3 оп. 1-20 | 2019-02-14 | 9:00 | 2019-02-14 | 17:00 | Расчистка трассы | 226 | Острогожский РЭС
| Нижний Ольшан | ул. Мира | ВЛ-0,4 кВ№3 ТП-3-15 оп.6- 25,46-50 | 2019-02-21 | 9:00 | 2019-02-21 | 17:00 | Расчистка трассы | 541 | Острогожский РЭС
ПС 35 кВ Шубное
| Березово | ул. Центральная | ВЛ-0,4кВ№3 ТП-3-1 оп. 1-34 | 2019-02-14 | 9:00 | 2019-02-14 | 17:00 | Расчистка трассы | 322 | Острогожский РЭС
Подгоренский РЭС
ПС 110 кВ Подгорное-районная
| х. Луговой | ул.Зелёная, ул.Весенняя,ул.Звёздная, ул.Цветочная | ВЛ-0,4-1 ТП-15-5 Подгорное | 2019-02-01 | 9:00 | 2019-02-01 | 17:00 | Расчистка трассы | 98 | Подгоренский РЭС
| х. Окраюшкин | ул.Лесная | ВЛ-0,4-1 ТП-17-5 Подгорное | 2019-02-05 | 9:00 | 2019-02-05 | 17:00 | Расчистка трассы | 65 | Подгоренский РЭС
| х. Окраюшкин | ул.Лесная | ВЛ-0,4-3 ТП-17-5 Подгорное | 2019-02-07 | 9:00 | 2019-02-07 | 17:00 | Расчистка трассы | 36 | Подгоренский РЭС
| с. Подгорное | ул.3-интернационала, ул.Мира | КТП-10/0,4-21-3 Подгорное | 2019-02-04 | 9:00 | 2019-02-04 | 17:00 | Осмотр ТП | 58 | Подгоренский РЭС
| с. Подгорное | ул 3 Интернационала, ул Комсомольская | КТП-10/0,4-21-4 Подгорное | 2019-02-04 | 9:00 | 2019-02-04 | 17:00 | Осмотр ТП | 72 | Подгоренский РЭС
| с. Подгорное | ул.Энгельса | КТП-10/0,4-21-6 Подгорное | 2019-02-06 | 9:00 | 2019-02-06 | 17:00 | Осмотр ТП | 120 | Подгоренский РЭС
| с. Подгорное | ул.Заречная, ул.Энгельса, ул.Комсомольцев-Танкистов | КТП-10/0,4-21-7 Подгорное | 2019-02-06 | 9:00 | 2019-02-06 | 17:00 | Осмотр ТП | 98 | Подгоренский РЭС
| х. Окраюшкин | ул.Лесная | КТП-10/0,4-17-5 Подгорное | 2019-02-11 | 9:00 | 2019-02-11 | 17:00 | Техническое обслуживание ТП | 63 | Подгоренский РЭС
ПС 35 кВ Степановка
| п. Опыт | Столярный цех, правление, Клуб, Администрация,магазин,Адм. здание, пилорама,ЗАВ, 4 склада, весовая,Зав.склад ул.Заречная | КТП-10/0,4-4-1 Степановка | 2019-02-12 | 9:00 | 2019-02-12 | 17:00 | Осмотр ТП | 88 | Подгоренский РЭС
| х.Б.Скорорыб | ул.Ясеневая | КТП-10/0,4-7-10 Степановка | 2019-02-14 | 9:00 | 2019-02-14 | 17:00 | Осмотр ТП | 98 | Подгоренский РЭС
| х. Серпанки | ПМЗ ул.Карьерная | КТП-10/0,4-7-1 Степановка | 2019-02-26 | 9:00 | 2019-02-26 | 17:00 | Осмотр ТП | 85 | Подгоренский РЭС
| х.Б.Скорорыб | ул.Первомайская | КТП-10/0,4-7-4 Степановка | 2019-02-27 | 9:00 | 2019-02-27 | 17:00 | Осмотр ТП | 94 | Подгоренский РЭС
| х.Б.Скорорыб | ул.Садовая | КТП-10/0,4-7-7 Степановка | 2019-02-27 | 9:00 | 2019-02-27 | 17:00 | Осмотр ТП | 98 | Подгоренский РЭС
ПС 35 кВ Саприно
| с. Гончаровка | ул.Советская,ул.Октябрьская | ВЛ-0,4-1 ТП-1-18 Саприно | 2019-02-15 | 9:00 | 2019-02-15 | 17:00 | Расчистка трассы | 63 | Подгоренский РЭС
| с. Гончаровка | ул.Мира | КТП-10/0,4-1-3 Саприно | 2019-02-18 | 9:00 | 2019-02-18 | 17:00 | Осмотр ТП | 85 | Подгоренский РЭС
| с.Гончаровка | ул.Молодежная,ул.Октябрьская | КТП-10/0,4-1-4 Саприно | 2019-02-18 | 9:00 | 2019-02-18 | 17:00 | Осмотр ТП | 95 | Подгоренский РЭС
| с. Гончаровка | ул.Октябрьская,пер.Молодежный, Скважина | КТП-10/0,4-1-7 Саприно | 2019-02-20 | 9:00 | 2019-02-20 | 17:00 | Осмотр ТП | 97 | Подгоренский РЭС
| с. Гончаровка | ул.Октябрьская,ул.Свободы,ул.Гагарина, ул.Молодежная | КТП-10/0,4-1-8 Саприно | 2019-02-20 | 9:00 | 2019-02-20 | 17:00 | Осмотр ТП | 68 | Подгоренский РЭС
| с. Гончаровка | ул.Гагарина,ул.Октябрьская | КТП-10/0,4-1-11 Саприно | 2019-02-22 | 9:00 | 2019-02-22 | 17:00 | Осмотр ТП | 79 | Подгоренский РЭС
| с. Гончаровка | ул.Первомайская,ул.Гагарина,ул.Советская | КТП-10/0,4-1-13 Саприно | 2019-02-22 | 9:00 | 2019-02-22 | 17:00 | Осмотр ТП | 84 | Подгоренский РЭС
| с. Гончаровка | Скважина | КТП-10/0,4-1-14 Саприно | 2019-02-26 | 9:00 | 2019-02-26 | 17:00 | Осмотр ТП | 96 | Подгоренский РЭС
| с. Гончаровка | ул.Советская | КТП-10/0,4-1-15 Саприно | 2019-02-26 | 9:00 | 2019-02-26 | 17:00 | Осмотр ТП | 88 | Подгоренский РЭС
| с. Гончаровка | ул.Советская | КТП-10/0,4-1-16 Саприно | 2019-02-27 | 9:00 | 2019-02-27 | 17:00 | Осмотр ТП | 98 | Подгоренский РЭС
| с. Гончаровка | ул.Советская,ул.Октябрьская | КТП-10/0,4-1-18 Саприно | 2019-02-27 | 9:00 | 2019-02-27 | 17:00 | Осмотр ТП | 88 | Подгоренский РЭС
ПС 35 кВ Белогорье
| х. Сиротовка | ул.Белогорская | ВЛ-0,4-1 ТП-1-7 Белогорье | 2019-02-01 | 9:00 | 2019-02-01 | 17:00 | Расчистка трассы | 84 | Подгоренский РЭС
| х. Сиротовка | ул.Степная | ВЛ-0,4-2 ТП-1-7 Белогорье | 2019-02-05 | 9:00 | 2019-02-05 | 17:00 | Расчистка трассы | 96 | Подгоренский РЭС
| с.Саприно | ФАП,Столярный цех | КТП-10/0,4-1-17 Белогорье | 2019-02-07 | 9:00 | 2019-02-07 | 17:00 | Осмотр ТП | 88 | Подгоренский РЭС
| х.Становое | ул.Кулешовка, ул.Лесная | КТП-10/0,4-1-28 Белогорье | 2019-02-27 | 9:00 | 2019-02-27 | 17:00 | Осмотр ТП | 98 | Подгоренский РЭС
ПС 35 кВ Сергеевка
| с. Семейка | ул.Центральная | КТП-10/0,4-10-3 Сергеевка | 2019-02-04 | 9:00 | 2019-02-04 | 17:00 | Осмотр ТП | 98 | Подгоренский РЭС
| с. Семейка | ул.Центральная | КТП-10/0,4-10-4 Сергеевка | 2019-02-04 | 9:00 | 2019-02-04 | 17:00 | Осмотр ТП | 85 | Подгоренский РЭС
| с. Семейка | ул.Молодежная, ул.Центральная | КТП-10/0,4-10-8 Сергеевка | 2019-02-14 | 9:00 | 2019-02-14 | 17:00 | Осмотр ТП | 87 | Подгоренский РЭС
| с. Сергеевка | ул. Молодежная, ул.Ленина,ул.Победы | КТП-10/0,4-2-5 Сергеевка | 2019-02-11 | 9:00 | 2019-02-11 | 17:00 | Техническое обслуживание ТП | 63 | Подгоренский РЭС
ПС 35 кВ Сагуны
| п. Кр. Восход | ул.Пролетарская д.1-16 | ВЛ-0,4-1 ТП-1-8 Сагуны | 2019-02-06 | 9:00 | 2019-02-06 | 17:00 | Расчистка трассы | 98 | Подгоренский РЭС
| п. Кр. Восход | ул.Советская, ул.Челябинская, Школа, ул.Железнодорожная, ул.Г.Лебедева, ул.Челябинская | ВЛ-0,4-1 ТП-1-9 Сагуны | 2019-02-06 | 9:00 | 2019-02-06 | 17:00 | Расчистка трассы | 99 | Подгоренский РЭС
| с. Сагуны | ул.Базарная, ул.Кирова,ул.Садовая | КТП-10/0,4-3-7 Сагуны | 2019-02-27 | 9:00 | 2019-02-27 | 17:00 | Осмотр ТП | 71 | Подгоренский РЭС
| х.Б.Хвощеватка | ул. Центральная, ул. Придорожная, | КТП-10/0,4-6-19 Сагуны | 2019-02-14 | 9:00 | 2019-02-14 | 17:00 | Осмотр ТП | 88 | Подгоренский РЭС
| х. Широкий | ул. Садовая,Скважина | КТП-10/0,4-12-4 Сагуны | 2019-02-11 | 9:00 | 2019-02-11 | 17:00 | Осмотр ТП | 83 | Подгоренский РЭС
ПС 35 кВ Колодежанская
| с. Колодежное | ул. Опрышко | КТП-10/0,4-1-4 Колодежанская | 2019-02-06 | 9:00 | 2019-02-06 | 17:00 | Техническое обслуживание ТП | 97 | Подгоренский РЭС
Россошанский РЭС
ПС 110 кВ Никоноровка
| х.Никоноровка | Трансаммиак | В ВЛ-10-6 | 2019-02-18 | 9:00 | 2019-02-18 | 16:00 | ТО: АГ 1 час | 5 | службы
| с.Н.Карабут | ул.Школьная д.1-37, 2-64 ул.Зеленая д.1-77, 2-56 ул.Донская д.1-29, 2-18 ул.Центральная д.1-97, 2-84 ул.Нагорная д.1-63, 2-48 ул.Дачная д.1-89, 2-60 ул.Садовая д.1-107, 2-86 школа, котельная, скважина, почта, АТС, клуб, контора, м/п, гараж, столовая, МТФ, СТФ, маслоцех, з/ток, з/дробилка, | В ВЛ-10-4 | 2019-02-18 | 9:00 | 2019-02-18 | 16:00 | ТО: АГ 1 час | 45 | службы
| х.Никоноровка с.Алейниково | ул.Ленина д.1-49, 2-54 ул.Горького д.1-71, 2-68 ул.Кирова д.1-33, , 2-28 ул.Кутузова д.1-37, 2-64 ул.Центральная д.1-69, 2-44 пер.Малиновского д.1-13, 2-24 ул.Дзержинского д.1-51, 2-40 почта, магазин, сб касса, д/с, з/ток, тр отряд, пож охрана, школа, м/п, котельная, СТФ | В ВЛ-10-1 | 2019-02-19 | 9:00 | 2019-02-19 | 16:00 | ТО: АГ 1 час | 120 | службы
| х.Бабки х.Водяное х.Вакуловка х.Комарово | ул.Пушкина д.1-49, 2-54 ул.Мичурина д.1-71, 2-68 ул.Березовая д.1-33, , 2-28 ул.Лесная д.1-37, 2-64 ул.Центральная д.1-69, 2-44 ул.Свободы д.1-77, 2-84 ул.Мира д.1-51, 2-40 м/п, магазин, почта, МТФ, л/л, СТФ, тр отряд | В ВЛ-10-2 | 2019-02-19 | 9:00 | 2019-02-19 | 16:00 | ТО: АГ 1 час | 90 | службы
| с.Поповка | ул.Луговая д.1-33, , 2-28 ул.Новая д.1-37, 2-64 ул.Приозерная д.1-77, 2-56, семкомплекс, л/л, ФХ | В ВЛ-10-7 | 2019-02-20 | 9:00 | 2019-02-20 | 16:00 | ТО: АГ 1 час | 89 | службы
| ст.Райновская с.Морозовка с.Л.Сергеевка с.Колбинка | ул.Вехняя д.1-77, 2-86 ул.Средняя д.1-51,2-66 ул.Нижняя д.1-51, 2-46 ул.Центральная д.1-65,2-58 ул.Комсомольская д.1-73, 2-68 пер.Школьный д.1-17, 2-24 ул.Центральная д.1-83,2-76 ул.К.Маркса д.1-45,2-48 ул.Пролетарская д. 1-39, 2-28 ул.Революции д.1-45,2-48 ул.Воровского д. 1-39, 2-28 ул.Центральная д.1-77,2-64 ул.Шевченко д.1-33, , 2-28 ул.Ильича д.1-53, 2-68 ул.Красноармейская д.1-75, 2-54 ул.Коминтерна д.1-29, 2-18 ул.Коммунаров д.1-97, 2-84 ул.Воли д.1-37, 2-64 ул.Новая д.1-77, 2-56 ул.Дзержинского д.1-29, 2-18 ул.Ухтомского д.1-93, 2-68 л/л, почта, водокачка, ФАП, магазин, сб касса, магазин, с/а, библиотека, МТМ, АЗС, столовая, з/ток, тр отряд, котельная, АТС, школа, столовая, ЗАВ-50, ГРП | В ВЛ-10-5 | 2019-02-20 | 9:00 | 2019-02-20 | 16:00 | ТО: АГ 1 час | 215 | службы
| х.Украинский | ГРП, ГСМ,МТМ, СТФ | В ВЛ-10-9 | 2019-02-21 | 9:00 | 2019-02-21 | 16:00 | ТО: АГ 1 час | 6 | службы
| х.Украинский х.Каменев х.Вершина пос. Молодежный | ул.Полевая д.1-69, 2-44 ул.Шолохова д.1-77, 2-84 ул.Энтузиастов д.1-51, 2-40 ул.Юннатов д.1-69, 2-44 ул.О.Кошевого д.1-77, 2-84 ул.Гагарина д.1-71, 2-68 ул.Озерная д.1-33, , 2-28 ул.Славянская д.1-37, 2-64 хоз нужды ПС, школа, магазин, котельная, м/п, клуб, с/, контора, АТС, почта, д/с, котельная, л/л, газопровод | В ВЛ-10-3 | 2019-02-21 | 9:00 | 2019-02-21 | 16:00 | ТО: АГ 1 час | 59 | службы
| х.Украинский | спецхоз, мельница, склад, ферма,ДКУ, инкубатор | В ВЛ-10-8 | 2019-02-22 | 9:00 | 2019-02-22 | 16:00 | ТО: АГ 1 час | 64 | службы
ПС 110 кВ Ст.Калитва
| с.Терновка | ул.Центральная, АТС, школа,почта,сб.банк | ПС Ст.Калитва ТП-230 ВЛ-0,4-1 | 2019-02-04 | 9:00 | 2019-02-04 | 16:00 | Расчистка трассы (выборочно) | 12 | Россошанский РЭС
| с.Терновка | ул.Центральная, АТС, школа,почта,сб.банк | ПС Ст.Калитва ТП-230 ВЛ-0,4-1 | 2019-02-05 | 9:00 | 2019-02-05 | 16:00 | Расчистка трассы (выборочно) | 12 | Россошанский РЭС
| с.Терновка | ул.Луговая, ул.Колхозная | ПС Ст.Калитва ТП-221 ВЛ-0,4-2 | 2019-02-06 | 9:00 | 2019-02-06 | 16:00 | Расчистка трассы (выборочно) | 7 | Россошанский РЭС
| с.Терновка | ул.Луговая, ул.Колхозная | ПС Ст.Калитва ТП-221 ВЛ-0,4-2 | 2019-02-07 | 9:00 | 2019-02-07 | 16:00 | Расчистка трассы (выборочно) | 7 | Россошанский РЭС
| с.Лощина | ШРП, ул. Центральная | ПС Ст.Калитва ТП-213 ВЛ-0,4-1 | 2019-02-08 | 9:00 | 2019-02-08 | 16:00 | Расчистка трассы (выборочно) | 10 | Россошанский РЭС
| с.Лощина,с.Терновка | ул.Луговая,Зеленая,Советская,Центральная,Школьная,Садовая, Степная,пер.Тихий,ул. Урожайная,Ветеранов,Весенняя,Колхозная,Молодежная,Нагорная,Крутая,Яровая,ФАП,почта,сб.банк,АТС,школа,д/с,котельная,с.администр.,правление,АЗС,МТМ,ГРП,скважина,СТФ, МТФ,з/ток,ЗАВ-50 | ПС Ст.Калитва ВЛ-10-2 | 2019-02-11 | 10:00 | 2019-02-11 | 16:00 | Расчистка трассы оп.223-233 отп. ТП-228 | 47 | Россошанский РЭС
| с.Лощина,с.Терновка | ул.Луговая,Зеленая,Советская,Центральная,Школьная,Садовая, Степная,пер.Тихий,ул. Урожайная,Ветеранов,Весенняя,Колхозная,Молодежная,Нагорная,Крутая,Яровая,ФАП,почта,сб.банк,АТС,школа,д/с,котельная,с.администр.,правление,АЗС,МТМ,ГРП,скважина,СТФ, МТФ,з/ток,ЗАВ-50 | ПС Ст.Калитва ВЛ-10-2 | 2019-02-12 | 10:00 | 2019-02-12 | 16:00 | Расчистка трассы оп.223-233 отп. ТП-228/ | 47 | Россошанский РЭС
| с.Лощина,с.Терновка | ул.Луговая,Зеленая,Советская,Центральная,Школьная,Садовая, Степная,пер.Тихий,ул. Урожайная,Ветеранов,Весенняя,Колхозная,Молодежная,Нагорная,Крутая,Яровая,ФАП,почта,сб.банк,АТС,школа,д/с,котельная,с.администр.,правление,АЗС,МТМ,ГРП,скважина,СТФ, МТФ,з/ток,ЗАВ-50 | ПС Ст.Калитва ВЛ-10-2 | 2019-02-13 | 10:00 | 2019-02-13 | 16:00 | Расчистка трассы оп.223-233 отп. ТП-228 | 47 | Россошанский РЭС
| сЛощина | ул.Луговая,Советская,Зеленая, скважина | ПС Ст.Калитва ТП-212 | 2019-02-14 | 9:00 | 2019-02-14 | 16:00 | ТО ТП | 15 | Россошанский РЭС
| сЛощина | ул.Луговая МТФ,кормоцех | ПС Ст.Калитва ТП-216 | 2019-02-15 | 9:00 | 2019-02-15 | 16:00 | ТО ТП | 20 | Россошанский РЭС
ПС 35 кВ Александровка
| сКривоносово. | ул.Тельмана,скважина. | ПС Александровка ТП-327 | 2019-02-04 | 9:00 | 2019-02-04 | 16:00 | ТО ТП | 15 | Россошанский РЭС
| сКривоносово. | ул.Заречная. | ПС Александровка ТП-328 | 2019-02-04 | 9:00 | 2019-02-04 | 16:00 | ТО ТП | 12 | Россошанский РЭС
| с Жилино. | ул.Центральная,Весенняя,АТС. | ПС Александровка ТП-411 | 2019-02-05 | 9:00 | 2019-02-05 | 16:00 | ТО ТП | 18 | Россошанский РЭС
| с Жилино. | ул.Майская,Садовая,Восточная. | ПС Александровка ТП-427 | 2019-02-05 | 9:00 | 2019-02-05 | 16:00 | ТО ТП | 15 | Россошанский РЭС
| с Александровка. | АЗС,з/ток. | ПС Александровка ТП-103 | 2019-02-01 | 9:00 | 2019-02-01 | 16:00 | ТО ТП | 15 | Россошанский РЭС
| с Поддубное. | ул.Центральная,Нижняя,Тихая.. | ПС Александровка ТП-603 | 2019-02-06 | 9:00 | 2019-02-06 | 16:00 | ТО ТП | 20 | Россошанский РЭС
| с Поддубное. | ул.Молодёжная,Лесная, Зелёная. | ПС Александровка ТП-612 | 2019-02-06 | 9:00 | 2019-02-06 | 16:00 | ТО ТП | 18 | Россошанский РЭС
| с.Александровка,Чагари. | ул.Луговая,Ленина,Калинина,,Центральная,Молодежная,Лесная,Мира,АЗС,МТМ,МТФ,ГРП,скважина,СТФ, МТФ,з/ток,ЗАВ-50 | ПС Александровка ВЛ-10-1 | 2019-02-21 | 9:00 | 2019-02-21 | 16:00 | Расчистка трассы оп.83-93. | 50 | Россошанский РЭС
| с.Кривоносово. | ул. Берёзовая. | ПС Александровка ТП-308 ВЛ-0,4-1 | 2019-02-07 | 9:00 | 2019-02-07 | 16:00 | Расчистка трассы оп.1-12 | 8 | Россошанский РЭС
| с.Кривоносово. | ул. Заречная. | ПС Александровка ТП-328 ВЛ-0,4-1 | 2019-02-11 | 9:00 | 2019-02-11 | 16:00 | Расчистка трассы оп.5-10 | 10 | Россошанский РЭС
| с.Кривоносово. | ул. Заречная. | ПС Александровка ТП-328 ВЛ-0,4-1 | 2019-02-12 | 9:00 | 2019-02-12 | 16:00 | Расчистка трассы оп.5-10 | 10 | Россошанский РЭС
| с.Жилино. | ул. Молодёжная,Полевая. | ПС Александровка ТП-406 ВЛ-0,4-3. | 2019-02-14 | 9:00 | 2019-02-14 | 16:00 | Расчистка трассы оп.5-25 | 8 | Россошанский РЭС
| с.Жилино. | ул. Молодёжная. | ПС Александровка ТП-406 ВЛ-0,4-3. | 2019-02-15 | 9:00 | 2019-02-15 | 16:00 | Расчистка трассы оп.5-25 | 8 | Россошанский РЭС
| с.Жилино. | ул. Молодёжная. | ПС Александровка ТП-406 ВЛ-0,4-3. | 2019-02-18 | 9:00 | 2019-02-18 | 16:00 | Расчистка трассы оп.5-25 | 8 | Россошанский РЭС
| с.Кривоносово. | ул. Берёзовая. | ПС Александровка ТП-308 ВЛ-0,4-1 | 2019-02-08 | 9:00 | 2019-02-08 | 16:00 | Расчистка трассы оп.1-12 | 8 | Россошанский РЭС
| с.Жилино. | ул.Весенняя. | ПС Александровка ТП-434 ВЛ-0,4-2. | 2019-02-19 | 9:00 | 2019-02-19 | 16:00 | Расчистка трассы оп.1-11 | 8 | Россошанский РЭС
ПС 110 кВ Н.Калитва
| с.Н.Калитва | скважина, гараж, столовая, пилорама, База «Юг-Агро», ИП Ковалёв. | ТП-504 по ВЛ-10-5 ПС Н.Калитва | 2019-02-11 | 9:00 | 2019-02-11 | 16:00 | Замена спусков ВЛ-0,4-2,3 на СИП. | 15 | Россошанский РЭС
| с.Н.Калитва | х/пекарня, вода, ул.Кирова, ул.Пролетарская | ТП-402 по ВЛ-10-4 ПС Н.Калитва | 2019-02-12 | 9:00 | 2019-02-12 | 12:00 | Текущий ремонт ТП | 25 | Россошанский РЭС
| с.Н.Калитва | ул.Степная,Мира, магазин , пер.Февральский, ул.Мира, Набережная, пож.часть, ул.Калинина | ТП-403 по ВЛ-10-4 ПС Н.Калитва | 2019-02-12 | 12:00 | 2019-02-12 | 16:00 | Текущий ремонт ТП | 24 | Россошанский РЭС
| с.Н.Калитва | ул.Ленина, магаз.Лиценко | ВЛ-0,4-4 от ТП-307 по ВЛ-10-3 ПС Н.Калитва | 2019-02-14 | 9:00 | 2019-02-14 | 16:00 | Замена опоры №20 | 18 | Россошанский РЭС
| с.Н.Калитва | ул.Театральная, | ВЛ-0,4-1 от ТП-302 по ВЛ-10-3 ПС Н.Калитва | 2019-02-15 | 9:00 | 2019-02-15 | 16:00 | Замена опоры №15 | 56 | Россошанский РЭС
| с.Н.Калитва | ул.Садовая | ВЛ-0,4-1 от ТП-309 по ВЛ-10-3 ПС Н.Калитва | 2019-02-18 | 9:00 | 2019-02-18 | 16:00 | Замена опор №42,45 | 36 | Россошанский РЭС
ПС 110 кВ Россошь
| г.Россошь | Газпром Тепло Энерго Воронеж | В КЛ-6-20 | 2019-02-12 | 9:00 | 2019-02-12 | 16:00 | ТО: АГ 1 час | 60 | службы
| п.Начало г.Россошь | ул.Нахимова д.1-37, 2-64 ул.Бородина д.1-77, 2-56 ул.Павлова д.1-29, 2-18 ул.Первомайская д.1-97, 2-84 ул.Полевая д.1-63, 2-48 ул.Серова д.1-89, 2-60 ул.Солнечная д.1-107, 2-86 ул.Мичурина д.1-47, 2-60 ул.Ленинская д.1-49, 2-52 ул.Луговая д.1-35, 2-18 ул.Кирова д.1-53, 2-64 ул.Павлова д.1-93, 2-76 ул.Железнодорожная д.1-49, 2-54 ул.Новая д.1-43, 2-52 ул.Рябцева д.1-33, 2-48 ул.Космонавтов д.1-67, 2-60 ул.50 лет Победы д.1-35, 2-40 МТМ, АЗС, скважина, МТФ, ГРС, мастерская, МТФ, с/с, ларек, д/с, котельная, пекарня, школа, ФАП, кафе, столовая, клуб, магазин, контора, д/с, почта, кондит цех | В КЛ-6-2 | 2019-02-04 | 9:00 | 2019-02-04 | 16:00 | ТО, восстановление РЗА: АГ 1 час | 250 | службы
| г.Россошь | МУП "Городские электрические сети" | В КЛ-6-4 | 2019-02-04 | 9:00 | 2019-02-04 | 16:00 | ТО: АГ 1 час | 600 | службы
| г.Россошь | МУП "Городские электрические сети" | В КЛ-6-8 | 2019-02-05 | 9:00 | 2019-02-05 | 16:00 | ТО: АГ 1 час | 120 | службы
| г.Россошь | МУП "Городские электрические сети" | В КЛ-6-6 | 2019-02-05 | 9:00 | 2019-02-05 | 16:00 | ТО: АГ 1 час | 800 | службы
| г.Россошь | Газпром Тепло Энерго Воронеж | В КЛ-6-7 | 2019-02-07 | 9:00 | 2019-02-07 | 16:00 | ТО: АГ 1 час | 80 | службы
| г.Россошь | МУП "Городские электрические сети" | В КЛ-6-10 | 2019-02-06 | 9:00 | 2019-02-06 | 16:00 | ТО: АГ 1 час | 124 | службы
| г.Россошь | ЭЧ-2 | В КЛ-6-12 | 2019-02-06 | 9:00 | 2019-02-06 | 16:00 | ТО: АГ 1 час | 20 | службы
| г.Россошь | ОАО "Молоко" | В КЛ-6-32 | 2019-02-07 | 9:00 | 2019-02-07 | 16:00 | ТО: АГ 1 час | 324 | службы
| г.Россошь | ОАО "Мясокомбинат" | В КЛ-6-11 | 2019-02-08 | 9:00 | 2019-02-08 | 16:00 | ТО: АГ 1 час | 200 | службы
| г.Россошь | ООО "Техоснастка" | В КЛ-6-14 | 2019-02-08 | 9:00 | 2019-02-08 | 16:00 | ТО: АГ 1 час | 52 | службы
| с.Копанки с.Стефанидовка с.Н.Постояловка | ул.Озерная д.1-77, 2-56 ул.Полевая д.1-29, 2-18 ул.Березовая д.1-97, 2-84 ул.Садовая д.1-63, 2-48 ул.Ленинская д.1-89, 2-60 скважина, школа, АТС, магазин, АЗС, контора, телятник, з/ток, ЗАВ, маслоцех, з/склад, почта, школа, клуб | В КЛ-6-19 | 2019-02-11 | 9:00 | 2019-02-11 | 16:00 | ТО: АГ 1 час | 20 | службы
| г.Россошь | МУП "Городские электрические сети" | В КЛ-6-26 | 2019-02-15 | 9:00 | 2019-02-15 | 16:00 | ТО: АГ 1 час | 352 | службы
| г.Россошь | МУП "Городские электрические сети" | В КЛ-6-22 | 2019-02-14 | 9:00 | 2019-02-14 | 16:00 | ТО: АГ 1 час | 256 | службы
| г.Россошь | ОАО "Молоко" | В КЛ-6-16 | 2019-02-11 | 9:00 | 2019-02-11 | 16:00 | ТО: АГ 1 час | 123 | службы
| г.Россошь | ООО "Техоснастка" | В КЛ-6-18 | 2019-02-12 | 9:00 | 2019-02-12 | 16:00 | ТО: АГ 1 час | 45 | службы
| г.Россошь | ООО "Промресурс" | В КЛ-6-24 | 2019-02-14 | 9:00 | 2019-02-14 | 16:00 | ТО: АГ 1 час | 210 | службы
| г.Россошь | МУП "Городские электрические сети" | В КЛ-6-28 | 2019-02-15 | 9:00 | 2019-02-15 | 16:00 | ТО, восстановление РЗА: АГ 1 час | 500 | службы
| Начальник СЭР ЦУС |  | Невзоров Е.В.