## Лист1
УТВЕРЖДАЮ
Первый заместитель директора - главный инженер
филиала ПАО " МРСК Центра"-"Воронежэнерго"
В. А. Антонов
30.03.2018г
Плана-график отключений ЛЭП и оборудования РЭС на апрель 2018 г.
№ п/п | Отключаемые потребители |  | Наименование оборудования | Дата отключения | Время отключения | Дата включения | Время включения | Причина отключения (вид работ) | Недоотпуск, кВт*ч | Примечание (Наименование РЭС, служб)
| Наименование населенного пункта | Объекты (улица, дом)
Борисоглебский участок
Аннинский РЭС
ПС 110 кВ Анна-2
| п.г.т. Анна | ул.Пролетарская | ВЛ-0,4-2 ЗТП 3-29 ПС Анна 2 | 2018-04-23 | 8:00 | 2018-04-27 | 17:00 | Выправка опор |  | Аннинский РЭС
| п.г.т. Анна | ул.Никитина. ул.Ф.Энгельса, | ВЛ-10-5 ПС Анна 2 | 2018-04-09 | 8:00 | 2018-04-12 | 17:00 | Регулировка стрелы провеса |  | Аннинский РЭС
| п.г.т. Анна | ул.Юбилейная, ул.Советская, ул.Морская | КТП 10/0,4-3-46 ПС Анна 2 | 2018-04-02 | 8:00 | 2018-04-06 | 17:00 | Техническое обслуживание ТП (с включением на ночь) |  | Аннинский РЭС
| п.г.т. Анна | ул Морская, ул Свердлова, ул Капорская | КТП 10/0,4-3-48 ПС Анна 2 | 2018-04-09 | 8:00 | 2018-04-12 | 17:00 | Техническое обслуживание ТП (с включением на ночь) |  | Аннинский РЭС
|  | Потребители ВЛ-10 кВ №1,2,3,4,5,7,8 запитаны по кольцующим ВЛ. | 1 сек 10 кВ | 2018-04-04 | 8:00 | 2018-04-04 | 17:00 | Чистка изоляции |  | Служба подстанций
ПС 110 кВ Анна
| п.г.т. Анна | ул.Заводская | ВЛ-0,4-2 ТП 8-22 ПС Анна | 2018-04-02 | 8:00 | 2018-04-06 | 17:00 | Расчистка трассы (с включением на ночь) |  | Аннинский РЭС
| с.Старая Тойда | ул.Грушовая | КТП-10/0,4-14-14 ПС Анна | 2018-04-23 | 8:00 | 2018-04-27 | 17:00 | Капитальный ремонт ТП (с включением на ночь) |  | Аннинский РЭС
| п.г.т. Анна | ул.Ватутина | ВЛ-0,4-2 ЗТП 8-75 ПС Анна | 2018-04-09 | 8:00 | 2018-04-12 | 17:00 | Регулировка стрелы провеса |  | Аннинский РЭС
| п.г.т. Анна | ул. Чехова, ул. Крупская, ул. Юрина, ул. 8 Марта, ул. Красноармейская, Автовокзал, ул. 9 Января, ул. Спахова, ул. Набережная, ул. Аннинская, ул. Поселковая. | ВЛ-10-5 ПС Анна | 2018-04-02 | 8:00 | 2018-04-06 | 17:00 | Выправка опор |  | Аннинский РЭС
| п.г.т. Анна | ул.Чехова, ул.Крупская, ул.Юрина | КТП 10/0,4-5-1 ПС Анна | 2018-04-23 | 8:00 | 2018-04-27 | 17:00 | Техническое обслуживание ТП (с включением на ночь) |  | Аннинский РЭС
| с.Мосоловка | МТФ | КТП-10/0,4-11-8 ПС Анна | 2018-04-02 | 8:00 | 2018-04-06 | 17:00 | Техническое обслуживание ТП (с включением на ночь) |  | Аннинский РЭС
| п. Круглоподпольное, п.г.т.Анна | п.Круглоподпольное (все потребители), п.г.т.Анна (Вторчермет, АБЗ ДСПМК, ЖД) | ВЛ-10-12 ПС Анна | 2018-04-16 | 8:00 | 2018-04-20 | 17:00 | Расчистка трассы (с включением на ночь) |  | Аннинский РЭС
ПС 35 кВ Садовое
| с.Садовое | ул. Колхозная | КТП 10/0,4-8-17 ПС Садовое | 2018-04-16 | 8:00 | 2018-04-20 | 17:00 | Капитальный ремонт ТП (с включением на ночь) |  | Аннинский РЭС
| с.Садовое | ул.Конопляновка, ул.Летчиков, ул.Урицкого | КТП 10/0,4-8-10 ПС Садовое | 2018-04-23 | 8:00 | 2018-04-27 | 17:00 | Техническое обслуживание ТП (с включением на ночь) |  | Аннинский РЭС
| с. Садовое | с. Садовое | 1 сек 10 кВ | 2018-04-10 | 8:00 | 2018-04-10 | 17:00 | Чистка изоляции |  | Служба подстанций
| с. Садовое | с. Садовое | 2 сек 10 кВ | 2018-04-10 | 8:00 | 2018-04-10 | 17:00 | Чистка изоляции |  | Служба подстанций
ПС 110 кВ В.Тойда
| с.Березовка | ул.Рубцова | ВЛ-0,4-1 ТП-4-12 ПС В.Тойда | 2018-04-02 | 8:00 | 2018-04-06 | 17:00 | Расчистка трассы (с включением на ночь) |  | Аннинский РЭС
| с.Березовка | ул.Рубцова | ВЛ-0,4-2 ТП-4-12 ПС В.Тойда | 2018-04-02 | 8:00 | 2018-04-06 | 17:00 | Расчистка трассы (с включением на ночь) |  | Аннинский РЭС
| с.Березовка | ул.Рубцова | ВЛ-0,4-3 ТП-4-12 ПС В.Тойда | 2018-04-02 | 8:00 | 2018-04-06 | 17:00 | Расчистка трассы (с включением на ночь) |  | Аннинский РЭС
| п.Козловский | все потребители | КТП-10/0,4-4-2 ПС В.Тойда | 2018-04-09 | 8:00 | 2018-04-13 | 17:00 | Техническое обслуживание ТП (с включением на ночь) |  | Аннинский РЭС
| с.Березовка | ул.Рубцова | КТП-10/0,4-4-12 ПС В.Тойда | 2018-04-02 | 8:00 | 2018-04-06 | 17:00 | Техническое обслуживание ТП (с включением на ночь) |  | Аннинский РЭС
| с.Березовка | мастерские, ул.Свободы | КТП-10/0,4-4-5 ПС В.Тойда | 2018-04-16 | 8:00 | 2018-04-20 | 17:00 | Техническое обслуживание ТП (с включением на ночь) |  | Аннинский РЭС
| с.Верхняя Тойда | все потребители | ВЛ-10-3 ПС В.Тойда | 2018-04-09 | 8:00 | 2018-04-13 | 17:00 | Расчистка трассы (с включением на ночь) |  | Аннинский РЭС
| с.Березовка | ул.Советская, ул.Красный Октября | ВЛ-0,4-1 ТП-4-10 ПС В.Тойда | 2018-04-09 | 8:00 | 2018-04-13 | 17:00 | Расчистка трассы (с включением на ночь) |  | Аннинский РЭС
| с.Березовка | ул.Советская, ул.Красный Октября | ВЛ-0,4-2 ТП-4-10 ПС В.Тойда | 2018-04-09 | 8:00 | 2018-04-13 | 17:00 | Расчистка трассы (с включением на ночь) |  | Аннинский РЭС
| с.Березовка | ул.Ленина, ул.Мира | ВЛ-0,4-1 ТП-4-22 ПС В.Тойда | 2018-04-16 | 8:00 | 2018-04-20 | 17:00 | Расчистка трассы (с включением на ночь) |  | Аннинский РЭС
| с.Березовка | ул.Ленина, ул.Мира | ВЛ-0,4-2 ТП-4-22 ПС В.Тойда | 2018-04-16 | 8:00 | 2018-04-20 | 17:00 | Расчистка трассы (с включением на ночь) |  | Аннинский РЭС
| с.Старая Чигла | ул.Труда | ТП-3-6 ПС В.Тойда | 2018-04-23 | 8:00 | 2018-04-27 | 17:00 | Замена оборудования (с включением на ночь) |  | Аннинский РЭС
| В.Тойда,Студеное,Чигла | В.Тойда,Студеное,Чигла | 1 сек 10 кВ | 2018-04-09 | 8:00 | 2018-04-09 | 17:00 | Чистка изоляции |  | Служба подстанций
| Березовка,В.Тойда | Березовка,В.Тойда | 2 сек 10 кВ | 2018-04-09 | 8:00 | 2018-04-09 | 17:00 | Чистка изоляции |  | Служба подстанций
ПС 35 кВ Рубашовка
| п.Рубашевка | ул.Дорожная | КТП-10/0,4-5-10 ПС Рубашевка | 2018-04-02 | 8:00 | 2018-04-06 | 17:00 | Техническое обслуживание ТП (с включением на ночь) |  | Аннинский РЭС
| п. свх Красное Знамя отделение 2 Пятилетка | ул.Поселковая | КТП-10/0,4-5-14 ПС Рубашевка | 2018-04-09 | 8:00 | 2018-04-13 | 17:00 | Техническое обслуживание ТП (с включением на ночь) |  | Аннинский РЭС
| п. свх Пугачевский Центральная усадьба | все потребители | ВЛ-10-4 ПС Рубашевка | 2018-04-09 | 8:00 | 2018-04-13 | 17:00 | Расчистка трассы (с включением на ночь) |  | Аннинский РЭС
| п. Прогпесс с Пугачи | п. Прогпесс с Пугачи | 1 сек 10 кВ | 2018-04-19 | 8:00 | 2018-04-19 | 17:00 | Чистка изоляции |  | Служба подстанций
| с. Рубашевка | с. Рубашевка | 2 сек 10 кВ | 2018-04-19 | 8:00 | 2018-04-19 | 17:00 | Чистка изоляции |  | Служба подстанций
ПС 35 кВ Н.Курлак
| с. Старый Курлак | ул.Краснознаменная | КТП-10/0.4-3 -7 ПС Н. Курлак | 2018-04-02 | 8:00 | 2018-04-06 | 17:00 | Техническое обслуживание ТП (с включением на ночь) |  | Аннинский РЭС
| с. Н.Курлак с. Старый Курлак с.Моховое | с. Н.Курлак с. Старый Курлак с.Моховое | 1 сек 10 кВ | 2018-04-23 | 8:00 | 2018-04-23 | 17:00 | Чистка изоляции |  | Служба подстанций
ПС 110 кВ Архангельское
| с. Архангельское | население | ВЛ-0,4 -3 ТП 6-1 ПС Архангельское | 2018-04-02 | 8:00 | 2018-04-06 | 17:00 | Расчистка трассы (с включением на ночь) |  | Аннинский РЭС
| с. Никольское | население | ВЛ-0,4 -1 ТП 6-5 ПС Архангельское | 2018-04-23 | 8:00 | 2018-04-28 | 17:00 | Расчистка трассы (с включением на ночь) |  | Аннинский РЭС
| с. Никольское | население | ВЛ-0,4 -2 ТП 6-5 ПС Архангельское | 2018-04-23 | 8:00 | 2018-04-28 | 17:00 | Расчистка трассы (с включением на ночь) |  | Аннинский РЭС
| с. Никольское | население | ВЛ-0,4 -3 ТП 6-5 ПС Архангельское | 2018-04-23 | 8:00 | 2018-04-28 | 17:00 | Расчистка трассы (с включением на ночь) |  | Аннинский РЭС
| с. Архангельское | больница | КТП-10/0,4 кВ-3-5 ПС Архангельское | 2018-04-16 | 8:00 | 2018-04-20 | 17:00 | Капитальный ремонт ТП (с включением на ночь) |  | Аннинский РЭС
| с. Архангельское | население | КТП-10/0,4-7-17 ПС Архангельское | 2018-04-02 | 8:00 | 2018-04-06 | 17:00 | Техническое обслуживание ТП (с включением на ночь) |  | Аннинский РЭС
| п. Красный лог | население | КТП-10/0,4кВ-6-12 ПС Архангельское | 2018-04-09 | 8:00 | 2018-04-13 | 17:00 | Техническое обслуживание ТП (с включением на ночь) |  | Аннинский РЭС
| с. Николаевка | население | КТП-10/0,4-2-14 ПС Архангельское | 2018-04-09 | 8:00 | 2018-04-13 | 17:00 | Техническое обслуживание ТП (с включением на ночь) |  | Аннинский РЭС
|  | Потребители ВЛ-10 кВ №1,2,3 запитаны через ОСШ-10 от Вл-10 кВ №6 | 1 сек 10 кВ | 2018-04-05 | 8:00 | 2018-04-05 | 17:00 | Чистка изоляции |  | Служба подстанций
|  | Потребители ВЛ-10 кВ №4,9 запитаны через ОСШ-10 от Вл-10 кВ №2 п.Суровец с.Рамонье п.Красныц Лог с. Никольское .Дерябка с | 2 сек 10 кВ | 2018-04-06 | 8:00 | 2018-04-06 | 17:00 | Чистка изоляции |  | Служба подстанций
ПС 35 кВ Васильевка
|  |  | 1 сек. 10 кВ | 2018-04-13 | 8:00 | 2018-04-13 | 17:00 | Чистка изоляции |  | Служба подстанций
ПС 35 кВ Новонадежденка
| с. Новонадежденка | с. Новонадежденка | 1 сек 10 кВ | 2018-04-17 | 8:00 | 2018-04-17 | 17:00 | Чистка изоляции |  | Служба подстанций
| с. Новонадежденка | с. Новонадежденка | 2 сек 10 кВ | 2018-04-17 | 8:00 | 2018-04-17 | 17:00 | Чистка изоляции |  | Служба подстанций
ПС 35 кВ Николаевка
| с.Николаевка | с.Николаевка | 2 сек 10 кВ | 2018-04-12 | 8:00 | 2018-04-12 | 17:00 | Чистка изоляции |  | Служба подстанций
ПС 35 кВ Хлебородное
| с. Хлебородное с. Н.Жизнь с. Дубровка | с. Хлебородное с. Н.Жизнь с. Дубровка | 1 сек 10 кВ | 2018-04-16 | 8:00 | 2018-04-16 | 17:00 | Чистка изоляции |  | Служба подстанций
Борисоглебский РЭС
ПС 35 кВ Третьяки
| с. Третьяки | бытовые абоненты ул. Комунны | ТП 1-6 ПС 35 Третьяки | 2018-04-03 08:00 | 8:00 | 2018-04-03 12:00 | 12:00 | Техническое обслуживание (эксплуатация) | 157 | Борисоглебский РЭС
| с. Третьяки | бытовые абоненты ул. Первомайская | ТП 1-7 ПС 35 Третьяки | 2018-04-03 13:00 | 13:00 | 2018-04-03 15:00 | 15:00 | Техническое обслуживание (эксплуатация) | 170 | Борисоглебский РЭС
| д. Селома | бытовые абоненты | ТП 9-9 ПС 35 Третьяки | 2018-04-03 15:00 | 15:00 | 2018-04-03 17:00 | 17:00 | Техническое обслуживание (эксплуатация) | 190 | Борисоглебский РЭС
| с. Воскресеновка | бытовые абоненты ул. Старовоскресеновская, ФГУП "Почта России", ПАО "Ростелеком" (АТС), СОНТ "Посейдон", МКОУ БГО Воскресеновская ООШ (котельная) | ТП 5-1 ПС 35 Третьяки | 2018-04-04 08:00 | 8:00 | 2018-04-04 12:00 | 12:00 | Техническое обслуживание (эксплуатация) | 145 | Борисоглебский РЭС
| с. Воскресеновка | бытовые абоненты ул. Старовоскресеновская | ТП 5-3 ПС 35 Третьяки | 2018-04-04 13:00 | 13:00 | 2018-04-04 15:00 | 15:00 | Техническое обслуживание (эксплуатация) | 155 | Борисоглебский РЭС
| с. Воскресеновка | бытовые абоненты ул. Старовоскресеновская | ТП 5-4 ПС 35 Третьяки | 2018-04-04 15:00 | 15:00 | 2018-04-04 17:00 | 17:00 | Техническое обслуживание (эксплуатация) | 145 | Борисоглебский РЭС
| с. Воскресеновка | бытовые абоненты ул. Борисоглебская, Борисоглебский РПК (магазин №50) | ТП 5-6 ПС 35Третьяки | 2018-04-05 08:00 | 8:00 | 2018-04-05 12:00 | 12:00 | Техническое обслуживание (эксплуатация) | 120 | Борисоглебский РЭС
| с. Воскресеновка | бытовые абоненты ул. Борисоглебская | ТП 5-11 ПС 35 Третьяки | 2018-04-05 13:00 | 13:00 | 2018-04-05 17:00 | 17:00 | Техническое обслуживание (эксплуатация) | 148 | Борисоглебский РЭС
| с. Воскресеновка | бытовые абоненты ул. Борисоглебская | ТП 5-7 ПС 35 Третьяки | 2018-04-06 08:00 | 8:00 | 2018-04-06 12:00 | 12:00 | Техническое обслуживание (эксплуатация) | 115 | Борисоглебский РЭС
| с. Третьяки | Борисоглебский РПК (кафе "Чайка"), ООО "Торговый дом Негадовой" (кафе) | ТП 9-2 ПС 35 Третьяки | 2018-04-06 | 13:00 | 2018-04-06 | 17:00 | Техническое обслуживание (эксплуатация) | 130 | Борисоглебский РЭС
| с. Третьяки | КФХ Маслова Л.Н., ЗАО "Ильмень" | ВЛ 10 №2 ПС 35 Третьяки | 2018-04-24 08:00 | 8:00 | 2018-04-24 17:00 | 17:00 | Расчистка трассы ВЛ-10 кВ (кап. ремонт) | 270 | Борисоглебский РЭС
ПС 35 кВ Миролюбие
| п. Миролюбие | бытовые абоненты ул. Свободы, ОПК "Миролюбский" (скважина), МБУ БГО "ОСС и ОПБ", ОАО "Газпром газораспределение Воронеж", ООО "АгроМир" (МТМ) | ВЛ 10 №5 ПС 35 Миролюбие | 2018-04-09 08:00 | 8:00 | 2018-04-09 17:00 | 17:00 | Расчистка трассы ВЛ-10 кВ (эксплуатация) | 270 | Борисоглебский РЭС
| п. Миролюбие | бытовые абоненты ул. Свободы, ОПК "Миролюбский" (скважина), МБУ БГО "ОСС и ОПБ", ОАО "Газпром газораспределение Воронеж", ООО "АгроМир" (МТМ) | ВЛ 10 №5 ПС 35 Миролюбие | 2018-04-10 08:00 | 8:00 | 2018-04-10 17:00 | 17:00 | Расчистка трассы ВЛ-10 кВ (эксплуатация) | 270 | Борисоглебский РЭС
| п. Миролюбие | бытовые абоненты ул. Свободы, ОПК "Миролюбский" (скважина), МБУ БГО "ОСС и ОПБ", ОАО "Газпром газораспределение Воронеж", ООО "АгроМир" (МТМ) | ВЛ 10 №5 ПС 35 Миролюбие | 2018-04-12 08:00 | 8:00 | 2018-04-12 17:00 | 17:00 | Расчистка трассы ВЛ-10 кВ (эксплуатация) | 270 | Борисоглебский РЭС
| п. Миролюбие | бытовые абоненты ул. Центральная, Свободы, Советская, Садовая, Пролетарская, Пушкина, Мира, Лесная, Ленинская, Восточная, Весны, ОАО "Ростелеком" АТС, ФГУП "Почта России", ОПК "Миролюбский" (скважина), магазин РайПО №19, ФАП, МБУ БГО "ОСС и ОПБ", ОАО "Газпром газораспределение Воронеж", ООО "АгроМир" (контора, столовая, МТМ), МКОУ БГО Чигоракская СОШ (школа, котельная), МБУК БГО "ЦКС" (клуб), ИП Кешебян С.А | ВЛ 10кВ №4,5 ПС 35 Миролюбие | 2018-04-19 08:00 | 8:00 | 2018-04-19 17:00 | 17:00 | Чистка изоляции (эксплуатация) 2 сек 10 кВ | 1890 | БУ СПС
| с. Богана | бытовые абоненты ул. Советская , СНТ Боганские зори, СТ Здоровье, ООО "БорисоглебскАгроХимРесурс" | ВЛ 10кВ №6 ПС 35 Миролюбие | 2018-04-19 08:00 | 8:00 | 2018-04-19 17:00 | 17:00 | Чистка изоляции (эксплуатация) 2 сек 10 кВ | 1260 | БУ СПС
| с. Махровка | бытовые абоненты ул. Ленинская, К. Маркса, Мира, Октябрьская, Парижская Коммуна, Свободы, Советская, ОАО "Ростелеком" АТС, ФГУП "Почта России", ФАП, магазин РайПО №22, 25, 26, МБУ БГО "ОСС и ОПБ", ОАО "Газпром газораспределение Воронеж", МКОУ БГО Чигоракская СОШ (школа), МБУК БГО "ЦКС" (клуб), ОПК "Махровский" (скважина), ООО "Борисоглебский Агрокомплекс" (контора, МТМ, мехток), КФХ Сердюк В.В. | ВЛ 10кВ №7 ПС 35 Миролюбие | 2018-04-19 08:00 | 8:00 | 2018-04-19 17:00 | 17:00 | Чистка изоляции (эксплуатация) 2 сек 10 кВ | 0 | БУ СПС
ПС 35 кВ Губари
| с. Губари | бытовые абоненты, ул. Советская, Ленинская, Троцкого, Лукьянова, СОШ, ДК, детский сад, магазин РайПО, МКОУ БГО Губаревская СОШ (школа, детский сад), ОАО "Ростелеком" АТС, администрация, ИП Подгузов, ИП Кутепов, ИП Углов | ВЛ-10-5 ПС Губари | 2018-04-03 08:00 | 8:00 | 2018-04-03 17:00 | 17:00 | Расчистка трассы ВЛ-10 кВ (кап. ремонт) | 1170 | Борисоглебский РЭС
| с. Губари | бытовые абоненты ул. Ленинская, Первомайская, Приход Знаменского храма, КФХ Тарасова И.И. (полевой стан, контора, СТФ, МТМ), КФХ Зюзина А.В. (мехток), КФХ Маликова Е.В., КФХ Петрыкина В.А., СОНТ "Забота плюс", ИП Подгузов В.Ф., ИП Кутепов Е.И., ОАО "Вотек Мобайл", ОАО "МТС", МКОУ БГО Губаревская СОШ (школа, котельная, детский сад), МБУК БГО "ЦКС" (клуб), ООО "Губари" (мехток), МКУ БГО "Аварийно-ремонтная служба" | ВЛ 10 №1,5 ПС 35 Губари | 2018-04-12 08:00 | 8:00 | 2018-04-12 17:00 | 17:00 | Чистка изоляции (эксплуатация) | 2070 | БУ СПС
| с. Тюковка | бытовые абоненты ул. Ленинская, Молодежная, Московская, первомайская, Советская, ЗАО "Искра" (МТМ, мехток, пилорама, полевой стан), МКОУ БГО Тюковская СОШ (школа, детский сад, котельная, мастерская), ОАО "Ростелеком" АТС, ИП Свиридов Е.И. (маслобойня), ФАП, ОАО "Газпром газораспределение Воронеж", ОПК "Тюковский", магазин РайПО №33 | ВЛ 10 №4 ПС 35 Губари | 2018-04-12 08:00 | 8:00 | 2018-04-12 17:00 | 17:00 | Чистка изоляции (эксплуатация) 1 сек 10 кВ | 1800 | БУ СПС
| с. Губари | КФХ Тарасова И.И. (мастерская), СОНТ "Забота плюс" | ТП 1-6 ПС 35 Губари | 2018-04-12 08:00 | 8:00 | 2018-04-12 17:00 | 17:00 | Капитальный ремонт КТП10/0,4 кВ | 170 | Борисоглебский РЭС
| с. Губари | КФХ Тарасова И.И. (мастерская), СОНТ "Забота плюс" | ТП 1-6 П 35 Губари | 2018-04-13 08:00 | 8:00 | 2018-04-13 17:00 | 17:00 | Капитальный ремонт КТП10/0,4 кВ | 117 | Борисоглебский РЭС
| с.Губари | бытовые абоненты ул. Набережная, Советская, Садовая, Первомайская, Приовражная, Октябрьская, Троцкого, Лукьянова, Ленинская, Калинина, Буденного, ОАО "Ростелеком" АТС, ФГУП "Почта России", СОНТ "Забота плюс", администрация, магазин РайПО №27, 33, МБУ БГО "ОСС и ОПБ", ФАП, ОАО "Газпром газораспределение Воронеж", ООО "Губари" (МТФ, сенохранилище, склад), ИП Углов А.В., КФХ Маликова Е.В., КФХ Ясакова О.А., маслоцех Чернова Н.А. | ВЛ 10 №6,7 ПС 35 Губари | 2018-04-13 08:00 | 8:00 | 2018-04-13 17:00 | 17:00 | Чистка изоляции (эксплуатация) 2 сек 10 кВ | 1260 | БУ СПС
| с. Тюковка | бытовые абоненты ул. Советская, Ленинская, Первомайская, Московская, Молодежная, Борисоглебское РайПО (магазин №33), администрация, ЗАО "Теле2 Воронеж", ПАО "МТС", ЗАО "Искра" (МТМ, мехток, полевой стан, пилорама), МКОУ БГО Тюковская ООШ (школа, детский сад, котельная, мастерская), ПАО "Ростелеком"( АТС), МБУЗ БГО "Борисоглебская ЦРБ" (ФАП), ОПК "Тюковский", ИП Свиридов Е.И., ПАО "Газпром газораспределение Воронеж", Керимов З.С. | ВЛ 10 №4 ПС 35 Губари | 2018-04-16 08:00 | 8:00 | 2018-04-16 17:00 | 17:00 | Расчистка трассы ВЛ-10 кВ (кап. ремонт) | 900 | Борисоглебский РЭС
| с. Тюковка | бытовые абоненты ул. Советская, Ленинская, Первомайская, Московская, Молодежная, Борисоглебское РайПО (магазин №33), администрация, ЗАО "Теле2 Воронеж", ПАО "МТС", ЗАО "Искра" (МТМ, мехток, полевой стан, пилорама), МКОУ БГО Тюковская ООШ (школа, детский сад, котельная, мастерская), ПАО "Ростелеком"( АТС), МБУЗ БГО "Борисоглебская ЦРБ" (ФАП), ОПК "Тюковский", ИП Свиридов Е.И., ПАО "Газпром газораспределение Воронеж", Керимов З.С. | ВЛ 10 №4 ПС 35 Губари | 2018-04-17 08:00 | 8:00 | 2018-04-17 17:00 | 17:00 | Расчистка трассы ВЛ-10 кВ (кап. ремонт) | 900 | Борисоглебский РЭС
| с. Тюковка | бытовые абоненты ул. Советская, Ленинская, Первомайская, Московская, Молодежная, Борисоглебское РайПО (магазин №33), администрация, ЗАО "Теле2 Воронеж", ПАО "МТС", ЗАО "Искра" (МТМ, мехток, полевой стан, пилорама), МКОУ БГО Тюковская ООШ (школа, детский сад, котельная, мастерская), ПАО "Ростелеком"( АТС), МБУЗ БГО "Борисоглебская ЦРБ" (ФАП), ОПК "Тюковский", ИП Свиридов Е.И., ПАО "Газпром газораспределение Воронеж", Керимов З.С. | ВЛ 10 №4 ПС 35 Губари | 2018-04-18 08:00 | 8:00 | 2018-04-18 17:00 | 17:00 | Расчистка трассы ВЛ-10 кВ (кап. ремонт) | 900 | Борисоглебский РЭС
| с. Тюковка | бытовые абоненты ул. Советская, Ленинская, Первомайская, Московская, Молодежная, Борисоглебское РайПО (магазин №33), администрация, ЗАО "Теле2 Воронеж", ПАО "МТС", ЗАО "Искра" (МТМ, мехток, полевой стан, пилорама), МКОУ БГО Тюковская ООШ (школа, детский сад, котельная, мастерская), ПАО "Ростелеком"( АТС), МБУЗ БГО "Борисоглебская ЦРБ" (ФАП), ОПК "Тюковский", ИП Свиридов Е.И., ПАО "Газпром газораспределение Воронеж", Керимов З.С. | ВЛ 10 №4 ПС 35 Губари | 2018-04-19 08:00 | 8:00 | 2018-04-19 17:00 | 17:00 | Расчистка трассы ВЛ-10 кВ (кап. ремонт) | 900 | Борисоглебский РЭС
| с. Тюковка | бытовые абоненты ул. Советская, Ленинская, Первомайская, Московская, Молодежная, Борисоглебское РайПО (магазин №33), администрация, ЗАО "Теле2 Воронеж", ПАО "МТС", ЗАО "Искра" (МТМ, мехток, полевой стан, пилорама), МКОУ БГО Тюковская ООШ (школа, детский сад, котельная, мастерская), ПАО "Ростелеком"( АТС), МБУЗ БГО "Борисоглебская ЦРБ" (ФАП), ОПК "Тюковский", ИП Свиридов Е.И., ПАО "Газпром газораспределение Воронеж", Керимов З.С. | ВЛ 10 №4 ПС 35 Губари | 2018-04-20 08:00 | 8:00 | 2018-04-20 17:00 | 17:00 | Расчистка трассы ВЛ-10 кВ (кап. ремонт) | 900 | Борисоглебский РЭС
| с. Тюковка | бытовые абоненты ул. Московская | ТП 4-11 ПС 35 Губари | 2018-04-23 08:00 | 8:00 | 2018-04-23 10:00 | 10:00 | Техническое обслуживание (эксплуатация) | 130 | Борисоглебский РЭС
| с. Тюковка | бытовые абоненты, ул. Ленинская, ОПК "Тюковский" | ТП 4-15 ПС 35 Губари | 2018-04-23 10:00 | 10:00 | 2018-04-23 12:00 | 12:00 | Техническое обслуживание (эксплуатация) | 153 | Борисоглебский РЭС
| с. Тюковка | бытовые абоненты, ул. Молодежная, Первомайская, ЗАО "Искра" (пилорама), МБУЗ БГО "Борисоглебская ЦРБ" (ФАП), ПАО "Ростелеком" (АТС), ПАО "Газпром газораспределение Воронеж" | ТП 4-8 ПС 35 Губари | 2018-04-23 13:00 | 13:00 | 2018-04-23 15:00 | 15:00 | Техническое обслуживание (эксплуатация) | 115 | Борисоглебский РЭС
| с. Тюковка | МКОУ БГО Тюковская ООШ, МБУК БГО "ЦКС" (клуб) | ТП 4-13 ПС 35 Губари | 2018-04-23 15:00 | 15:00 | 2018-04-23 17:00 | 17:00 | Техническое обслуживание (эксплуатация) | 120 | Борисоглебский РЭС
| с. Губари | КФХ Камышенков В.А., КФХ Маликов Е.В., КФХ Ясаков О.А., КФХ Петрыкин, СОНТ "Забота плюс" | ТП 7-2 ПС 35 Губари | 2018-04-24 08:00 | 8:00 | 2018-04-24 12:00 | 12:00 | Техническое обслуживание (эксплуатация) | 112 | Борисоглебский РЭС
| с. Губари | бытовые абоненты ул. Буденного, С.Троцкого, Приовражная | ТП 5-8 ПС 35 Губари | 2018-04-24 13:00 | 13:00 | 2018-04-24 15:00 | 15:00 | Техническое обслуживание (эксплуатация) | 123 | Борисоглебский РЭС
| с. Губари | бытовые абоненты, пер. Советский, МКОУ БГО Губаревская СОШ (детский сад), ИП Кутепов Е.И. (магазин), ИП Подгузов В.Ф. (магазин), ФГУП "Почта России" | ТП 5-7 ПС 35 Губари | 2018-04-24 15:00 | 15:00 | 2018-04-24 17:00 | 17:00 | Техническое обслуживание (эксплуатация) | 137 | Борисоглебский РЭС
| с. Губари | бытовые абоненкты ул. Советская, Садовая, Калинина | ТП 5-1 ПС 35 Губари | 2018-04-25 08:00 | 8:00 | 2018-04-25 12:00 | 17:00 | Техническое обслуживание (эксплуатация) | 117 | Борисоглебский РЭС
| с. Губари | КФХ Тарасова И.И. (мастерская) | ТП 5-2 ПС 35 Губари | 2018-04-25 13:00 | 13:00 | 2018-04-25 15:00 | 17:00 | Техническое обслуживание (эксплуатация) | 119 | Борисоглебский РЭС
| с. Губари | бытовые абоненты, ул. Ленинская, КФХ Тарасова И.И. (контора) | ТП 5-3 ПС 35 Губари | 2018-04-25 15:00 | 15:00 | 2018-04-25 17:00 | 17:00 | Техническое обслуживание (эксплуатация) | 137 | Борисоглебский РЭС
| с. Губари | бытовые абоненты ул. Ленинская, С. Лукьянова | ТП 5-6 ПС 35 Губари | 2018-04-26 08:00 | 8:00 | 2018-04-26 12:00 | 12:00 | Техническое обслуживание (эксплуатация) | 156 | Борисоглебский РЭС
| с. Губари | МБУК БГО "ЦКС" (клуб) | ТП 5-9 ПС 35 Губари | 2018-04-26 13:00 | 13:00 | 2018-04-26 15:00 | 15:00 | Техническое обслуживание (эксплуатация) | 167 | Борисоглебский РЭС
| с. Губари | бытовые абоненты ул. С. Лукьянова, МКОУ Губаревская СОШ | ТП 5-4 ПС 35 Губари | 2018-04-26 15:00 | 15:00 | 2018-04-26 17:00 | 17:00 | Техническое обслуживание (эксплуатация) | 130 | Борисоглебский РЭС
ПС 35 кВ Танцырей
| п. Мировой Октябрь | бытовые абоненты ул. Луговая | ТП 8-9 ПС 35 Танцырей | 2018-04-02 | 8:00 | 2018-04-02 | 12:00 | Техническое обслуживание (эксплуатация) | 155 | Борисоглебский РЭС
| п. Мировой Октябрь | бытовые абоненты ул. Центральная | ТП 8-10 ПС 35 Танцырей | 2018-04-02 | 13:00 | 2018-04-02 | 17:00 | Техническое обслуживание (эксплуатация) | 160 | Борисоглебский РЭС
| п. Мировой Октябрь, п. Калинино | бытовые абоненты ул. Лесная, Луговая, Советская, Центральная, СОНТ "Березовая роща", СОНТ "Хоперские зори" бытовые абоненты, ОАО "Ростелеком" АТС, СОНТ "Заря", СОНТ "Калинка", СОНТ "Свет", СОНТ "Хоперские зори", БКЭЧ ВЧ 42148, ОАО "Газпром газораспределение Воронеж" | ВЛ 10 №8 ПС 35 Танцырей | 2018-04-18 08:00 | 8:00 | 2018-04-18 17:00 | 17:00 | Расчистка трассы ВЛ-10 кВ (кап. ремонт) | 1260 | Борисоглебский РЭС
| с. Танцырей | бытовые абоненты, КФХ Потолова Н.В., КФХ Шишкина Д.П., ООО "МАНА", база Танцырейского участка Борисоглебского РЭС | ВЛ 10 №1 ПС 35 Танциреи | 2018-04-18 08:00 | 8:00 | 2018-04-18 17:00 | 17:00 | Чистка изоляции (эксплуатация) 1 сек 10 кВ | 560 | БУ СПС
| с.Петровское | бытовые абоненты ул. Центральная, Молодежная, Свободы, Садовая, Ленина, Петровская, Краснопетровская, Набережная, Почтовая, Заречная, Мостовая, М. Горького, Дубровинская, Украинская, Первомайская, Проезжая, ОАО "Ростелеком" АТС, ФГУП "Почта России", ООО "ТПК Каргил", ОАО "Вотек Мобайл", Петровский лесхоз, Приход Петропавловского храма, администрация, магазин РайПО №59-62, 64, ИП Башкатова И.А., ИП Квашина И.В., КФХ Борисенко Е.П., МБУ БГО "ОСС и ОПБ", ФАП, ОАО "Газпром газораспределение Воронеж", СОНТ "Хоперские зори" (скважина №1, 2), МКОУ БГО Петровская СОШ (школа, детский сад, котельная), МБУК БГО "ЦКС" (клуб), Воропаева И.В. (дом отдыха); | ВЛ 10 №2,3 ПС 35 Танциреи | 2018-04-18 08:00 | 8:00 | 2018-04-18 17:00 | 17:00 | Чистка изоляции (эксплуатация) 1 сек 10 кВ | 2000 | БУ СПС
| с.Танцырей | бытовые абоненты ул. Октябрьская, Народная, Ленинская, Юбилейная, Труда, Свободы, Родина, Проезжая, Набережная, Буденного, Ленинградская, Красная Заря, Колхозградская, Кильдюшина, Кавказская, Делегатская, КФХ Шишкина Д.П. (Контора, АЗС, летний лагерь, мехток, МТФ), КУЗ ВО БПНД "Танцырей" (больница), ОАО "Ростелеком" АТС, ФГУП "Почта России", СОНТ "Новичок" (скважина №1-5), МКОУ БГО Танцырейская СОШ, администрация, магазин РайПо №55, ФАП, МБУ БГО "ОСС и ОПБ", ОАО "Газпром газораспределение Воронеж", МБУК БГО "ЦКС" (клуб), КФХ Павлов А.В., ИП Рощупкин В.Д., ИН Козин А.П., Приход храма Димитрия Солунского, МУП "Вода"; | ВЛ 10 №5,6 ПС 35 Танциреи | 2018-04-18 08:00 | 8:00 | 2018-04-18 17:00 | 17:00 | Чистка изоляции (эксплуатация) 2 сек 10 кВ | 1640 | БУ СПС
| п. Калинино, п. Мировой Октябрь | бытовые абоненты, ОАО "Ростелеком" АТС, СОНТ "Заря", СОНТ "Калинка", СОНТ "Свет", СОНТ "Хоперские зори", БКЭЧ ВЧ 42148, ОАО "Газпром газораспределение Воронеж" бытовые абоненты ул. Лесная, Луговая, Советская, Центральная, СОНТ "Березовая роща", СОНТ "Хоперские зори" | ВЛ 10 № 8 ПС 35 Танциреи | 2018-04-18 08:00 | 8:00 | 2018-04-18 17:00 | 17:00 | Чистка изоляции (эксплуатация) 2 сек 10 кВ | 560 | БУ СПС
| п. Калинино | бытовые абоненты ул. Центральная | ВЛ 0,4 №1 ТП 8-6 ПС 35 Танцырей | 2018-04-26 08:00 | 8:00 | 2018-04-26 15:00 | 17:00 | Расчистка трассы ВЛ-0,4 кВ (кап. ремонт) | 57 | Борисоглебский РЭС
ПС 35 кВ Чигорак
| с. Чигорак | бытовые абоненты ул. Первомайская, МКОУ БГО Чигоракская СОШ (школа, детский сад), Борисоглебский РПК (магазин №5,6), МБУЗ "Борисоглебская ЦРБ" (ФАП), ОПК "Чигоракский" (скважина), ф-л отд. Сбербанка, ФГУП "Почта России", ПАО "Ростелеком" (АТС), ОАО "Газпром теплоэнерго Воронеж" (котельная №31) | ТП 6-2 ПС 35 Чигорак | 2018-04-02 | 8:00 | 2018-04-02 | 17:00 | Техническое обслуживание (эксплуатация) | 140 | Борисоглебский РЭС
| с. Чигорак | бытовые абоненты ул. Первомайская, ОАО "Газпром теплоэнерго Воронеж" | ТП 6-3 ПС 35 Чигорак | 2018-04-03 08:00 | 8:00 | 2018-04-03 17:00 | 17:00 | Техническое обслуживание (эксплуатация) | 135 | Борисоглебский РЭС
| с. Чигорак | бытовые абоненты ул. Первомайская | ТП 6-4 ПС 35 Чигорак | 2018-04-04 08:00 | 8:00 | 2018-04-04 17:00 | 17:00 | Техническое обслуживание (эксплуатация) | 167 | Борисоглебский РЭС
| с. Чигорак | КФХ Никулин А.Ю. | ТП 6-5 ПС 35 Чигорак | 2018-04-05 08:00 | 8:00 | 2018-04-05 17:00 | 17:00 | Техническое обслуживание (эксплуатация) | 190 | Борисоглебский РЭС
| с.Чигорак | с. Чигорак бытовые абоненты ул. Первомайская, Советская, Ленинская, Приход Михайло-Архангельского храма, ОАО "Ростелеком" АТС, СНТ Тюльпан, СНТ Дружба, СНТ Кристалл, СТ Сосновый бор, МБУ БГО "ОСС и ОПБ", ОАО "МТС", ЗАО "Мобиком-Центр", ЗАО "Вотек Мобайл", ОТГ РЭС | ВЛ 10 №3,5 ПС 35 Чигорак | 2018-04-09 08:00 | 8:00 | 2018-04-09 17:00 | 17:00 | Чистка изоляции (эксплуатация) 1 сек 10 кВ | 1700 | БУ СПС
| с. Богана | с. Богана бытовые абоненты ул. Ленинская, Гражданская. Зеленая, Интернациональная, Набережная, Первомайская, Революционная, Садовая, Советская, пер. Ленинский-1, Ленинский-2, Советский, ОАО "Ростелеком" АТС, ФГУП "Почта России", магазин РайПО №13, 14, ООО "Сталкер" (мастерская), ООО "Омега", КФХ Мордовин И.И., КФХ Шальнев Н.С., КФХ Гусев Н.А., КФХ Слизов А.К, СНТ "Дружба", ФАП, ОАО "Газпром газораспределение Воронеж", МКОУ БГО Боганская СОШ (школа, котельная), ОПК "Боганской (скважина, скважина МТМ), МБУК БГО "ЦКС" (клуб), КУ ВО "Лесная охрана" | ВЛ 10 №4 ПС 35 Чигорак | 2018-04-09 08:00 | 8:00 | 2018-04-09 17:00 | 17:00 | Чистка изоляции (эксплуатация) 1 сек 10 кВ | 3150 | БУ СПС
| с. Чигорак | бытовые абоненты пр-т Ленинский, ул. Первомайская, Красная Заря, 40 лет Октября, Ленинская, Свободы, Калинина, Красная, Красная Звезда, Ленина, Матросовская, Московская, Набережная, Пионерская, Параллельная, Проезжая, Порт - Артур, Пушкина, Родина, рябиновая, Свердлова, Советская, Тенистая, Центральная, Цветочная, Фрунзе, пер. Косой, 1-ый Октябрьский, 2-ой Октябрьский, Первомайский, Садовый, Свободы, Труда, проезд Красный, ПЛ "Сокол", ОСБ №0193/0009, ФГУ "Госсорткомиссия", ИП Почечуев В.Н., ИП Лапыгин Д.Ю., ИП Фомин А.В., ИП Смышников Н.В., ИП Кострыкин В.В., ИП Векшин А.А., ИП Маркова Н.Б., ИП Аистова Н.Н., ИП Бородина Л.Б., ОАО "Ростелеком" АТС, ОАО "Борхиммаш" (турбаза), ФГУП "Почта России", МБУ ДОЛ "Дружба", магазин РайПО №5, 6, 10, ФАП, ОАО "Газпром газораспределение Воронеж", СТ "Здоровье", МКОУ БГО Чигоракская СОШ (школа, спортплощадка, детский сад, детский сад №2), КФХ Ханин А.И., КФХ Березовский Н.В., КФХ Крылов В.В., КФХ Никулин А.Ю., МБУК БГО "ЦКС" (клуб), ОПК "Чигоракский" (МТМ, МТФ, скважина №1, 2, пожарная), ОАО "Газпром теплоэнерго Воронеж" (котельная №30, 31), ПДК "Сосна", ООО "ВозрождениеАгро", КОУ ВО "Борисоглебская спецшкола-интернат", МУП "Борисоглебская горэлектросеть" | ВЛ 10 №6,7,8 ПС 35 Чигорак | 2018-04-10 08:00 | 8:00 | 2018-04-10 17:00 | 17:00 | Чистка изоляции (эксплуатация) 2 сек 10 кВ | 3780 | БУ СПС
| с. Чигорак | СНТ "Сосновый бор" | ТП 4-22 ПС 35 Чигорак | 2018-04-17 08:00 | 8:00 | 2018-04-17 17:00 | 17:00 | Капитальный ремонт КТП10/0,4 кВ | 120 | Борисоглебский РЭС
| с. Чигорак | СНТ "Сосновый бор" | ТП 4-22 ПС 35 Чигорак | 2018-04-18 08:00 | 8:00 | 2018-04-18 17:00 | 17:00 | Капитальный ремонт КТП10/0,4 кВ | 130 | Борисоглебский РЭС
| с. Чигорак | СНТ "Сосновый бор" | ТП 4-22 ПС 35 Чигорак | 2018-04-19 08:00 | 8:00 | 2018-04-19 17:00 | 17:00 | Капитальный ремонт КТП10/0,4 кВ | 120 | Борисоглебский РЭС
ПС 35 кВ В.Затон
| п. Верхний Затон | бытовые абоненты п. Верхний Затон | 1 сек. 10 кВ | 2018-04-20 | 8:00 | 2018-04-20 | 17:00 | ТО Чистка изоляции; АГ 1 час. |  | БУ СПС
ПС 110 кВ Восточная-1
| г. Борисоглебск | МУП "Борисоглебская Горэлектросеть", ОАО "БКМЗ", УФСИН, ГСК "Лада", ГСК "Генератор", ИП Недорезов К.Л. | 1 сек. 6 кВ | 2018-04-26 | 8:00 | 2018-04-26 | 17:00 | ТО Чистка изоляции; АГ 1 час. |  | БУ СПС
ПС 35 кВ Макашевка
| с. Макашевка | бытовые абоненты пл. Революции, ул. Артюхова, Буденного, Гагарина, Калинина, Коммуны, Красная, Ленинская, Маркса, Набережная, Октябрьская, Пролетарская, Пушкина, Разина, Садовая, свободы, Трудовая, Фрунзе, ОАО "Ростелеком" АТС, ФГУП "Почта России", Буденовское лесничество, ОАО "Макашевское" (мехток, МТМ, полевой стан), база Губаревского участка Борисоглебского РЭС, кафе Борисоглебского РайПО, магазин РайПО №36,40, администрация, МБУ БГО "ОСС и ОПБ", ОАО "Газпром газораспределение Воронеж", ИП Козяков А.А., МКОУ БГО Макашевская СОШ (школа, детский сад, котельная), МБУК БГО "ЦКС" (клуб), ИП Суслова В.В., ИП Хрипунов Г.И., Колпаков А.И., ОПК "Импульс" (скважина) | ВЛ 10 №2,3 ПС 35 Макашевка | 2018-04-04 08:00 | 8:00 | 2018-04-04 17:00 | 17:00 | Чистка изоляции (эксплуатация) 1 сек 10 кВ | 2340 | БУ СПС
| с. Горелка | бытовые абоненты ул. Советская, Центральная, Садовая, Северная, Проезжая, Октябрьская, Низовая, Молодежная, Бугровая, пер. Советский, Набережный, ОАО "Ростелеком" АТС, ФГУП "Почта России", магазин РайПО №42, администрация, ФАП, ОАО "Газпром газораспределение Воронеж", ФАП, ООО "Агрогарант", ОПК Горельский(скважина), ООО "Золотой колос", МБУК БГО "ЦКС" (клуб), Приход Знаменского храма | ВЛ 10 №4 ПС 35 Макашевка | 2018-04-04 08:00 | 8:00 | 2018-04-04 17:00 | 17:00 | Чистка изоляции (эксплуатация) 1 сек 10 кВ | 900 | БУ СПС
| с. Макашевка | ООО "Макашевское" (полевой стан), производственная база Губаревской бригады по эксплуатации р/с | ВЛ 10 №1 ПС 35 Макашевка | 2018-04-04 08:00 | 8:00 | 2018-04-04 17:00 | 17:00 | Расчистка трассы (кап. ремонт) | 180 | Борисоглебский РЭС
| с. Макашевка | ООО "Макашевское" (полевой стан), производственная база Губаревской бригады по эксплуатации р/с | ВЛ 10 №1 ПС 35 Макашевка | 2018-04-05 08:00 | 8:00 | 2018-04-05 17:00 | 17:00 | Расчистка трассы ВЛ-10 кВ (кап. ремонт) | 100 | Борисоглебский РЭС
| с. Макашевка | ООО "Макашевское" (полевой стан), производственная база Губаревской бригады по эксплуатации р/с | ВЛ 10 №1 ПС 35 Макашевка | 2018-04-06 08:00 | 8:00 | 2018-04-06 17:00 | 17:00 | Расчистка трассы ВЛ-10 кВ (кап. ремонт) | 100 | Борисоглебский РЭС
| с. Горелка | бытовые абоненты ул. Советская | ВЛ 0,4 №2 ТП 4-5 ПС 35 Макашевка | 2018-04-10 08:00 | 8:00 | 2018-04-10 17:00 | 17:00 | Расчистка трассы ВЛ-0,4 кВ (кап. ремонт) | 56 | Борисоглебский РЭС
| с. Макашевка | бытовые абоненты ул. Комунны, Калинина, Борисоглебский РПК (магазин №36), Администрация ТО, МКОУ БГО Макашевская СОШ, ИП Суслова В.В. | ТП 3-7 ПС 35 Макашевка | 2018-04-27 12:00 | 12:00 | 2018-04-27 17:00 | 17:00 | Техническое обслуживание (эксплуатация) | 123 | Борисоглебский РЭС
Грибановский РЭС
ПС 110 кВ Грибановка
| пгт Грибановский | ул. Солнечная, Новостроящая, Московская, Мичурина, пер. Шолохова, Машзаводская | ВЛ-10-6 ПС Грибановка | 2018-04-16 | 9:00 | 2018-04-20 | 17:00 | Капитальный ремонт ВЛ.(КР) | 1280 | Грибановский РЭС.
| пгт Грибановский | ул Коммунальная, Кононыхина, Ко Поляна, Крым, Лермонтова , О Кошевго , Пирогова, Приовражная, Пушкина, Сахзаводская, Советская | ВЛ-10-16 ПС Грибановка | 2018-04-09 | 9:00 | 2018-04-13 | 17:00 | Расчистка трассы.(КР) | 4480 | Грибановский РЭС.
| пгт Грибановский | ул. Октябрьская, Кирова, Свобода, Ленинская, Григоревского, Гоголя, Кр. Поляна, Народная, Гайдара, Красная тула, Сахзаводская, Кононыхина, Сидорова, Пугачева, Чайковского, Чехова, Набережная, Сидорова, Кирова, Юбилейная, Никитинская, пер. Шевцова, пер. Строителей, пер. Титова, пер. Крылова, пер. Космонавтов, пер. Буденного, пер. Терешковой | ВЛ-10-17 ПС Грибановка | 2018-04-23 | 9:00 | 2018-04-27 | 17:00 | Расчистка трассы.(КР) | 3328 | Грибановский РЭС.
| пгт Грибановский | Школа,д.сад,прокуротура больница,магазины,РОВД,быт,Агрофмрма Грибань,ХПП,Ж.Д-вокзал,Пожарная часть, | 1сек-10 кВ (ВЛ 10 кВ №1,3,4,5,6,7,8,11) ПС 110 Грибановка | 2018-04-02 | 9:00 | 2018-04-02 | 17:00 | Техническое обслуживание 1сек-10 кВ | 13440 | БУ СПС
| пгт Грибановский | Школа,сбербанк,,магазины,д.сад СЭС,АЗС,Теплосеть,быт,АТСАдминистрация,дом пристарелых | 2сек-10 кВ | 2018-04-03 | 8:00 | 2018-04-03 | 17:00 | Техническое обслуживание 2сек-10 кВ | 18560 | БУ СПС
| пгт Грибановский | ул. Кавказская | КТП-10/0,4кВ №1-11 ВЛ-10-1 ПС Грибановка | 2018-04-02 | 9:00 | 2018-04-06 | 17:00 | Техническое Обслуживание КТП.(ТО) | 48 | Грибановский РЭС.
ПС 35 кВ Б.Алабухи
| с. Большие Алабухи | ул. Садовая, Народная, Первомайская | КТП-10/0,4кВ №6-16 ВЛ-10-6 ПС Б. Алабухи | 2018-04-02 | 9:00 | 2018-04-05 | 17:00 | Техническое Обслуживание КТП.(ТО) | 48 | Грибановский РЭС.
| с. Малые Алабухи 1-е, с. Малые Алабухи 2-е, п Верхний Затон | ул Интернациональная, ул Красная, ул Лесная, ул Матросовская, ул Метальникова, ул Молодежная, ул Набережная, ул Озерная, ул Октябрьская, ул Первомайская, ул Революци, ул Садовая, ул Советская, ул Степана Разина | ВЛ-10-5 ПС Б. Алабухи | 2018-04-15 | 9:00 | 2018-04-20 | 17:00 | Капитальный ремонт ВЛ.(КР) | 2305 | Грибановский РЭС.
ПС 35 кВ М.Грибановка
| п. Первомайского отделения свх Грибановский | - | КТП-10/0,4кВ №3-17 ПС М. Грибановка | 2018-04-23 | 9:00 | 2018-04-27 | 17:00 | Капитальный ремонт КТП.(ТО) | 64 | Грибановский РЭС.
| с.М.Грибановка,с.Чичерино,п.Красная Заря,с.Алексеевка,п.Межевихино,п.Симкино. | Школа ,д/.сад, магазины,быт, маслоцех,АЗС,пекарня,,ФАП. аммиакопровод | 1сек-10 кВ (ВЛ 10 кВ № 1,2,3) ПС 35 М.Грибановка | 2018-04-16 | 11:00 | 2018-04-16 | 15:00 | Техническое обслуживание 1сек-10 кВ | 1024 | БУ СПС
| с. М-Грибановка | Школа ,магазины,быт, | 2 сек-10 кВ (ВЛ 10 кВ № 5 ) ПС 35 М.Грибановка | 2018-04-17 | 10:00 | 2018-04-17 | 17:00 | Техническое обслуживание 2сек-10 кВ | 1008 | БУ СПС
ПС 110 кВ Листопадовка
| с. Тихвинка | ул. Садовая | КТП-10/0,4кВ №1-5 ПС Листопадовка | 2018-04-02 | 9:00 | 2018-04-05 | 17:00 | Капитальный ремонт КТП.(ТО) | 36 | Грибановский РЭС.
| с Новогольское, с Старогольское | ул Буденого, ул За озером, ул К.маркса, ул Калинина, ул Лесная, ул Молодежная, ул Набережная, ул Первомайская, ул Победа, ул Пролетарская, ул Свобода, ул Советская, ул Центральная | ВЛ-10-8 ПС Листопадовка | 2018-04-09 | 9:00 | 2018-04-13 | 17:00 | Капитальный ремонт ВЛ.(КР) | 1024 | Грибановский РЭС.
| с. Тихвинка | ул. Садовая | ВЛ-0,4кВ №1 КТП№1-5 ПС Листопадовка | 2018-04-16 | 9:00 | 2018-04-20 | 17:00 | Расчистка трассы.(КР) | 32 | Грибановский РЭС.
| с Листопадовка | ул. Советская, Октябрьская | ВЛ-0,4кВ №2 КТП№4-4 ПС Листопадовка | 2018-04-23 | 9:00 | 2018-04-27 | 17:00 | Расчистка трассы.(КР) | 36 | Грибановский РЭС.
| с. Листопадовка с.Лавровка,с.Тихвинка,с.Кутки,с.Поляна,с.Тюклино | Школа ,магазины ,быт,больница ,АЗС,ФАП | 1сек-10 кВ (ВЛ 10 кВ № 1,2,3,5) ПС 110 Листопадовка | 2018-04-09 | 9:00 | 2018-04-09 | 17:00 | Техническое обслуживание 1сек кВ. | 2576 | БУ СПС
| с.Листопадовка, с.Красовка,с.Краснореченка, с.Нагорное, с. Новогольское,с. Старогольское | Школа ,магазины,быт, маслоцех,больница. | 2 сек-10 кВ (ВЛ 10 кВ № 4, 6,7,8) ПС 110 Листопадовка | 2018-04-10 | 9:00 | 2018-04-10 | 17:00 | Техническое обслуживание 2сек кВ. | 2464 | БУ СПС
ПС 35 кВ Новогольелань
| с. Новогольелань | ул. Советская, Еланская, Первомайская | КТП-10/0,4кВ №2-12 ВЛ-10-2 ПС Н. Елань | 2018-04-02 | 9:00 | 2018-04-06 | 17:00 | Техническое Обслуживание КТП.(ТО) | 42 | Грибановский РЭС.
ПС 110 кВ В.Карачан
| с. Верхний Карачан | ул. Заливная, Восточная, Фрунзе | КТП-10/0,4кВ №5-3 ВЛ-10-5 ПС В. Карачан | 2018-04-02 | 9:00 | 2018-04-06 | 17:00 | Техническое Обслуживание КТП.(ТО) |  | Грибановский РЭС.
| с. Верхний Карачан,с.Кирсановка,с.Ср.Карачан. | Школа,д.сад,АЗС,АТС ,магазины,спецхоз,быт с.В.Карачан. | 1сек-10 кВ (ВЛ 10 кВ № 1,2,3,4,5) ПС 110 В.Карачан | 2018-04-05 | 10:00 | 2018-04-05 | 17:00 | Техническое обслуживание 1сек-10 кВ | 5152 | БУ СПС
| с.Калиново,с.Дмитриевка,с.В.Карачан,х.Студенный. | Школа ,магазины ,спецхоз,быт. | 2 сек-10 кВ (ВЛ 10 кВ № 6,7,9,10) ПС 110 В.Карачан | 2018-04-06 | 10:00 | 2018-04-06 | 17:00 | Техническое обслуживание 2сек-10 кВ | 896 | БУ СПС
ПС 35 кВ Н.Карачан
| с. Васильевка | ул. Подгорная, Набережная, | КТП-10/0,4кВ №1-5 ПС Н. Карачан | 2018-04-09 | 9:00 | 2018-04-13 | 17:00 | Капитальный ремонт КТП.(КР) | 64 | Грибановский РЭС.
| с.Н.Карачан, с.Васильевка | Школа ,магазины,быт,сбербанк, | 1сек-10 кВ (ВЛ 10 кВ № 1,2,4) ПС 35Н.Карачан | 2018-04-19 | 10:00 | 2018-04-19 | 17:00 | Техническое обслуживание 1сек-10 кВ | 1720 | БУ СПС
| с. Н.Карачан,с.Таволжановка | Школа ,магазины,быт, маслоцех,больница. | 2 сек-10 кВ (ВЛ 10 кВ № 6,7) ПС 35 Н.Карачан | 2018-04-13 | 10:00 | 2018-04-13 | 17:00 | Техническое обслуживание 2сек-10 кВ | 2240 | БУ СПС
Новохоперский РЭС
ПС 35 кВ Е.Колено
| п.Сорокино | п.Сорокино | ВЛ-0,4 кВ № 1 от ТП 2-1 35/10 Е-Колено | 2018-04-18 | 9:00 | 2018-04-18 | 17:00 | Расчистка оп.6-10 |  | Новохоперский РЭС
| п.Сорокино | п.Сорокино | ВЛ-0,4 кВ № 2 от ТП 2-1 35/10 Е-Колено | 2018-04-19 | 9:00 | 2018-04-19 | 17:00 | Расчистка оп.18-22 |  | Новохоперский РЭС
| с.Елань-Колено,п.Бороздиновский,п.Новопокровский,р.п.Елань-Коленовский | с.Елань-Колено,п.Бороздиновский,п.Новопокровский,р.п.Елань-Коленовский | 1 сек. 10 кВ | 2018-04-05 | 9:00 | 2018-04-05 | 17:00 | ТО Чистка изоляции; АГ 1 час. |  | БУ СПС
| с.Елань-Колено,п.Бороздиновский,п.Новопокровский,р.п.Елань-Коленовский | с.Елань-Колено,п.Бороздиновский,п.Новопокровский,р.п.Елань-Коленовский | 2 сек. 10 кВ | 2018-04-05 | 9:00 | 2018-04-05 | 17:00 | ТО Чистка изоляции; АГ 1 час. |  | БУ СПС
ПС 35 кВ Пыховка
| с.Русаново | ул.Нижняя | ВЛ-0,4 кВ № 2 от ТП 3-5 35/10 Пыховка | 2018-04-18 | 9:00 | 2018-04-18 | 17:00 | Расчистка оп. № 7-12,20-21 КР |  | Новохоперский РЭС
| п.Пыховка | ул.Луговая | ВЛ-0,4 кВ № 2 от ТП 3-6 35/10 Пыховка | 2018-04-20 | 9:00 | 2018-04-20 | 17:00 | Перетяжка провода оп. № 20-25.Замена опоры № 23 |  | Новохоперский РЭС
| с.Пыховка ,с.Русаново. | с.Пыховка ,с.Русаново. | 1 сек. 10 кВ | 2018-04-16 | 9:00 | 2018-04-16 | 17:00 | ТО Чистка изоляции; АГ 1 час. |  | БУ СПС
| с.Пыховка ,с.Русаново. | с.Пыховка ,с.Русаново. | 1 сек. 35 кВ | 2018-04-16 | 9:00 | 2018-04-16 | 17:00 | Для БВР при проверке работоспособности ОД/КЗ-35 Т-1; АГ 1 час. |  | БУ СПС
ПС 35 кВ Подгорное
| с.Ярки,с.Подгорное,п.Ленинский | с.Ярки,с.Подгорное,п.Ленинский | 1 сек. 10 кВ | 2018-04-04 | 9:00 | 2018-04-04 | 17:00 | ТО Чистка изоляции; АГ 1 час. |  | БУ СПС
ПС 110 кВ Новохоперск
| п. Новохоперск | ул.Ленинрадская | ВЛ-0,4 кВ № 1 от ТП 8-12 110/35/10 Новохоперск | 2018-04-09 | 9:00 | 2018-04-09 | 17:00 | Выправка опор,перетяжка провода оп.2-6 |  | Новохоперский РЭС
| г. Новохоперск | ул. Строителей | ВЛ-0,4 кВ № 1 от ТП 4-3 110/35/10 Новохоперск | 2018-04-10 | 9:00 | 2018-04-10 | 17:00 | Подвес провода НО оп.13-26 |  | Новохоперский РЭС
| г. Новохоперск | ул.Академическая | ВЛ-0,4 кВ № 3 от ТП 3-2 110/35/10 Новохоперск | 2018-04-12 | 9:00 | 2018-04-12 | 17:00 | Подвес провода НО оп. 4-15 |  | Новохоперский РЭС
| п. Новохоперск | ул.Ленинрадская | ВЛ-0,4 кВ № 1 от ТП 8-12 110/35/10 Новохоперск | 2018-04-16 | 9:00 | 2018-04-16 | 17:00 | Выправка опор,перетяжка провода оп. 6-11 |  | Новохоперский РЭС
| г. Новохоперск | ул.Пролетарская | ВЛ-10кВ № 4 110/35/10 Новохоперск | 2018-04-17 | 9:00 | 2018-04-17 | 17:00 | Расчистка от поросли оп.№ 78-89 |  | Новохоперский РЭС
| г. Новохоперск | г. Новохоперск | В ВЛ-10 №1 | 2018-04-04 | 8:00 | 2018-04-04 | 17:00 | Проверка устройств РЗА;АГ 1 час |  | БУ РЗА
| г. Новохоперск | г. Новохоперск | ВЛ-10 №1 | 2018-04-04 | 8:00 | 2018-04-04 | 17:00 | Для БПР при проверке устройств РЗА В ВЛ-10 №1; АГ 1 час |  | БУ РЗА
| г. Новохоперск | г. Новохоперск | В ВЛ-10 №2 | 2018-04-04 | 8:00 | 2018-04-04 | 17:00 | Проверка устройств РЗА;АГ 1 час |  | БУ РЗА
| г. Новохоперск | г. Новохоперск | ВЛ-10 №2 | 2018-04-04 | 8:00 | 2018-04-04 | 17:00 | Для БПР при проверке устройств РЗА В ВЛ-10 №2; АГ 1 час |  | БУ РЗА
| г. Новохоперск | г. Новохоперск | В ВЛ-10 №3 | 2018-04-04 | 8:00 | 2018-04-04 | 17:00 | Проверка устройств РЗА; АГ 1 час |  | БУ РЗА
| г. Новохоперск | г. Новохоперск | ВЛ-10 №3 | 2018-04-04 | 8:00 | 2018-04-04 | 17:00 | Для БПР при проверке устройств РЗА В ВЛ-10 №3; АГ 1 час |  | БУ РЗА
| г. Новохоперск | г. Новохоперск | В ВЛ-10 Резерв ячейка №16 | 2018-04-10 | 8:00 | 2018-04-10 | 17:00 | Проверка устройств РЗА; АГ 1 час |  | БУ РЗА
| р.п. Новохоперский | р.п. Новохоперский | В ВЛ-10 №8 | 2018-04-23 | 8:00 | 2018-04-23 | 17:00 | Проверка устройств РЗА;АГ 1 час |  | БУ РЗА
| р.п. Новохоперский | р.п. Новохоперский | ВЛ-10 №8 | 2018-04-23 | 8:00 | 2018-04-23 | 17:00 | Для БПР при проверке устройств РЗА В ВЛ-10 №8; АГ 1 час |  | БУ РЗА
| г. Новохоперск | г. Новохоперск | В ВЛ-10 №4 | 2018-04-26 | 8:00 | 2018-04-26 | 17:00 | Проверка устройств РЗА; АГ 1 час |  | БУ РЗА
| г. Новохоперск | г. Новохоперск | ВЛ-10 №4 | 2018-04-26 | 8:00 | 2018-04-26 | 17:00 | Для БПР при проверке устройств РЗА В ВЛ-10 №4; АГ 1 час |  | БУ РЗА
| р.п. Новохоперский | р.п. Новохоперский | В ВЛ-10 №5 | 2018-04-27 | 8:00 | 2018-04-27 | 17:00 | Проверка устройств РЗА; АГ 1 час |  | БУ РЗА
| р.п. Новохоперский | р.п. Новохоперский | ВЛ-10 №5 | 2018-04-27 | 8:00 | 2018-04-27 | 17:00 | Для БПР при проверке устройств РЗА В ВЛ-10 №5;АГ 1 час |  | БУ РЗА
| р.п. Новохоперский | р.п. Новохоперский | В ВЛ-10 Резерв ячейка №17 | 2018-04-09 | 8:00 | 2018-04-09 | 17:00 | Проверка устройств РЗА; АГ 1 час |  | БУ РЗА
| р.п. Новохоперский | р.п. Новохоперский | В ВЛ-10 №6 | 2018-04-24 | 8:00 | 2018-04-24 | 17:00 | Проверка устройств РЗА; АГ 1 час |  | БУ РЗА
| р.п. Новохоперский | р.п. Новохоперский | ВЛ-10 №6 | 2018-04-24 | 8:00 | 2018-04-24 | 17:00 | Для БПР при проверке устройств РЗА В ВЛ-10 №6; АГ 1 час |  | БУ РЗА
| р.п. Новохоперский | р.п. Новохоперский | В ВЛ-10 №7 | 2018-04-24 | 8:00 | 2018-04-24 | 17:00 | Проверка устройств РЗА; АГ 1 час |  | БУ РЗА
| р.п. Новохоперский | р.п. Новохоперский | ВЛ-10 №7 | 2018-04-24 | 8:00 | 2018-04-24 | 17:00 | Для БПР при проверке устройств РЗА В ВЛ-10 №7; АГ 1 час |  | БУ РЗА
| р.п. Новохоперский | р.п. Новохоперский | В КЛ-10 №9 | 2018-04-25 | 8:00 | 2018-04-25 | 17:00 | Проверка устройств РЗА; АГ 1 час |  | БУ РЗА
| р.п. Новохоперский | р.п. Новохоперский | КЛ-10 №9 | 2018-04-25 | 8:00 | 2018-04-25 | 17:00 | Для БПР при проверке устройств РЗА В КЛ-10 №9; АГ 1 час |  | БУ РЗА
| р.п. Новохоперский | р.п. Новохоперский | В ВЛ-10 Резерв ячейка №18 | 2018-04-13 | 8:00 | 2018-04-13 | 17:00 | Проверка устройств РЗА; АГ 1 час |  | БУ РЗА
| г. Новохоперск | г. Новохоперск | 1 сек. 10 кВ | 2018-04-23 | 8:00 | 2018-04-23 | 17:00 | ТО Чистка изоляции; АГ 1 час. |  | БУ СПС
| р.п. Новохоперский | р.п. Новохоперский | 2 сек. 10 кВ | 2018-04-12 | 8:00 | 2018-04-12 | 17:00 | ТО Чистка изоляции; АГ 1 час. |  | БУ СПС
ПС 35 кВ Красное
| с.Красное,с. Алферовка | с.Красное,с. Алферовка | 1 сек. 10 кВ | 2018-04-18 | 8:00 | 2018-04-18 | 17:00 | ТО Чистка изоляции; АГ 1 час. |  | БУ СПС
| с.Красное,п.Некрылово | с.Красное,п.Некрылово | 2 сек. 10 кВ | 2018-04-24 | 8:00 | 2018-04-24 | 17:00 | ТО Чистка изоляции; АГ 1 час. |  | БУ СПС
ПС 35 кВ Троицкое
| с.Троицкое | с.Троицкое | 1 сек. 10 кВ | 2018-04-26 | 8:00 | 2018-04-26 | 17:00 | ТО Чистка изоляции; АГ 1 час. |  | БУ СПС
| с.Троицкое | с.Троицкое | 2 сек. 10 кВ | 2018-04-27 | 8:00 | 2018-04-27 | 17:00 | ТО Чистка изоляции; АГ 1 час. |  | БУ СПС
ПС 35 кВ Михайловка
| п.Пионерское | ул.Центральная | ВЛ-0,4 кВ № 2 от ТП 2-4 35/10 Михайловка | 2018-04-24 | 9:00 | 2018-04-24 | 17:00 | Регулировка стрелы провеса оп. № 2-25 |  | Новохоперский РЭС
| п. Михайловскийп. Централь,п,Полежаевский | п. Михайловскийп. Централь,п,Полежаевский | 1 сек. 10 кВ | 2018-04-02 | 9:00 | 2018-04-02 | 17:00 | ТО Чистка изоляции; АГ 1 час. |  | БУ СПС
ПС 35 кВ Михайловка-1
| п. Долиновский,с.Бурляевка | п. Долиновский,с.Бурляевка | 1 сек. 10 кВ | 2018-04-03 | 9:00 | 2018-04-03 | 17:00 | ТО Чистка изоляции; АГ 1 час. |  | БУ СПС
ЦРП 10 кВ Калинино
| п.Озерный | ул.Проезжая | ВЛ-0,4 кВ № 2 от ТП 1-5 10/10 ЦРП-Калинино | 2018-04-24 | 9:00 | 2018-04-24 | 17:00 | Перетяжка провода оп. № 12-15.Замена опоры № 14 |  | Новохоперский РЭС
| п.Богдань | ул.Кольцовская | ВЛ-0,4 кВ № 3 от ТП 1-3 10/10 ЦРП-Калинино | 2018-04-25 | 9:00 | 2018-04-25 | 17:00 | Перетяжка провода оп.№ 2-6.Замена опоры № 4. |  | Новохоперский РЭС
| п.Варварино,п.Озерный,п.Новоильменский | п.Варварино,п.Озерный,п.Новоильменский | 1 сек. 10 кВ | 2018-04-23 | 9:00 | 2018-04-23 | 17:00 | ТО Чистка изоляции; АГ 1 час. |  | БУ СПС
ПС 110 кВ Большевик
| п.Тулучеевка | п.Тулучеевка | ВЛ-10 КВ № 6 110/10 Большевик | 2018-04-16 | 9:00 | 2018-04-16 | 17:00 | Расчистка трассы от поросли оп.№ 244-246 |  | Новохоперский РЭС
| п.Большевик,р.п.Е-Коленовский,п.Терновский,с.Подосиновка | п.Большевик,р.п.Е-Коленовский,п.Терновский,с.Подосиновка | 1 сек. 10 кВ | 2018-04-20 | 9:00 | 2018-04-20 | 17:00 | ТО Чистка изоляции; АГ 1 час. |  | БУ СПС
| п.Большевик,р.п.Е-Коленовский,п.Терновский,с.Подосиновка | п.Большевик,р.п.Е-Коленовский,п.Терновский,с.Подосиновка | 2 сек. 10 кВ | 2018-04-20 | 9:00 | 2018-04-20 | 17:00 | ТО Чистка изоляции; АГ 1 час. |  | БУ СПС
Поворинский РЭС
ПС 35 кВ Ильмень
| с. Мазурка, с. Ильмень | "С.Мазурка, ул: Пролетарская, К.Маркса, Фрунзе, Ленинская, Садовая, Линейная, Первомайская, Некрасова, Восточная С.Ильмень, ул: Садовая, Советская, Луч, Пролетарская, Ленинская. " | ВЛ-10кВ №2 | 2018-04-06 | 8:30 | 2018-04-06 | 17:00 | Для БПР при ТО 1 сек-10кВ БУСП | 1800 | БУ СП
| с.Мазурка | ул:К.Маркса, пл. Революции, Коммунальная, Свободы, Красная, Некрасова, Набережная, Степана Разина. | ВЛ-10кВ №3 | 2018-04-06 | 8:30 | 2018-04-06 | 17:00 | Для БПР при ТО 1 сек-10кВ БУСП | 1600 | БУ СП
| с. Ильмень | ул. Садовая | ТП 2-7 | 2018-04-04 | 8:30 | 2018-04-04 | 17:00 | ТО | 100 | Поворинский РЭС
| с. Ильмень | ул. Ленинская | ТП 2-14 | 2018-04-02 | 8:30 | 2018-04-02 | 17:00 | ТО | 160 | Поворинский РЭС
| КХ "Монолит" | КХ "Монолит" | ВЛ-10кВ №3 | 2018-04-24 | 8:30 | 2018-04-24 | 17:00 | Расчистка ВЛ | 160 | Поворинский РЭС
| КХ "Монолит" | КХ "Монолит" | ВЛ-10кВ №3 | 2018-04-26 | 8:30 | 2018-04-26 | 17:00 | Расчистка ВЛ | 160 | Поворинский РЭС
| КХ "Монолит" | КХ "Монолит" | ВЛ-10кВ №3 | 2018-04-30 | 8:30 | 2018-04-30 | 17:00 | Расчистка ВЛ | 160 | Поворинский РЭС
ПС 35 кВ Октябрьское
| с.Октябрьское | Советская, Кирова, Луговая, Кустарная, К.Маркса, Ленинская, Буденного, М Горького, Октябрьская, Тельмана, Набережная-2, Кардон Синичка | ВЛ-10кВ №1 | 2018-04-05 | 8:30 | 2018-04-05 | 18:00 | Для БПР при ТО 1 сек-10кВ БУСП | 1800 | БУ СП
| с.Октябрьское | Советская, Красная, Ленинская, Набережная-1, Заречная, Кардон Клочковский, Крестьянская, Красная, Южная, Трудовая. | ВЛ-10кВ №2 | 2018-04-05 | 8:30 | 2018-04-05 | 18:00 | Для БПР при ТО 1 сек-10кВ БУСП | 1600 | БУ СП
| Ст. Поляна | Ст. Поляна | ВЛ-10кВ №3 | 2018-04-05 | 8:30 | 2018-04-05 | 18:00 | Для БПР при ТО 1 сек-10кВ БУСП | 630 | БУ СП
| С. Ульяновка | С. Ульяновка | ВЛ-10кВ №4 | 2018-04-05 | 8:30 | 2018-04-05 | 18:00 | Для БПР при ТО 1 сек-10кВ БУСП | 630 | БУ СП
| Главмяспром | Главмяспром | ВЛ-10кВ №5 | 2018-04-05 | 8:30 | 2018-04-05 | 18:00 | Для БПР при ТО 1 сек-10кВ БУСП | 1000 | БУ СП
| Свинокомплекс | Свинокомплекс | ВЛ-10кВ №6 | 2018-04-05 | 8:30 | 2018-04-05 | 18:00 | Для БПР при ТО 1 сек-10кВ БУСП | 1000 | БУ СП
| с.Октябрьское | ул. Луговая, Кустарная | ВЛ-0,4кВ №2 от ТП 1-3 | 2018-04-02 | 8:30 | 2018-04-02 | 17:00 | Расчистка ВЛ | 12 | Поворинский РЭС
| с.Октябрьское | ул. Кирова | ВЛ-0,4кВ №2 от ТП 1-2 | 2018-04-20 | 8:30 | 2018-04-20 | 17:00 | Расчистка ВЛ | 120 | Поворинский РЭС
| с.Октябрьское | ул. Красная | ТП 2-2 | 2018-04-09 | 8:30 | 2018-04-09 | 17:00 | Капитальный ремонт | 120 | Поворинский РЭС
| с.Октябрьское | ул. Красная | ТП 2-2 | 2018-04-12 | 8:30 | 2018-04-12 | 17:00 | Капитальный ремонт | 120 | Поворинский РЭС
| с.Октябрьское | ул. Красная | ТП 2-2 | 2018-04-16 | 8:30 | 2018-04-16 | 17:00 | Капитальный ремонт | 120 | Поворинский РЭС
| с.Октябрьское | ул. Красная | ТП 2-2 | 2018-04-18 | 8:30 | 2018-04-18 | 17:00 | Капитальный ремонт | 120 | Поворинский РЭС
|  | ИП Меркурьева | ТП 3-5 | 2018-04-10 | 8:30 | 2018-04-10 | 17:00 | Капитальный ремонт | 60 | Поворинский РЭС
|  | ИП Меркурьева | ТП 3-5 | 2018-04-13 | 8:30 | 2018-04-13 | 17:00 | Капитальный ремонт | 60 | Поворинский РЭС
|  | ИП Меркурьева | ТП 3-5 | 2018-04-17 | 8:30 | 2018-04-17 | 17:00 | Капитальный ремонт | 60 | Поворинский РЭС
|  | ИП Меркурьева | ТП 3-5 | 2018-04-19 | 8:30 | 2018-04-19 | 17:00 | Капитальный ремонт | 60 | Поворинский РЭС
| с.Октябрьское | Советская, Красная, Ленинская, Набережная-1, Заречная, Кардон Клочковский, Крестьянская, Красная, Южная, Трудовая. | ВЛ-10кВ №2 | 2018-04-05 | 8:30 | 2018-04-05 | 17:00 | Капитальный ремонт | 1600 | Поворинский РЭС
| с.Октябрьское | Советская, Красная, Ленинская, Набережная-1, Заречная, Кардон Клочковский, Крестьянская, Красная, Южная, Трудовая. | ВЛ-10кВ №2 | 2018-04-18 | 8:30 | 2018-04-18 | 17:00 | Для БПР | 1600 | Поворинский РЭС
ПС 110 кВ Каменка
| Пос. Октябрьский, пос. Калмычек, Кривченково, с.Байчурово | Пос. Октябрьский, пос. Калмычек, Кривченково, с.Байчурово, ул.: Советская, Базарная. | ВЛ-10кВ №1 | 2018-04-04 | 8:30 | 2018-04-04 | 17:00 | Для БПР при ТО 1 сек-10кВ БУСП | 800 | БУ СП
|  | нет | ВЛ-10кВ №2 | 2018-04-04 | 8:30 | 2018-04-04 | 17:00 | Для БПР при ТО 1 сек-10кВ БУСП | 0 | БУ СП
| С. Кардаиловка, ИП Аксенов (поле) | С. Кардаиловка, ИП Аксенов (поле) | ВЛ-10кВ №3 | 2018-04-04 | 8:30 | 2018-04-04 | 17:00 | Для БПР при ТО 1 сек-10кВ БУСП | 300 | БУ СП
| С.Байчурово, С.Каменка | "С. Байчурово, ул.: Толстого,С.Каменка " | ВЛ-10кВ №5 | 2018-04-04 | 8:30 | 2018-04-04 | 17:00 | Для БПР при ТО 1 сек-10кВ БУСП | 2100 | БУ СП
| с. Байчурово | ул. 60 Лет Октября | ВЛ-10кВ №6 | 2018-04-04 | 8:30 | 2018-04-04 | 17:00 | Для БПР при ТО 1 сек-10кВ БУСП | 600 | БУ СП
| с. Байчурово | ул.: Кирова, Колхозная, 50 лет Октября | ВЛ-10кВ №8 | 2018-04-04 | 8:30 | 2018-04-04 | 17:00 | Для БПР при ТО 2 сек-10кВ БУСП | 200 | БУ СП
| с. Байчурово | ул.: Свободы, Березка, 60 Лет Октября, Горького, РТС, Народная, Октябрьская, Советская, пер. Советский, Взаимопомощь, Ленинская. | ВЛ-10кВ №9 | 2018-04-04 | 8:30 | 2018-04-04 | 17:00 | Для БПР при ТО 2 сек-10кВ БУСП | 2500 | БУ СП
| пос. Октябрьский | ул. Энтузиастов, Привокзальная, Волгоградская | ТП 1-12 | 2018-04-12 | 8:30 | 2018-04-12 | 17:00 | Капитальный ремонт | 400 | Поворинский РЭС
| пос. Октябрьский | ул. Энтузиастов, Привокзальная, Волгоградская | ТП 1-12 | 2018-04-16 | 8:30 | 2018-04-16 | 17:00 | Капитальный ремонт | 400 | Поворинский РЭС
| пос. Октябрьский | ул. Энтузиастов, Привокзальная, Волгоградская | ТП 1-12 | 2018-04-19 | 8:30 | 2018-04-19 | 17:00 | Капитальный ремонт | 400 | Поворинский РЭС
| пос. Октябрьский | ул. Энтузиастов, Привокзальная, Волгоградская | ТП 1-12 | 2018-04-24 | 8:30 | 2018-04-24 | 17:00 | Капитальный ремонт | 400 | Поворинский РЭС
| пос. Октябрьский | ул. Энтузиастов, Привокзальная, Волгоградская | ТП 1-12 | 2018-04-27 | 8:30 | 2018-04-27 | 17:00 | Капитальный ремонт | 400 | Поворинский РЭС
| с. Байчурово | ул. Народная | ТП 9-7 | 2018-04-13 | 8:30 | 2018-04-13 | 17:00 | Капитальный ремонт | 360 | Поворинский РЭС
| с. Байчурово | ул. Народная | ТП 9-7 | 2018-04-17 | 8:30 | 2018-04-17 | 17:00 | Капитальный ремонт | 360 | Поворинский РЭС
| с. Байчурово | ул. Народная | ТП 9-7 | 2018-04-20 | 8:30 | 2018-04-20 | 17:00 | Капитальный ремонт | 360 | Поворинский РЭС
| с. Байчурово | ул. Народная | ТП 9-7 | 2018-04-23 | 8:30 | 2018-04-23 | 17:00 | Капитальный ремонт | 360 | Поворинский РЭС
| с. Байчурово | ул. Народная | ТП 9-7 | 2018-04-26 | 8:30 | 2018-04-26 | 17:00 | Капитальный ремонт | 360 | Поворинский РЭС
ПС 35 кВ Пески
| с. Пески | ул. Международная, Мамонтова | ТП 2-12 | 2018-04-03 | 8:30 | 2018-04-03 | 17:00 | ТО | 40 | Поворинский РЭС
| с. Пески | ул. 2 Красная, Красная, Юбилейная | ТП 5-12 | 2018-04-05 | 8:30 | 2018-04-05 | 17:00 | ТО | 210 | Поворинский РЭС
| с. Пески | ИП Петров С.Ю. | ТП 5-13 | 2018-04-06 | 8:30 | 2018-04-06 | 17:00 | ТО | 270 | Поворинский РЭС
ПС 110 кВ Рождество
| с.Рождественское | ул.: 18 Партсъезда, К. Маркса, Мичурина, Кооперативная, Советская, Матросова, Нагорная, Первомайская, пер. Кривой, Садовая, М.Горького, Грейдерная, Калинина, Площадная, Выгонная, Победы. | ВЛ-10кВ №1 | 2018-04-03 | 8:30 | 2018-04-03 | 18:00 | Для БПР при ТО 1 сек-10кВ БУСП | 1800 | БУ СП
| с.Рождественское | ул.: Мостовая, Советская, Грейдерная, 18 Партсъезда, пер. Прогонный, Нагорная, Овражная, пер. Кривой, Рыбацкая, Фрунзе, Космонавтов, пер. Больничный, Чкалова, Молодежная, Пушкина, Прохорова, Клубная, пер. Хоперский, 8 Марта, Свободы, Проезжая, Пролетарская, Гагарина, Кирова, Ордженикидзе,Заречная,Чапаева, Фурманова, Московский, Революционная, Набережная, Краснопрмейская, Ленинская, Крупской,Озерный, Песчаный. | ВЛ-10кВ №2 | 2018-04-03 | 8:30 | 2018-04-03 | 18:00 | Для БПР при ТО 1 сек-10кВ БУСП | 2400 | БУ СП
| с.Рождественское | ул. Революционная | ВЛ-10кВ №5 | 2018-04-03 | 8:30 | 2018-04-03 | 18:00 | Для БПР при ТО 2 сек-10кВ БУСП | 210 | БУ СП
| С. Чуриловка, с. Ивановка | С. Чуриловка, с. Ивановка | ВЛ-10кВ №6 | 2018-04-03 | 8:30 | 2018-04-03 | 18:00 | Для БПР при ТО 2 сек-10кВ БУСП | 180 | БУ СП
| с.Рождественское | ОАО "Русское поле" | ВЛ-10кВ №7 | 2018-04-03 | 8:30 | 2018-04-03 | 18:00 | Для БПР при ТО 2 сек-10кВ БУСП | 400 | БУ СП
| с.Рождественское | ул. Калинина | ВЛ-0,4кВ №2 от ТП 1-4 | 2018-04-23 | 8:30 | 2018-04-23 | 17:00 | Расчистка ВЛ | 60 | Поворинский РЭС
| с.Рождественское | ул. 18 Партсъезда, Мичурина, Кооперативная, Советская,Матросова, Нагорная, Первомайская | ВЛ-0,4кВ №2 от ТП 1-1 | 2018-04-04 | 8:30 | 2018-04-04 | 17:00 | Расчистка ВЛ | 500 | Поворинский РЭС
| с.Рождественское | ул. 18 Партсъезда, Мичурина, Кооперативная, Советская,Матросова, Нагорная, Первомайская | ВЛ-0,4кВ №2 от ТП 1-1 | 2018-04-24 | 8:30 | 2018-04-24 | 17:00 | Расчистка ВЛ | 500 | Поворинский РЭС
ПС 110 кВ Поворино-Т
ПС 35 кВ Вихляевка
| с.Вихляевка | нет | ВЛ-10кВ №2 | 2018-04-02 | 8:30 | 2018-04-02 | 17:00 | Для БПР при ТО 1 сек-10кВ БУСП | 0 | БУ СП
| с.Вихляевка | Ул. Советская, Молодежная, Пролетарская | ВЛ-10кВ №3 | 2018-04-02 | 8:30 | 2018-04-02 | 17:00 | Для БПР при ТО 1 сек-10кВ БУСП | 600 | БУ СП
Таловский РЭС
ПС 35 кВ Абрамовка
| Сороковой | ул. Мира | ВЛ 0,4 кВ №2 от ТП 502 оп 1-23 | 2018-04-02 | 9:00 | 2018-04-02 | 16:00:00 | расчистка трассы | 160 | Таловский РЭС
| Синявка | ул. Кирова | ВЛ 0,4 кВ №1 от ТП 3-13 оп 1-11 | 2018-04-08 | 9:00 | 2018-04-08 | 16:00:00 | расчистка трассы | 160 | Таловский РЭС
| Абрамовка | Ул. Ломоносова | ВЛ 10 кВ №6 отп 1 оп 1 | 2018-04-12 | 9:00 | 2018-04-12 | 16:00:00 | Ремонт РТП | 145 | Таловский РЭС
| Абрамовка | ул. Горького | ТП 6-1 | 2018-04-19 | 9:00 | 2018-04-19 | 16:00:00 | кап ремонт ТП | 65 | Таловский РЭС
| Абрамовка | ул. Горького | ТП 6-1 | 2018-04-23 | 9:00 | 2018-04-23 | 16:00:00 | кап ремонт ТП | 65 | Таловский РЭС
| С. Абрамовка | Быт. Производство. Школа | ВЛ-10-1 | 2018-04-12 | 10:00 | 2018-04-12 | 16:00:00 | ТО. Чистка изоляции | 1400 | БУ СПС
| С.Вязовка | Быт. Производство. Школа | ВЛ-10-2 | 2018-04-12 | 10:00 | 2018-04-12 | 16:00:00 | ТО. Чистка изоляции | 672 | БУ СПС
| С. Синявка | Быт. Производство. Школа | ВЛ-10-3 | 2018-04-12 | 10:00 | 2018-04-12 | 16:00:00 | ТО. Чистка изоляции | 1400 | БУ СПС
| Ст. Абрамовка | Быт. Производство. | ВЛ-10-4 | 2018-04-12 | 10:00 | 2018-04-12 | 16:00:00 | ТО. Чистка изоляции | 800 | БУ СПС
| Ст. Абрамовка | Быт. Школа | ВЛ-10-5 | 2018-04-12 | 10:00 | 2018-04-12 | 16:00:00 | ТО. Чистка изоляции | 1200 | БУ СПС
| Ст. Абрамовка | Быт. Производство. | ВЛ-10-6 | 2018-04-13 | 10:00 | 2018-04-13 | 16:00:00 | ТО. Чистка изоляции | 672 | БУ СПС
| Ст. Абрамовка | Быт. Производство. | ВЛ-10-7 | 2018-04-13 | 10:00 | 2018-04-13 | 16:00:00 | ТО. Чистка изоляции | 1400 | БУ СПС
| Козловка, Видный, Центральный | Быт. Производство. Школа | ВЛ-10-8 | 2018-04-13 | 10:00 | 2018-04-13 | 16:00:00 | ТО. Чистка изоляции | 800 | БУ СПС
| С. Еланка, Осинки. | Быт. Производство. Школа | ВЛ-10-9 | 2018-04-13 | 10:00 | 2018-04-13 | 16:00:00 | ТО. Чистка изоляции | 1200 | БУ СПС
ПС 110 кВ Докучаево
| Терехово | ул. Нижняя, Верхняя | ТП 2-10 | 2018-04-02 | 9:00 | 2018-04-02 | 17:00:00 | кап ремонт | 1200 | Таловский РЭС
| Терехово | ул. Нижняя, Верхняя | ТП 2-10 | 2018-04-23 | 9:00 | 2018-04-23 | 17:00:00 | кап ремонт | 1200 | Таловский РЭС
| Терехово | ул. Нижняя, Верхняя | ТП 2-10 | 2018-04-25 | 9:00 | 2018-04-25 | 17:00:00 | кап ремонт | 1200 | Таловский РЭС
| Таловая | ул. Молодёжная | ВЛ 0,4 кВ №2 от ТП 8-14 | 2018-04-05 | 9:00 | 2018-04-05 | 17:00:00 | кап ремонт | 1200 | Таловский РЭС
| Таловая | ул. Молодёжная | ВЛ 0,4 кВ №2 от ТП 8-14 | 2018-04-16 | 9:00 | 2018-04-16 | 17:00:00 | кап ремонт | 1200 | Таловский РЭС
| Таловая | ул. Молодёжная | ВЛ 0,4 кВ №2 от ТП 8-14 | 2018-04-18 | 9:00 | 2018-04-18 | 17:00:00 | кап ремонт | 1200 | Таловский РЭС
| Вознесеновка | ул. Дужнова | ВЛ 10 кВ №11 | 2018-04-11 | 9:00 | 2018-04-11 | 17:00:00 | кап ремонт | 1200 | Таловский РЭС
| Вознесеновка | ул. Дужнова | ВЛ 10 кВ №11 | 2018-04-19 | 9:00 | 2018-04-19 | 17:00:00 | кап ремонт | 1200 | Таловский РЭС
| Вознесеновка | ул. Дужнова | ВЛ 10 кВ №11 | 2018-04-20 | 9:00 | 2018-04-20 | 17:00:00 | кап ремонт | 1200 | Таловский РЭС
| 2-го участка института им Докучаева | ул. Жукова, Мира | ВЛ-10-1 | 2018-04-09 | 10:00 | 2018-04-09 | 18:00:00 | ТО. Чистка изоляции | 1200 | БУ СПС
| 2-го участка института им Докучаева | ул. Жукова, Мира | ВЛ-10-2 | 2018-04-09 | 10:00 | 2018-04-09 | 18:00:00 | ТО. Чистка изоляции | 672 | БУ СПС
| Высокий, Берёзовка, н. Каменка, Веревкин, Таловая | ул.Центральная | ВЛ-10-3 | 2018-04-09 | 10:00 | 2018-04-09 | 18:00:00 | ТО. Чистка изоляции | 1400 | БУ СПС
| РЛС "Внуково" | Радиолаканционная станция | ВЛ-10-4 | 2018-04-09 | 10:00 | 2018-04-09 | 18:00:00 | ТО. Чистка изоляции | 800 | БУ СПС
| Институт Докучаева Уч.№3 | Производство. | ВЛ-10-5 | 2018-04-09 | 10:00 | 2018-04-09 | 18:00:00 | ТО. Чистка изоляции | 1200 | БУ СПС
| п.Вознесеновка | Быт. Производство. Школа | ВЛ-10-12 | 2018-04-09 | 10:00 | 2018-04-09 | 18:00:00 | ТО. Чистка изоляции | 1200 | БУ СПС
| 2-го участка института им Докучаева | ул. Жукова, Мира | ВЛ-10-6 | 2018-04-10 | 10:00 | 2018-04-10 | 18:00:00 | ТО. Чистка изоляции | 1200 | БУ СПС
| 2-го участка института им Докучаева | ул. Жукова, Мира | ВЛ-10-7 | 2018-04-10 | 10:00 | 2018-04-10 | 18:00:00 | ТО. Чистка изоляции | 672 | БУ СПС
| Высокий, Берёзовка, н. Каменка, Веревкин, Таловая | ул.Центральная | ВЛ-10-8 | 2018-04-10 | 10:00 | 2018-04-10 | 18:00:00 | ТО. Чистка изоляции | 1400 | БУ СПС
| РЛС "Внуково" | Радиолаканционная станция | ВЛ-10-9 | 2018-04-10 | 10:00 | 2018-04-10 | 18:00:00 | ТО. Чистка изоляции | 800 | БУ СПС
| Институт Докучаева Уч.№3 | Производство. | ВЛ-10-10 | 2018-04-10 | 10:00 | 2018-04-10 | 18:00:00 | ТО. Чистка изоляции | 1200 | БУ СПС
| п.Вознесеновка | Быт. Производство. Школа | ВЛ-10-11 | 2018-04-10 | 10:00 | 2018-04-10 | 18:00:00 | ТО. Чистка изоляции | 1200 | БУ СПС
ПС 110 кВ Таловая-тяговая
| Таловая | ул.Кирова | ВЛ 0,4 кВ №1 от ТП 7-3 оп 15-18 | 2018-04-16 | 9:00 | 2018-04-16 | 17:00:00 | расчистка трассы | 120 | Таловский РЭС
| Таловая | ул.Кирова | ВЛ 0.4 кВ №2 от ТП 7-3 оп 1-11 | 2018-04-18 | 9:00 | 2018-04-18 | 17:00:00 | расчистка трассы | 120 | Таловский РЭС
| Таловая | ул.Садовая | ТП 7-8 | 2018-04-20 | 9:00 | 2018-04-20 | 17:00:00 | ТО ТП |  | Таловский РЭС
| Таловая | ул.Свододы | ТП 7-10 | 2018-04-23 | 9:00 | 2018-04-23 | 17:00:00 | ТО ТП |  | Таловский РЭС
ПС 110 кВ Таловая-районная
| Таловая | ул.Чапаева | ВЛ 10 кВ №4 оп 50-75 отп 1 оп 2-10 | 2018-04-05 | 9:00 | 2018-04-05 | 17:00:00 | расчистка трассы |  | Таловский РЭС
| Вознесеновка | ул.Заречная | ТП 1-24 | 2018-04-25 | 9:00 | 2018-04-25 | 17:00:00 | кап ремонт ТП |  | Таловский РЭС
| Вознесеновка | ул.Заречная | ТП 1-24 | 2018-04-26 | 9:00 | 2018-04-26 | 17:00:00 | кап ремонт ТП |  | Таловский РЭС
ПС 35 кВ Н.Троицкая
| Новотроицкий | ул.Школьная | ВЛ 0,4 кВ №1 оп 1-7 от ТП 5-7 | 2018-04-09 | 9:00 | 2018-04-09 | 17:00:00 | расчистка трассы |  | Таловский РЭС
| П. Новотроицкий | Быт. Производство. | ВЛ-10-3 | 2018-04-17 | 10:00 | 2018-04-17 | 16:00 | ТО. Чистка изоляции | 400 | БУ СПС
| П. Новотроицкий | Быт. Производство. Школа | ВЛ-10-5 | 2018-04-20 | 10:00 | 2018-04-20 | 16:00 | ТО. Чистка изоляции | 960 | БУ СПС
| П. Новотроицкий | Производство | ВЛ-10-6 | 2018-04-20 | 10:00 | 2018-04-20 | 16:00 | ТО. Чистка изоляции | 400 | БУ СПС
ПС 35 кВ Орловка
| Село Орловка | Быт.Бобровский сыр завод | ВЛ-10-1 | 2018-04-26 | 10:00 | 2018-04-26 | 16:00 | ТО. Чистка изоляции | 400 | БУ СПС
| Село Орловка | Быт. Производство. Школа | ВЛ-10-2 | 2018-04-26 | 10:00 | 2018-04-26 | 16:00 | ТО. Чистка изоляции | 960 | БУ СПС
| Село Орловка | Быт | ВЛ-10-3 | 2018-04-26 | 10:00 | 2018-04-26 | 16:00 | ТО. Чистка изоляции | 400 | БУ СПС
| Село Орловка | Быт, производство, Школа | ВЛ-10-4 | 2018-04-26 | 10:00 | 2018-04-26 | 16:00 | ТО. Чистка изоляции | 400 | БУ СПС
ПС 35 кВ Авангард
| Авангард | ул. Вишневая | ВЛ 10 кВ №1 оп 99-105 | 2018-04-04 | 9:00 | 2018-04-04 | 16:00 | расчистка трассы | 32 | Таловский РЭС
| Авангард | участок 26, 31 | ВЛ 10 кВ №1 от 105-110 | 2018-04-10 | 9:00 | 2018-04-10 | 16:00 | расчистка трассы | 32 | Таловский РЭС
| Авангард | участок 26, 31 | ВЛ 10 кВ №1 оп 110-122 | 2018-04-25 | 9:00 | 2018-04-25 | 16:00 | расчистка трассы | 32 | Таловский РЭС
| Авангард | П.Шанино Уч."21,22,26,33 | ВЛ-10-1 | 2018-04-23 | 10:00 | 2018-04-23 | 15:00 | ТО. Чистка изоляции | 960 | БУ СПС
| Авангард | П. Шанино Уч.№4,5,6,9. | ВЛ-10-3 | 2018-04-23 | 10:00 | 2018-04-23 | 15:00 | ТО. Чистка изоляции | 1200 | БУ СПС
| Шанино | МТФ | ТП 3-9 | 2018-04-26 | 9:00 | 2018-04-26 | 16:00 | ТО ТП | 32 | Таловский РЭС
ПС 35 кВ Александровка
| Красновка | ул. Запасная | КТП 1-6 | 2018-04-02 | 9:00 | 2018-04-02 | 16:00 | ТО ТП |  | Таловский РЭС
| Красновка | ул. Запасная | КТП 1-7 | 2018-04-03 | 9:00 | 2018-04-03 | 16:00 | ТО ТП |  | Таловский РЭС
| Красновка | ул. Запасная | ВЛ 0,4 кВ №1 от ТП 1-6 оп 5-18 | 2018-04-09 | 9:00 | 2018-04-09 | 16:00 | расчистка трассы |  | Таловский РЭС
| п.Красновка, Казанка, Ильинка | Быт. Производство. Школа | ВЛ-10-1 | 2018-04-24 | 9:00 | 2018-04-24 | 17:00 | ТО. Чистка изоляции | 2100 | Таловский РЭС
| П. Комсомольский. Н.-Чигла | Больница, Быт | ВЛ-10-2 | 2018-04-24 | 9:00 | 2018-04-24 | 17:00 | ТО. Чистка изоляции | 480 | Таловский РЭС
| П. Новенький, П. успенский | Производство. Быт | ВЛ-10-3 | 2018-04-24 | 9:00 | 2018-04-24 | 17:00 | ТО. Чистка изоляции | 480 | Таловский РЭС
|  | АЗС, Свинокомплекс | ВЛ-10-5 | 2018-04-24 | 9:00 | 2018-04-24 | 17:00 | ТО. Чистка изоляции | 672 | Таловский РЭС
| п.Александровка | Быт. Производство. Школа | ВЛ-10-6 | 2018-04-24 | 9:00 | 2018-04-24 | 17:00 | ТО. Чистка изоляции | 1400 | Таловский РЭС
| п.Александровка | Быт. | ВЛ-10-7 | 2018-04-24 | 9:00 | 2018-04-24 | 17:00 | ТО. Чистка изоляции | 672 | Таловский РЭС
ПС 35 кВ Чигла
| Чигла | ул. Народная | ВЛ 0,4 кВ №1 от ТП 6-1 оп 10-15 | 2018-04-04 | 9:00 | 2018-04-04 | 16:00 | расчистка трассы |  | Таловский РЭС
| Чигла | ул. Народная | ВЛ 0,4 кВ №2 от ТП 6-1 оп 1-11 | 2018-04-06 | 9:00 | 2018-04-06 | 15:00 | расчистка трассы |  | Таловский РЭС
| Чигла | ул. Пионерская | ВЛ-10-5 | 2018-04-16 | 9:00 | 2018-04-16 | 16:00 | ТО. Чистка изоляции | 672 | БУ СПС
| Чигла | ул. Революции | ВЛ-10-6 | 2018-04-16 | 9:00 | 2018-04-16 | 16:00 | ТО. Чистка изоляции | 1400 | БУ СПС
| Чигла | ул. Свободы | ВЛ-10-7 | 2018-04-16 | 9:00 | 2018-04-16 | 16:00 | ТО. Чистка изоляции | 672 | БУ СПС
ПС 35 кВ Тишанка
| Тишанка | ул. 50 лет ВЛКСМ | ВЛ 0,4 кВ №1 от ТП 2-13 оп. 2-11 | 2018-04-05 | 9:00 | 2018-04-05 | 16:00 | расчистка трассы | 65 | Таловский РЭС
| Бирюч | Бирюч, Тишанка | ВЛ 10 кВ №5 оп 90-95 | 2018-04-10 | 9:00 | 2018-04-10 | 16:00 | расчистка трассы | 65 | Таловский РЭС
| Тишанка | Бирюч, Тишанка | ВЛ 10 кВ №5 оп 40-48 | 2018-04-12 | 9:00 | 2018-04-12 | 16:00 | Замена изоляторов | 65 | Таловский РЭС
| Тишанка | Бирюч, Тишанка | ВЛ 10 кВ №5 оп 49-55 | 2018-04-17 | 9:00 | 2018-04-17 | 16:00 | Замена изоляторов | 65 | Таловский РЭС
| Тишанка | Быт. Школа | ВЛ-10-1 | 2018-04-18 | 10:00 | 2018-04-18 | 16:00 | ТО. Чистка изоляции | 1200 | БУ СПС
| Тишанка | Быт. Производство. Школа | ВЛ-10-2 | 2018-04-18 | 10:00 | 2018-04-18 | 16:00 | ТО. Чистка изоляции | 1400 | БУ СПС
| Тишанка | Быт. | ВЛ-10-3 | 2018-04-18 | 10:00 | 2018-04-18 | 16:00 | ТО. Чистка изоляции | 240 | БУ СПС
| Тишанка | Производство. | ВЛ-10-4 | 2018-04-18 | 10:00 | 2018-04-18 | 16:00 | ТО. Чистка изоляции | 672 | БУ СПС
| Бирюч | Быт. Производство. Школа | ВЛ-10-5 | 2018-04-18 | 10:00 | 2018-04-18 | 16:00 | ТО. Чистка изоляции | 1760 | БУ СПС
ПС 35 кВ Троицкая-1
| Троицкий | ул. Солнечная | КТП 4-1 | 2018-04-13 | 9:00 | 2018-04-13 | 15:00 | Покраска КТП |  | Таловский РЭС
| Троицкий | ул. Солнечная | КТП 4-1 | 2018-04-16 | 9:00 | 2018-04-16 | 15:00 | Ремонт контура |  | Таловский РЭС
| Троицкий | ул. Солнечная | КТП 4-1 | 2018-04-18 | 9:00 | 2018-04-18 | 16:00 | Замена назковольтных выводов |  | Таловский РЭС
| Троицкий | ул. Солнечная | КТП 4-1 | 2018-04-19 | 9:00 | 2018-04-19 | 16:00 | Замена проходных, опорных изоляторов, главного рубильника |  | Таловский РЭС
| Троицкий | ул. Солнечная | КТП 4-1 | 2018-04-20 | 9:00 | 2018-04-20 | 15:00 | Монтаж смотровой площадки, нанесение диспетчерских наиминований |  | Таловский РЭС
| П. Вятский | Быт. | ВЛ-10-3 | 2018-04-19 | 10:00 | 2018-04-19 | 15:00 | ТО. Чистка изоляции | 80 | БУ СПС
| П. Вятский | Быт. Школа. Производство | ВЛ-10-4 | 2018-04-19 | 10:00 | 2018-04-19 | 15:00 | ТО. Чистка изоляции | 560 | БУ СПС
Терновский РЭС
ПС 35 кВ К.Отделец
| с. К-Отделец | ул. Октябрьская | ВЛ-0,4-9 ф2 ТП-9-2 | 2018-04-12 | 9 00 | 2018-04-12 | 17 00 | Выправка опор 10-12 | 33 | Терновский РЭС
| с. К-Отделец | ул. Луговая-быт | ВЛ-0,4 кВ №2 ТП-1-6 | 2018-04-16 | 9 00 | 2018-04-16 | 17 00 | Расчистка трассы 1-6 | 16 | Терновский РЭС
| с. К-Отделец | ул. Луговая-быт | ВЛ-0,4 кВ №1 ТП 1-6 | 2018-04-19 | 9 00 | 2018-04-19 | 17 00 | Расчистка трассы 3-10, 16-21 | 22 | Терновский РЭС
| с. К-Отделец | ул. К-Маркса-быт | КТП 10-0.4-2-6 | 2018-04-19 | 9 00 | 2018-04-19 | 13:00 | диагностические испытания | 15 | Терновский РЭС
| с. К-Отделец | ул. К-Маркса-быт | КТП 10-0.4-2-7 | 2018-04-19 | 13:00 | 2018-04-19 | 17 00 | диагностические испытания | 16 | Терновский РЭС
| д. Ольшановка | быт | КТП 10-0.4-1-8 | 2018-04-23 | 9 00 | 2018-04-23 | 17 00 | Тех.обслуживание КТП | 22 | Терновский РЭС
ПС 110 кВ Терновка
| с. Терновка, с.Далина, с.Братки | Быт, школа, администрация, АТС | ВЛ-10-3 | 2018-04-03 | 10 00 | 2018-04-03 | 17 00 | Расчистка трассы в пр. 6-15 | 1334 | Терновский РЭС
| с.Братки | ул. Красная поляна | КТП 10/0,4-3-23 | 2018-04-05 | 10 00 | 2018-04-05 | 17 00 | Тех.обслуживание КТП | 26 | Терновский РЭС
| с.Терновка, с.Братки, Долина | быт, ОАО Терновское, Лесхоз, АЗК№49, МУП Комхоз, школа, д/сад, администрация, сбербанк | В ВЛ-10 №1 | 2018-04-03 | 8:00 | 2018-04-03 | 13:00 | Проверка устройств РЗА; АГ 1 час. |  | БУ РЗА
| с.Терновка, с.Братки, Долина | быт, ОАО Терновское, Лесхоз, АЗК№49, МУП Комхоз, школа, д/сад, администрация, сбербанк | ВЛ-10 №1 | 2018-04-03 | 8:00 | 2018-04-03 | 13:00 | Для БПР при проверке устройств РЗА В ВЛ-10 №1;АГ 1 час |  | БУ РЗА
| с.Терновка, с.Братки, Долина | быт, ОАО Терновское, Лесхоз, АЗК№49, МУП Комхоз, школа, д/сад, администрация, сбербанк | В ВЛ-10 №2 | 2018-04-03 | 8:00 | 2018-04-03 | 17:00 | Проверка устройств РЗА; АГ 1 час |  | БУ РЗА
| с.Терновка, с.Братки, Долина | быт, ОАО Терновское, Лесхоз, АЗК№49, МУП Комхоз, школа, д/сад, администрация, сбербанк | ВЛ-10 №2 | 2018-04-03 | 8:00 | 2018-04-03 | 17:00 | Для БПР при проверке устройств РЗА В ВЛ-10 №2; АГ 1 час |  | БУ РЗА
| с.Терновка, с.Братки, Долина | быт, ОАО Терновское, Лесхоз, АЗК№49, МУП Комхоз, школа, д/сад, администрация, сбербанк | В ВЛ-10 №3 | 2018-04-03 | 8:00 | 2018-04-03 | 17:00 | Проверка устройств РЗА; АГ 1 час |  | БУ РЗА
| с.Терновка, с.Братки, Долина | быт, ОАО Терновское, Лесхоз, АЗК№49, МУП Комхоз, школа, д/сад, администрация, сбербанк | ВЛ-10 №3 | 2018-04-03 | 8:00 | 2018-04-03 | 17:00 | Для БПР при проверке устройств РЗА В ВЛ-10 №3; АГ 1 час |  | БУ РЗА
| с.Терновка, с.Братки, Долина | быт, ОАО Терновское, Лесхоз, АЗК№49, МУП Комхоз, школа, д/сад, администрация, сбербанк | В ВЛ-10 Резерв ячейка №4 | 2018-04-05 | 8:00 | 2018-04-05 | 17:00 | Проверка устройств РЗА; АГ 1 час |  | БУ РЗА
| с.Терновка, с Бабино | быт, школа, д/сад. СХА Терновское, ДРСУ, казначейство, администрация, РУЭС, РУПС, МВД, ПЧ-57, МУЗ ЦРБ, налоговая, сбербанк, прокуратура | В ВЛ-10 №8 | 2018-04-16 | 8:00 | 2018-04-16 | 17:00 | Проверка устройств РЗА; АГ 1 час |  | БУ РЗА
| с.Терновка, с Бабино | быт, школа, д/сад. СХА Терновское, ДРСУ, казначейство, администрация, РУЭС, РУПС, МВД, ПЧ-57, МУЗ ЦРБ, налоговая, сбербанк, прокуратура | ВЛ-10 №8 | 2018-04-16 | 8:00 | 2018-04-16 | 17:00 | Для БПР при проверке устройств РЗА В ВЛ-10 №8; АГ 1 час |  | БУ РЗА
| с.Терновка, с Бабино | быт, школа, д/сад. СХА Терновское, ДРСУ, казначейство, администрация, РУЭС, РУПС, МВД, ПЧ-57, МУЗ ЦРБ, налоговая, сбербанк, прокуратура | В ВЛ-10 №9 | 2018-04-17 | 8:00 | 2018-04-17 | 13:00 | Проверка устройств РЗА; АГ 1 час |  | БУ РЗА
| с.Терновка, с Бабино | быт, школа, д/сад. СХА Терновское, ДРСУ, казначейство, администрация, РУЭС, РУПС, МВД, ПЧ-57, МУЗ ЦРБ, налоговая, сбербанк, прокуратура | ВЛ-10 №9 | 2018-04-17 | 8:00 | 2018-04-17 | 13:00 | Для БПР при проверке устройств РЗА В ВЛ-10 №9; АГ 1 час |  | БУ РЗА
| с.Терновка, с Бабино | быт, школа, д/сад. СХА Терновское, ДРСУ, казначейство, администрация, РУЭС, РУПС, МВД, ПЧ-57, МУЗ ЦРБ, налоговая, сбербанк, прокуратура | В ВЛ-10 №7 | 2018-04-17 | 8:00 | 2018-04-17 | 17:00 | Проверка устройств РЗА;АГ 1 час |  | БУ РЗА
| с.Терновка, с Бабино | быт, школа, д/сад. СХА Терновское, ДРСУ, казначейство, администрация, РУЭС, РУПС, МВД, ПЧ-57, МУЗ ЦРБ, налоговая, сбербанк, прокуратура | ВЛ-10 №7 | 2018-04-17 | 12:00 | 2018-04-17 | 17:00 | Для БПР при проверке устройств РЗА В ВЛ-10 №7; АГ 1 час |  | БУ РЗА
| с.Терновка, с Бабино | быт, школа, д/сад. СХА Терновское, ДРСУ, казначейство, администрация, РУЭС, РУПС, МВД, ПЧ-57, МУЗ ЦРБ, налоговая, сбербанк, прокуратура | В ВЛ-10 Резерв ячейка №17 | 2018-04-06 | 8:00 | 2018-04-06 | 17:00 | Проверка устройств РЗА; АГ 1 час |  | БУ РЗА
| с.Терновка, с Бабино | быт, школа, д/сад. СХА Терновское, ДРСУ, казначейство, администрация, РУЭС, РУПС, МВД, ПЧ-57, МУЗ ЦРБ, налоговая, сбербанк, прокуратура | В ВЛ-10 №10 | 2018-04-19 | 8:00 | 2018-04-19 | 17:00 | Проверка устройств РЗА; АГ 1 час |  | БУ РЗА
| с.Терновка, с Бабино | быт, школа, д/сад. СХА Терновское, ДРСУ, казначейство, администрация, РУЭС, РУПС, МВД, ПЧ-57, МУЗ ЦРБ, налоговая, сбербанк, прокуратура | ВЛ-10 №10 | 2018-04-19 | 8:00 | 2018-04-19 | 17:00 | Для БПР при проверке устройств РЗА В ВЛ-10 №10;АГ 1 час |  | БУ РЗА
| с.Терновка, с Бабино | быт, школа, д/сад. СХА Терновское, ДРСУ, казначейство, администрация, РУЭС, РУПС, МВД, ПЧ-57, МУЗ ЦРБ, налоговая, сбербанк, прокуратура | В ВЛ-10 №11 | 2018-04-20 | 8:00 | 2018-04-20 | 13:00 | Проверка устройств РЗА; АГ 1 час |  | БУ РЗА
| с.Терновка, с Бабино | быт, школа, д/сад. СХА Терновское, ДРСУ, казначейство, администрация, РУЭС, РУПС, МВД, ПЧ-57, МУЗ ЦРБ, налоговая, сбербанк, прокуратура | ВЛ-10 №11 | 2018-04-20 | 8:00 | 2018-04-20 | 13:00 | Для БПР при проверке устройств РЗА В ВЛ-11 №10;АГ 1 час |  | БУ РЗА
| с.Терновка, с Бабино | быт, школа, д/сад. СХА Терновское, ДРСУ, казначейство, администрация, РУЭС, РУПС, МВД, ПЧ-57, МУЗ ЦРБ, налоговая, сбербанк, прокуратура | В ВЛ-10 №12 | 2018-04-20 | 12:00 | 2018-04-20 | 17:00 | Проверка устройств РЗА; АГ 1 час |  | БУ РЗА
| с.Терновка, с Бабино | быт, школа, д/сад. СХА Терновское, ДРСУ, казначейство, администрация, РУЭС, РУПС, МВД, ПЧ-57, МУЗ ЦРБ, налоговая, сбербанк, прокуратура | ВЛ-10 №12 | 2018-04-20 | 12:00 | 2018-04-20 | 17:00 | Для БПР при проверке устройств РЗА В ВЛ-12 №10; АГ 1 час |  | БУ РЗА
ПС 35 кВ Козловка
| с. Козловка | ул. Ленинская | КТП 10-0.4-4-4 | 2018-04-12 | 9 00 | 2018-04-12 | 17:00 | Кап. Ремонт | 33 | Терновский РЭС
| с. Козловка | ул. Ленинская | КТП 10-0.4-4-4 | 2018-04-16 | 9 00 | 2018-04-16 | 17:00 | Кап. Ремонт | 33 | Терновский РЭС
| с. Козловка | ул. Ленинская | КТП 10-0.4-4-4 | 2018-04-26 | 9 00 | 2018-04-26 | 17:00 | Кап. Ремонт | 33 | Терновский РЭС
| с. Козловка | быт | ВЛ-10кВ №4 | 2018-04-26 | 9 00 | 2018-04-26 | 17:00 | Для безопасного производства работ | 54 | Терновский РЭС
ПС 110 кВ Народное
| с. Алешки | ул. Интернациональная | ВЛ-0,4 кВ №1 КТП-4-19 оп № 2-3,5-6,10-11, 20-21 | 03.04.2018г | 9 00 | 03.04.2018г | 17 00 | Расчистка трассы | 32 | Терновский РЭС
| Ржавец | ул. Центральная | ВЛ-0,4 кВ №1 КТП-8-12 оп№ 6-11 | 05.04.2018г | 9 00 | 05.04.2018г | 17 00 | Расчистка трассы | 30 | Терновский РЭС
| с. Алешки | ул. Советская | КТП 10/0,4 4-22 ПС Народное | 10.04.2018г | 9 00 | 10.04.2018г | 13 00 | Тех.обслуживание КТП | 16 | Терновский РЭС
| с. Алешки | ул. Ким | КТП 10-0,4-4-8 ПС Народное | 10.04.2018г | 13 00 | 10.04.2018г | 17 00 | Тех.обслуживание КТП | 85 | Терновский РЭС
| с.Липяги | ул. К.Маркса | ВЛ-0.4 кВ №2 от КТП-1-10 оп №1-11 | 12.04.2018г | 9 00 | 12.04.2018г | 17 00 | кап.ремонт замена опор | 33 | Терновский РЭС
| с.Липяги | ул. К.Маркса | ВЛ-0.4 кВ №2 от КТП-1-10 оп №1-12 | 17.04.2018г | 13 00 | 17.04.2018г | 17 00 | кап.ремонт замена провода | 17 | Терновский РЭС
| с.Липяги | ул. К.Маркса | ВЛ-0.4 кВ №2 от КТП-1-10 оп №1-2.4.6.8.11 | 19.04.2018г | 9 00 | 19.04.2018г | 13 00 | кап.ремон замена перекидок | 17 | Терновский РЭС
| с. Сергеевка | ул. Центральная | КТП-10/0.4-8-16 ПС Народное | 20.04.2018г | 9 00 | 20.04.2018г | 17 00 | Тех.обслуживание КТП | 31 | Терновский РЭС
| с. Народное | ул. Пролетарская | ВЛ-0,4 кВ №1 КТП-5-17 оп№ 10-16, 40-48 | 24.04.2018г | 9 00 | 24.04.2018г | 17 00 | Регулировка стрелы провеса провода | 30 | Терновский РЭС
| с. Александровка | Администрация,АТС,Почта, ФАП, Школа | ВЛ-10 кВ №7 | 26.04.2018г | 10 00 | 26.04.2018г | 16 00 | Для безопасного производства работ | 54 | Терновский РЭС
| с. Александровка | Администрация,АТС,Почта, ФАП, Школа | КТП 10/0,4-7-3 ПС Народное | 26.04.2018г | 10 00 | 26.04.2018г | 16 00 | Ревизия РТП-10 КТП-7-3 | 19 | Терновский РЭС
ПС 35 кВ Кисельное
| с. Вознесеновка | Быт | КТП 10-0.4-4-6 | 20.04.2018г. | 9 00 | 20.04.2018г. | 16 00 | Кап. Ремонт | 24 | Терновский РЭС
| с. Вознесеновка | Быт | КТП 10-0.4-4-6 | 23.04.2018г. | 9 00 | 23.04.2018г. | 17 00 | Кап. Ремонт | 24 | Терновский РЭС
| с. Кисельное | ул. Советская Быт | ВЛ-0,4 кВ №2 ТП-5-7 | 24.04.2018г. | 10 00 | 24.04.2018г. | 17 00 | Расчистка трассы 1-6 | 16 | Терновский РЭС
| с. Вознесеновка | Быт | КТП 10-0.4-4-6 | 25.04.2018г. | 9 00 | 25.04.2018г. | 17 00 | Кап. Ремонт | 24 | Терновский РЭС
| с. Вознесеновка, Луначаровка, Александровка | Быт | ВЛ-10кВ №4 | 25.04.2018г. | 9 00 | 25.04.2018г. | 17 00 | Для безопасного производства работ | 54 | Терновский РЭС
ПС 35 кВ Есипово
| с. Русаново | ул.Заречная-быт | КТП 10-0.4-4-6 ПС Есипово | 2018-04-16 | 9 00 | 2018-04-16 | 13:00 | диагностические испытания | 18 | Терновский РЭС
| с. Русаново | ул.Свободы-быт | КТП 10-0.4-4-29 ПС Есипово | 2018-04-16 | 13:00 | 2018-04-16 | 17 00 | диагностические испытания | 17 | Терновский РЭС
| с. Есипово | Быт, ул.Советская | ВЛ-0,4 №2 ТП 5-1 | 23.04.2018г. | 9 00 | 23.04.2018г. | 17 00 | Выправка опор 4-17 | 22 | Терновский РЭС
Эртильский РЭС
ПС 35 кВ Гнилуша
| с. Гнилуша | ул Славы | ВЛ-0,4 Ф2 ТП III-23 ПС 35 КВ Гнилуша | 2018-04-25 | 9:00 | 2018-04-25 | 16:00 | расчистка трассы | 48 | Эртильский РЭС
| с. Ячейка | ул Набережная | ВЛ-0,4 Ф2 ТП II-8 ПС 35 КВ Гнилуша | 2018-04-26 | 9:00 | 2018-04-26 | 16:00 | расчистка трассы | 55 | Эртильский РЭС
| с. Ячейка, Б. Самовец, Ст.Эртильп. Гнилуша, Колодеевка, Грязцы. | БЫТ, ООО "АГРОКУЛЬТУРА ЭРТИЛЬ", КФХ Ярославцев, ООО Ручеек, АЗС "ЛТК №49" ФКУ "Черноземуправтодор" | ВЛ-10кВ №1,2,3 ПС Гнилуша | 2018-04-18 | 8:00 | 2018-04-18 | 17:00 | ТО 1 сек-10кВ БУСП | 1000 | БУ СПС
ПС 35 кВ Эртиль-город
| г.Эртиль | ул.Буденого | ВЛ-04кВ №2 ТП I-38 ПС35кВ Эртиль-город | 2018-04-12 | 9:00 | 2018-04-12 | 16:00 | КР | 50 | Эртильский РЭС
| г.Эртиль | ул.Садовая | КТП 10/0,4 VIII-33 ПС 35 Эртиль-город | 2018-04-13 | 9:00 | 2018-04-13 | 12:00 | ТО КТП | 51 | Эртильский РЭС
| г.Эртиль | ул.Ф.Энгельса | КТП 10/0,4 VIII-54 ПС 35 Эртиль-город | 2018-04-13 | 13:00 | 2018-04-13 | 16:00 | ТО КТП | 49 | Эртильский РЭС
| г.Эртиль | ул.Аэродромная | КТП 10/0,4 III-64 ПС 35 Эртиль-город | 2018-04-20 | 9:00 | 2018-04-20 | 16:00 | ТО КТП | 48 | Эртильский РЭС
| г.Эртиль | ул.Аэродромная | ВЛ 10кВ №3 ПС 35 Эртиль-город | 2018-04-20 | 9:00 | 2018-04-20 | 16:00 | Ремонт ТР | 50 | Эртильский РЭС
| г.Эртиль | ул.Набережная | КТП 10/0,4 VIII-50 ПС 35 Эртиль-город | 2018-04-27 | 9:00 | 2018-04-27 | 16:00 | ТО КТП | 52 | Эртильский РЭС
| г.Эртиль | ул.Набережная | ВЛ 10кВ №8 ПС 35 Эртиль-город | 2018-04-20 | 10:00 | 2018-04-20 | 17:00 | Ремонт ТР | 53 | Эртильский РЭС
| г.Эртиль | производство, быт | ВЛ-10кВ №1,2,3,4,5,8,9 ПС 35кВ Эртиль-город | 2018-04-20 | 8:00 | 2018-04-20 | 17:00 | ТО 1-2-3 сек-10кВ БУСП | 2500 | БУ СПС
ПС 110 кВ Щучье
| с. Б-пески | ул. Березовая | ВЛ 0.4кВ №1 ТП IV-16 ПС Щучье | 2018-04-04 | 9:00 | 2018-04-04 | 12:00 | РС | 38 | Эртильский РЭС
| с. Б-пески | ул. Березовая | ТП IV-16 ПС Щучье | 2018-04-04 | 13:00 | 2018-04-04 | 16:00 | ТО КТП | 42 | Эртильский РЭС
| с. Б-пески | ул. Центральная | ТП IV-11 ПС Щучье | 2018-04-12 | 9:00 | 2018-04-12 | 12:00 | ТО КТП | 39 | Эртильский РЭС
| с. Б-пески | ул. Центральная | ТП IV-15 ПС Щучье | 2018-04-12 | 13:00 | 2018-04-12 | 16:00 | ТО КТП | 54 | Эртильский РЭС
| с. Б-пески | ул. Центральная | ТП IV-13 ПС Щучье | 2018-04-16 | 9:00 | 2018-04-16 | 12:00 | ТО КТП | 61 | Эртильский РЭС
| с. Б-пески | ул. Центральная | ТП IV-10 ПС Щучье | 2018-04-16 | 13:00 | 2018-04-16 | 16:00 | ТО КТП | 47 | Эртильский РЭС
| с.М-Ясырки | ул. Лесная | ТП IV-18 ПС Щучье | 2018-04-09 | 9:00 | 2018-04-09 | 12:00 | ТО КТП | 48 | Эртильский РЭС
| с.М-Ясырки | ул. Лесная | ТП IV-17 ПС Щучье | 2018-04-09 | 13:00 | 2018-04-09 | 16:00 | ТО КТП | 63 | Эртильский РЭС
| с.Щучье | ул.Свободы | ТП IV-23 ПС Щучье | 2018-04-19 | 9:00 | 2018-04-19 | 12:00 | ТО КТП | 53 | Эртильский РЭС
| с.Щучье | ул.Пушкина | ТП V-1 ПС Щучье | 2018-04-19 | 13:00 | 2018-04-19 | 16:00 | ТО КТП | 55 | Эртильский РЭС
| с.Щучье | ул. Советская | ТП V-2 ПС Щучье | 2018-04-23 | 9:00 | 2018-04-23 | 12:00 | ТО КТП | 57 | Эртильский РЭС
| с.Щучье | ул. Советская | ТП V-3 ПС Щучье | 2018-04-23 | 13:00 | 2018-04-23 | 16:00 | ТО КТП | 58 | Эртильский РЭС
| с.Щучье | ул. М-Горького | ТП V-4 ПС Щучье | 2018-04-25 | 9:00 | 2018-04-25 | 12:00 | ТО КТП | 60 | Эртильский РЭС
| с.Щучье | ул. Ленина | ТП V-5 ПС Щучье | 2018-04-25 | 13:00 | 2018-04-25 | 16:00 | ТО КТП | 41 | Эртильский РЭС
ПС 35 кВ Ростоши
| Буравцовка | Малореченская | КТП10/04№3-2 ПС Ростоши | 2018-04-02 | 9:00 | 2018-04-02 | 11:00 | ТО КТП | 43 | Эртильский РЭС
| Буравцовка | Малореченская | КТП10/04№3-3 ПС Ростоши | 2018-04-02 | 11:00 | 2018-04-02 | 14:00 | ТО КТП | 50 | Эртильский РЭС
| Буравцовка | Малореченская | КТП10/04№3-1 ПС Ростоши | 2018-04-02 | 14:00 | 2018-04-02 | 17:00 | ТО КТП | 36 | Эртильский РЭС
| Буравцовка | Молодежная | КТП10/04№3-5 ПС Ростоши | 2018-04-03 | 8:00 | 2018-04-03 | 11:00 | ТО КТП | 46 | Эртильский РЭС
| Буравцовка | Центральная | КТП10/04№3-6 ПС Ростоши | 2018-04-03 | 11:00 | 2018-04-03 | 14:00 | ТО КТП | 33 | Эртильский РЭС
| Буравцовка | Молодежная | КТП10/04№3-7 ПС Ростоши | 2018-04-03 | 14:00 | 2018-04-03 | 17:00 | ТО КТП | 48 | Эртильский РЭС
| Буравцовка | Молодежная | КТП10/04№3/9 ПС Ростоши | 2018-04-04 | 9:00 | 2018-04-04 | 13:00 | ТО КТП | 52 | Эртильский РЭС
| Буравцовка | Молодежная | КТП10/04№3-10 ПС Ростоши | 2018-04-04 | 13:00 | 2018-04-04 | 17:00 | ТО КТП | 43 | Эртильский РЭС
| Бегичево | Кабанова | КТП10/04№3-12 ПС Ростоши | 2018-04-05 | 9:00 | 2018-04-05 | 11:00 | ТО КТП | 40 | Эртильский РЭС
| Бегичево | Кабанова | КТП10/04№3-4 ПС Ростоши | 2018-04-05 | 11:00 | 2018-04-05 | 14:00 | ТО КТП | 36 | Эртильский РЭС
| Бегичево | Заречная | КТП10/04№3-11 ПС Ростоши | 2018-04-05 | 14:00 | 2018-04-05 | 17:00 | ТО КТП | 33 | Эртильский РЭС
| Ростоши | БЫТ, АГРОТЕХГАРАНТ РОСТОШИНСКИЙ | ВЛ10-6 ПС Ростоши | 2018-04-18 | 9:00 | 2018-04-18 | 14:00 | Подключение вновь построенной отпайки | 170 | Эртильский РЭС
| Ростоши | Лесная | ВЛ0,4№2 от ТП10/04№6-5 ПС Ростоши | 2018-04-19 | 9:00 | 2018-04-19 | 17:00 | Замена опоры №21 | 38 | Эртильский РЭС
ПС 35 кВ Майская
| п. Первомайский | ул. Дорожная | ВЛ.0,4 кВ №2 ТП III-4 ПС Майская | 2018-04-02 | 9:00 | 2018-04-02 | 17:00 | Расчистка трассы | 42 | Эртильский РЭС
| п. Первомайский | ул. 8 Марта | ВЛ.0,4 кВ №1 ТП III-5 ПС Майская | 2018-04-03 | 9:00 | 2018-04-03 | 17:00 | Расчистка трассы | 60 | Эртильский РЭС
| п. Первомайский | ул. 8 Марта | ВЛ.0,4 кВ №1 ТП III-5 ПС Майская | 2018-04-04 | 9:00 | 2018-04-04 | 17:00 | Расчистка трассы | 60 | Эртильский РЭС
| п. Знаменка | ул. Народная | КТП 10/0,4 II-1 ПС 35 Майская | 2018-04-09 | 9:00 | 2018-04-09 | 17:00 | ТО КТП | 25 | Эртильский РЭС
| п. Первомайский | ул. Беговая | КТП 10/0,4 II-2 ПС 35 Майская | 2018-04-10 | 9:00 | 2018-04-10 | 17:00 | ТО КТП | 50 | Эртильский РЭС
ПС 110 кВ Эртиль
| п. Михайловка | ул. Михайловская | ВЛ.0,4 кВ №1 ТП III-1 ПС Эртиль | 2018-04-16 | 9:00 | 2018-04-16 | 17:00 | Расчистка трассы | 5 | Эртильский РЭС
| П. Михайловка | ул. Михайловская | ВЛ.0,4 кВ №1 ТП III-1 ПС Эртиль | 2018-04-16 | 9:00 | 2018-04-16 | 17:00 | Расчистка трассы | 5 | Эртильский РЭС
| п.Чапаева | ул. Заподная | ВЛ.0,4 кВ №1 ТП V-8 ПС Эртиль | 2018-04-24 | 9:00 | 2018-04-24 | 17:00 | Расчистка трассы | 30 | Эртильский РЭС
| г. Эртиль, п.Мичуринский, Никольский, Вознесеновка, Михайловка | производство, быт. | ВЛ-10кВ №1,2,3,8,9 ПС 110кВ Эртиль | 2018-04-23 | 8:00 | 2018-04-23 | 17:00 | ТО 1сек-10кВ | 2000 | БУ СПС
| г. Эртиль, п. Б.Добринка, Красноармейский, Голевка, Марьевка, Шукавка, Студеновка, Прудки. | производство, быт. | ВЛ-10кВ №4,5,6,7,10 ПС 110кВ Эртиль | 2018-04-24 | 8:00 | 2018-04-24 | 17:00 | ТО 1сек-10кВ | 2000 | БУ СПС
| г. Эртиль | производство, быт. | В ВЛ-10 №1 | 2018-04-03 | 8:00 | 2018-04-03 | 17:00 | Проверка устройств РЗА; АГ 1 час. |  | БУ РЗАИ
| г. Эртиль | производство, быт. | ВЛ-10 №1 | 2018-04-03 | 8:00 | 2018-04-03 | 17:00 | Для БПР при проверке устройств РЗА В ВЛ-10 №1;АГ 1 час | 150 | БУ РЗАИ
| г. Эртиль | производство, быт. | В ВЛ-10 №2 | 2018-04-05 | 12:00 | 2018-04-05 | 17:00 | Проверка устройств РЗА; АГ 1 час. |  | БУ РЗАИ
| г. Эртиль | производство, быт. | ВЛ-10 №2 | 2018-04-05 | 12:00 | 2018-04-05 | 17:00 | Для БПР при проверке устройств РЗА В ВЛ-10 №2; АГ 1 час | 150 | БУ РЗАИ
| г. Эртиль | производство, быт. | В ВЛ-10 №3 | 2018-04-16 | 13:00 | 2018-04-16 | 17:00 | Проверка устройств РЗА; АГ 1 час. |  | БУ РЗАИ
| г. Эртиль | производство, быт. | ВЛ-10 №3 | 2018-04-16 | 13:00 | 2018-04-16 | 17:00 | Для БПР при проверке устройств РЗА В ВЛ-10 №3; АГ 1 час | 150 | БУ РЗАИ
| г. Эртиль | производство, быт. | В ВЛ-10 №4 | 2018-04-18 | 8:00 | 2018-04-18 | 17:00 | Проверка устройств РЗА; АГ 1 час. |  | БУ РЗАИ
| г. Эртиль | производство, быт. | ВЛ-10 №4 | 2018-04-18 | 8:00 | 2018-04-18 | 17:00 | Для БПР при проверке устройств РЗА В ВЛ-10 №4; АГ 1 час | 150 | БУ РЗАИ
| г. Эртиль, п. Красноармейский | производство, быт. | В ВЛ-10 №5 | 2018-04-17 | 8:00 | 2018-04-17 | 17:00 | Проверка устройств РЗА; АГ 1 час. |  | БУ РЗАИ
| г. Эртиль, п. Красноармейский | производство, быт. | ВЛ-10 №5 | 2018-04-17 | 8:00 | 2018-04-17 | 17:00 | Для БПР при проверке устройств РЗА В ВЛ-10 №5; АГ 1 час | 150 | БУ РЗАИ
| г. Эртиль, п. Б. Добринка | производство, быт. | В ВЛ-10 №6 | 2018-04-27 | 8:00 | 2018-04-27 | 17:00 | Проверка устройств РЗА; АГ 1 час. |  | БУ РЗАИ
| г. Эртиль, п. Б. Добринка | производство, быт. | ВЛ-10 №6 | 2018-04-27 | 8:00 | 2018-04-27 | 17:00 | Для БПР при проверке устройств РЗА В ВЛ-10 №6; АГ 1 час | 150 | БУ РЗАИ
| г. Эртиль , п. Марьевка, Шукавка | производство, быт. | В ВЛ-10 №7 | 2018-04-19 | 8:00 | 2018-04-19 | 17:00 | Проверка устройств РЗА; АГ 1 час. |  | БУ РЗАИ
| г. Эртиль , п. Марьевка, Шукавка | производство, быт. | ВЛ-10 №7 | 2018-04-19 | 8:00 | 2018-04-19 | 17:00 | Для БПР при проверке устройств РЗА В ВЛ-10 №7; АГ 1 час | 150 | БУ РЗАИ
| г. Эртиль | производство, быт. | В ВЛ-10 №8 | 2018-04-05 | 8:00 | 2018-04-05 | 13:00 | Проверка устройств РЗА; АГ 1 час. |  | БУ РЗАИ
| г. Эртиль | производство, быт. | ВЛ-10 №8 | 2018-04-05 | 8:00 | 2018-04-05 | 13:00 | Для БПР при проверке устройств РЗА В ВЛ-10 №8;АГ 1 час | 150 | БУ РЗАИ
| г. Эртиль | ООО Эртильский сахар | В ВЛ-10 №9 | 2018-04-04 | 8:00 | 2018-04-04 | 17:00 | Проверка устройств РЗА; АГ 1 час. | 150 | БУ РЗАИ
| г. Эртиль | быт, ул. Южная. | В ВЛ-10 №10 | 2018-04-27 | 8:00 | 2018-04-27 | 17:00 | Проверка устройств РЗА; АГ 1 час. |  | БУ РЗАИ
| г. Эртиль | быт, ул. Южная. | ВЛ-10 №10 | 2018-04-27 | 8:00 | 2018-04-27 | 17:00 | Для БПР при проверке устройств РЗА В ВЛ-10 №10; АГ 1 час | 150 | БУ РЗАИ
| г. Эртиль | производство, быт. | В КЛ-10 №11 | 2018-04-27 | 8:00 | 2018-04-27 | 17:00 | Проверка устройств РЗА; АГ 1 час. |  | БУ РЗАИ
ПС 35 кВ Введенка
| п. П.Эртиль, Введенка, Дмитриевка | БЫТ, ЗАО "ПОБЕДА", ООО "ДМИТРИЕВСКОЕ", КФХ Сушков | ВЛ-10кВ №6,7 ПС 35кВ Введенка | 2018-04-26 | 8:00 | 2018-04-26 | 17:00 | ТО 1-2 сек-10кВ БУСП | 700 | БУ СПС
Воронежский участок
Верхнехавский РЭС
ПС 35 кВ Н.Байгора
| с.Семёновка | ул.Механизаторов | ВЛ-0.4 кВ-1 от КТП-4-7 ПС Н.Байгора | 2018-04-02 | 9:00 | 2018-04-02 | 17:00 | ТР | 25 | Верхнехавский РЭС
| с.Семёновка | ул.Механизаторов | ВЛ-0.4 кВ-2 от КТП-4-7 ПС Н.Байгора | 2018-04-03 | 9:00 | 2018-04-03 | 17:00 | ТР | 20 | Верхнехавский РЭС
| с.В.Байгора | ул.50 лет Октября | ВЛ-0.4 кВ-1 от КТП-3-3 ПС Н.Байгора | 2018-04-04 | 9:00 | 2018-04-04 | 17:00 | ТР | 27 | Верхнехавский РЭС
| с.В.Байгора | ул.Леонова | ВЛ-0.4 кВ-2 от КТП-3-3 ПС Н.Байгора | 2018-04-05 | 9:00 | 2018-04-05 | 17:00 | ТР | 22 | Верхнехавский РЭС
| с.В.Байгора | ул.Гагарина | ВЛ-0.4 кВ-3 от КТП-3-3 ПС Н.Байгора | 2018-04-06 | 9:00 | 2018-04-06 | 17:00 | ТР | 21 | Верхнехавский РЭС
| с.В.Байгора | ул.50 лет Октября | ВЛ-0,4кВ-1 от КТП 3-3 ПС Н.Байгора | 2018-04-09 | 9:00 | 2018-04-13 | 17:00 | КР | 75 | Верхнехавский РЭС
| с.В.Байгора | ул.Леонова | ВЛ-0,4кВ-2 от КТП 3-3 ПС Н.Байгора | 2018-04-09 | 9:00 | 2018-04-13 | 17:00 | КР | 92 | Верхнехавский РЭС
| с.В.Байгора | ул.Гагарина | ВЛ-0,4кВ-3 от КТП 3-3 ПС Н.Байгора | 2018-04-09 | 9:00 | 2018-04-13 | 17:00 | КР | 103 | Верхнехавский РЭС
| с.Семёновка | ул.Механизаторов | ВЛ-0,4кВ от КТП 4-7 ПС Н. Байгора | 2018-04-09 | 9:00 | 2018-04-13 | 17:00 | КР | 105 | Верхнехавский РЭС
| с.Семёновка | ул.Механизаторов | ВЛ-0,4кВ-2 от КТП 4-7 ПС Н.Байгора | 2018-04-09 | 9:00 | 2018-04-13 | 17:00 | КР | 120 | Верхнехавский РЭС
| с.Семёновка | ул.Молодёжная | КТП 4-11 от ВЛ-10-4 ПС Нижняя Байгора | 2018-04-16 | 9:00 | 2018-04-18 | 17:00 | КР | 78 | Верхнехавский РЭС
| с.Н.Байгора | всё село | ВЛ-10-1 ПС Н.Байгора | 2018-04-25 | 9:00 | 2018-04-25 | 17:00 | чистка изоляции 1с.10 кВ | 75 | СПС ВУ
| с.Н.Байгора | всё село | ВЛ-10-2 ПС Н.Байгора | 2018-04-25 | 9:00 | 2018-04-25 | 17:00 | чистка изоляции 1с.10 кВ | 140 | СПС ВУ
| с.В.Байгора | всё село | ВЛ-10-3 ПС Н.Байгора | 2018-04-25 | 9:00 | 2018-04-25 | 17:00 | чистка изоляции 2с.10 кВ | 145 | СПС ВУ
| с.Перовка, с.Семёновка | всё село | ВЛ-10-4 ПС Н.Байгора | 2018-04-25 | 9:00 | 2018-04-25 | 17:00 | чистка изоляции 2с.10 кВ | 48 | СПС ВУ
| с.Верхняя Луговатка | всё село | ВЛ-10-5 ПС Н.Байгора | 2018-04-25 | 9:00 | 2018-04-25 | 17:00 | чистка изоляции 2с.10 кВ | 96 | СПС ВУ
ПС 110 кВ В.Хава
| с.В.Хава | ул.Чапаева, Луговая, Восточная, Кирова, Садовая, с.Черняхи | ВЛ-10-2 ПС В.Хава | 2018-04-23 | 9:00 | 2018-04-27 | 17:00 | ТР | 92 | Верхнехавский РЭС
| с.В.Хава | ул.Чапаева, Луговая, Восточная, Кирова, Садовая, с.Черняхи | ВЛ-10-2 ПС В.Хава | 2018-04-23 | 9:00 | 2018-04-27 | 17:00 | КР | 92 | Верхнехавский РЭС
ПС 110 кВ П.Коммуна
| с.П.Коммуна | всё село | ВЛ-10-1 | 2018-04-05 | 9:00 | 2018-04-05 | 17:00 | чистка изоляции 1с.10 кВ | 1400 | СПС ВУ
| с.Забугорье | всё село | ВЛ-10-4 | 2018-04-05 | 9:00 | 2018-04-05 | 17:00 | чистка изоляции 1с.10 кВ | 66 | СПС ВУ
| с.Лукичёвка | ул.Космонавтов | ВЛ-10-4 | 2018-04-05 | 9:00 | 2018-04-05 | 17:00 | чистка изоляции 1с.10 кВ | 66 | СПС ВУ
ПС 35 кВ Шукавка
| с.Шукавка | ул.Ленина | КТП 10/0.4 №1-1 ПС Шукавка | 2018-04-02 | 9:00 | 2018-04-02 | 17:00 | TO | 25 | Верхнехавский РЭС
| п.Воля | ул.Садовая | КТП 10/0.4 №1-3 ПС Шукавка | 2018-04-03 | 9:00 | 2018-04-03 | 17:00 | TO | 27 | Верхнехавский РЭС
| с.Александровка | ул.Первомайская | КТП 10/0.4 №6-8 ПС Шукавка | 2018-04-04 | 9:00 | 2018-04-04 | 17:00 | TO | 20 | Верхнехавский РЭС
| с.Александровка | ул.Ленина | КТП 10/0.4 №6-9 ПС Шукавка | 2018-04-05 | 9:00 | 2018-04-05 | 17:00 | TO | 23 | Верхнехавский РЭС
| с.Александровка | ул.Первомайская, ул.Ленина | КТП 10/0.4 №6-10 ПС Шукавка | 2018-04-06 | 9:00 | 2018-04-06 | 17:00 | TO | 21 | Верхнехавский РЭС
| с.Александровка | ул.Первомайская | КТП 10/0.4 №6-11 ПС Шукавка | 2018-04-09 | 9:00 | 2018-04-09 | 17:00 | TO | 30 | Верхнехавский РЭС
| с.Шукавка, п.Воля, с.2 Васильевка | всё село | ВЛ-10-1 ПС Шукавка | 2018-04-12 | 9:00 | 2018-04-12 | 17:00 | чистка изоляции 2с.10 кВ | 80 | СПС ВУ
| с.Шукавка | всё село | ВЛ-10-2 ПС Шукавка | 2018-04-12 | 9:00 | 2018-04-12 | 17:00 | чистка изоляции 1с.10 кВ | 160 | СПС ВУ
| с.Росташевка, с.В.Плавица, с.М.Самовец | всё село | ВЛ-10-3 ПС Шукавка | 2018-04-12 | 9:00 | 2018-04-12 | 17:00 | чистка изоляции 1с.10 кВ | 320 | СПС ВУ
| с.Плясоватка | всё село | ВЛ-10-4 ПС Шукавка | 2018-04-12 | 9:00 | 2018-04-12 | 17:00 | чистка изоляции 1с.10 кВ | 120 | СПС ВУ
| с.В.Маза, с.Фоминичи | всё село | ВЛ-10-5 ПС Шукавка | 2018-04-12 | 9:00 | 2018-04-12 | 17:00 | чистка изоляции 2с.10 кВ | 130 | СПС ВУ
| с.Николаевка, с.Синицино, с.Никольское, с.Н.Маза, с.Митрофановка, с.Александровка, с.Степановка | всё село | ВЛ-10-6 ПС Шукавка | 2018-04-12 | 9:00 | 2018-04-12 | 17:00 | чистка изоляции 2с.10 кВ | 145 | СПС ВУ
ПС 35 кВ Семеновка
| с.П.Хава | ул.Комсомольская | ВЛ-0.4 кВ-1 от КТП-4-7 ПС Семеновка | 2018-04-23 | 9:00 | 2018-04-25 | 17:00 | ТР | 75 | Верхнехавский РЭС
| с.П.Хава | ул.Комсомольская | ВЛ-0.4 кВ-2 от КТП-4-7 ПС Семеновка | 2018-04-23 | 9:00 | 2018-04-25 | 17:00 | ТР | 95 | Верхнехавский РЭС
| с.П.Хава | ул.Комсомольская | КТП 4-7 от ВЛ-10-4 ПС Семёновка | 2018-04-23 | 9:00 | 2018-04-25 | 17:00 | КР | 78 | Верхнехавский РЭС
ПС 35 кВ Верный
| с.Малиновка | всё село | ВЛ-10-1 ПС Верный | 2018-04-24 | 9:00 | 2018-04-24 | 17:00 | чистка изоляции 2с.10 кВ | 950 | СПС ВУ
| с.Вишнёвка | всё село | ВЛ-10-3 ПС Верный | 2018-04-24 | 9:00 | 2018-04-24 | 17:00 | чистка изоляции 2с.10 кВ | 940 | СПС ВУ
| с.Грушино, с.Нескучное, с.Владимировка, с.Спасовка, п.Верный | всё село | ВЛ-10-4 ПС Верный | 2018-04-24 | 9:00 | 2018-04-24 | 17:00 | чистка изоляции 2с.10 кВ | 1200 | СПС ВУ
| п.Троицкий, с.Никольское, с.М.Приваловка, х.Эртель, с.Желдаевка, с.Енино, с.Лукичёвка | всё село | ВЛ-10-5 ПС Верный | 2018-04-24 | 9:00 | 2018-04-24 | 17:00 | чистка изоляции 2с.10 кВ | 1600 | СПС ВУ
ПС 35 кВ Углянец
| с.Углянец | Черняховского, Высоцкого,Юбилейная,Жукова,Пушкина,Маршака,Грибоедова,Чехова,Новая,Кораблинова,Лесная,Подгорная,Ленина,1 Мая,Ватутина,Железнодорожная,Советская.Мира,8 Марта,Октябрьская,Ясная,Вишнёвая,Виноградная,Кедровая,Липовая,Весенняя,Парковая,пер.Дачный,ул.Молодёжная,Ракитинская,Полевая,Спортивная,Голомазова,Куцигина,Суворова,Центральная,Турггенева,Есенина,ВорошиловаНародная.Гоголя. | ВЛ-10-4 ПС Углянец | 2018-04-06 | 9:00 | 2018-04-06 | 17:00 | чистка изоляции 2с.10 кВ | 1400 | СПС ВУ
| с.Углянец | ул.1 Мая, ул.Школьная | ВЛ-10-5 ПС Углянец | 2018-04-06 | 9:00 | 2018-04-06 | 17:00 | чистка изоляции 1с.10 кВ | 250 | СПС ВУ
| с.Углянец | ул.Ломоносова | ВЛ-0,4кВ-3 от КТП 4-2 ПС Углянец | 2018-04-26 | 9:00 | 2018-04-26 | 17:00 | КР |  | Верхнехавский РЭС
ПС 35 кВ Элеватор
| с.В.Хава | ул.Полевая, ул.Железнодорожная, ул.Покровская, ул.Советская, ул.Новопокровская, ул.Школьная | ВЛ-10-3 ПС Элеватор | 2018-04-13 | 9:00 | 2018-04-13 | 17:00 | чистка изоляции 1с.10 кВ | 240 | СПС ВУ
РП 10 кВ Больница
| с.В.Хава | ул.Георгиева | ВЛ-10-21 | 2018-04-12 | 9:00 | 2018-04-12 | 17:00 | чистка изоляции 1с.10 кВ | 190 | СПС ВУ
| с.В.Хава | ул.Ленина, ул.Первомайская, ул.Привокзальная, ул.Георгиева,пер.Георгиева, 50 лет Октября, ул.Набережная, пер.Набережный, ул. Будённого, ул.Кирова, ул.Садовая | ВЛ-10-22 | 2018-04-12 | 9:00 | 2018-04-12 | 17:00 | чистка изоляции 1с.10 кВ | 560 | СПС ВУ
| с.В.Хава | ул.Калинина | КЛ-10-23 | 2018-04-12 | 9:00 | 2018-04-12 | 17:00 | чистка изоляции 2с.10 кВ | 75 | СПС ВУ
Воронежский РЭС
ПС 110 кВ Студенческая
| Рамонский район, д.Новоподклетное | ул. Маршала Василевского | ТП-377 ВЛ-10кВ №20 ПС 110кВ Студенческая | 2018-04-03 | 8:00 | 2018-04-03 | 17:00 | Установка дополнительного АВ 0.4 кВ | 214 | Воронежский
| Рамонский район, д.Новоподклетное | ул. Маршала Толбухина, Генерала Скобелева, Ватутина | ВЛ 0,4 кВ №2 ТП 9-19 (ВЛ 0,4 кВ №2 ТП 341 ПС Студенческая; | 2018-04-06 | 8:00 | 2018-04-06 | 17:00 | Установка опор №6.7-6.8, монтаж провода сип в пролётах 6.6-6.8 | 89 | Воронежский
| Воронеж (Жилой массив Ветряк) | жилой массив Ветряк | ВЛ 0,4 кВ №1 ТП 14-61 (ВЛ 0,4 кВ №1 ТП 311 ПС Студенческая, | 2018-04-10 | 8:00 | 2018-04-10 | 17:00 | Замена провода А-16 на СИП 4х25 в пролётах опор № 6-6.1. | 54 | Воронежский
| Рамонский район, д.Новоподклетное | ул. Маршала Толбухина, Генерала Скобелева, Ватутина, Маршала Горчакова | ВЛ 0,4 кВ №3 ТП 9-19 (ВЛ 0,4 кВ №3 ТП 340 ПС Студенческая | 2018-04-12 | 8:00 | 2018-04-12 | 17:00 | Установка опоры № 3.4, монтаж провода СИП в пролётах опор № 3.3-3.4. | 95 | Воронежский
| Воронеж (Жилой массив Ветряк) | жилой массив Ветряк | ВЛ 0,4 кВ №1 ТП 14-61 (ВЛ 0,4 кВ №1 ТП 311 ПС Студенческая, | 2018-04-18 | 8:00 | 2018-04-18 | 17:00 | Установка опор № 1.10-1.11, монтаж провода СИП в пролётах опор № 1.9-1.11 | 54 | Воронежский
| Воронеж (мкр Подгорное) | ул.Апраксина | ТП-20-33 ВЛ 10 кВ № 20 ПС 110 кВ Студенческая | 2018-04-23 | 8:00 | 2018-04-23 | 17:00 | Внешний осмотр. Измерение сопротивления разрядников, проходных и опорных изоляторов, ошиновки 0,4-10 кВ, изоляции трансформатора. Замер контура заземления. Отбор проб масла. | 185 | Воронежский
| Воронеж (мкр Подгорное) | ул.Чудесная, 1 Мая, пер.Ленина | ВЛ 0,4кВ №1 ТП 20-18 ВЛ 10кВ №20 ПС 110кВ Студенческая | 2018-04-23 | 8:00 | 2018-04-23 | 17:00 | Перенос опоры №4, Замена оп. №3., Монтаж контура заземления на оп. №2 (с включением на ночь) | 50 | Воронежский
| Воронеж (мкр Подгорное) | ул.Чудесная, 1 Мая, пер.Ленина | ВЛ 0,4кВ №2 ТП 20-18 ВЛ 10кВ №20 ПС 110кВ Студенческая | 2018-04-23 | 8:00 | 2018-04-23 | 17:00 | Для безопасного производства работ (с включением на ночь) | 25 | Воронежский
| Воронеж (мкр Подгорное) | ул.Чудесная, 1 Мая, пер.Ленина | ВЛ 0,4кВ №3 ТП 20-18 ВЛ 10кВ №20 ПС 110кВ Студенческая | 2018-04-23 | 8:00 | 2018-04-23 | 17:00 | Для безопасного производства работ (с включением на ночь) | 25 | Воронежский
| Воронеж (мкр Подгорное) | ул.Чудесная, 1 Мая, пер.Ленина | ТП 20-18 ВЛ 10кВ №20 ПС 110кВ Студенческая | 2018-04-26 | 8:00 | 2018-04-26 | 17:00 | Покраска ТП | 150 | Воронежский
| Рамонский район, д.Новоподклетное | ул. Генерала Кривошеина, Березовая | ВЛ 0,4 кВ №4 ТП 9-17 (ВЛ 0,4 кВ №4 ТП 338 ПС Cтуденческая; | 2018-04-24 | 8:00 | 2018-04-24 | 17:00 | Установка опоры № 4.1.7-4.1.12, монтаж провода СИП в пролётах опор № 4.1.6-4.1.12 | 34 | Воронежский
ПС 110 кВ № 28 Тепличная
| Воронеж (мкр. Тенистый) | ул.Рассветная, Изумрудная, Тополиная, Виноградная, Владимировская, пер.Тополинный | ТП-5-25 ВЛ 10 кВ № 05 ПС 110 кВ № 28 Тепличная. | 2018-04-09 | 8:00 | 2018-04-09 | 17:00 | Выправка фундамента ТП, Замена силового тр-ра | 0 | Воронежский
| Воронеж (мкр.Тепличный, Тенистый) | мкр.Тепличный, Тенистый (быт), ЗАО "Техника-Сервис", МУП "ВГЭС", ГУП ДЭУ-1, ИП Перцева, ЗАО "Мехколонна-99", ЧП Жданова, ООО "Тенистый", Льезон, АГК | ВЛ 10 кВ № 05 ПС 110 кВ № 28 Тепличная | 2018-04-09 | 8:00 | 2018-04-09 | 17:00 | Для безопасногопроизводства работ на ТП-5-25 ВЛ 10 кВ № 05 ПС 110 кВ № 28 Тепличная. | 700 | Воронежский
| Воронеж (мкр.Тепличный) | ДНТ "Лазурит-Тепличный" (ул.Восточная, Прохладная, Луговая, Центральная, Цветочная, Вишневая, Крайняя | ТП-5-16 ВЛ 10 кВ № 05 ПС 110 кВ № 28 Тепличная. | 2018-04-09 | 8:00 | 2018-04-09 | 17:00 | Внешний осмотр. Измерение сопротивления разрядников, проходных и опорных изоляторов, ошиновки 0,4-10 кВ, изоляции трансформатора. Замер контура заземления. Отбор проб масла. | 0 | Воронежский
| Воронеж (мкр. Тенистый) | ул.Ягодная, Российская, Рябиновая, Осиновая, Весенняя, Белый Колодец, Антоновская, Аэродромная, Болынина, Дружная, Тупиковая | ТП-5-4 ВЛ 10 кВ № 05 ПС 110 кВ № 28 Тепличная. | 2018-04-09 | 8:00 | 2018-04-09 | 17:00 | Внешний осмотр. Измерение сопротивления разрядников, проходных и опорных изоляторов, ошиновки 0,4-10 кВ, изоляции трансформатора. Замер контура заземления. Отбор проб масла. | 0 | Воронежский
| Воронеж (мкр.Первое Мая) | мкр. Первое Мая полностью, ООО "Новатор", ООО "ЮВМилк", ООО "Дивногорье", ООО "Катрен", пос.Гардарика, Мострансгаз, Насосная ТЭЦ-2 филиала ПАО "Квадра" | ВЛ 10 кВ №08 ПС 110 кВ № 28 Тепличная | 2018-04-12 | 8:00 | 2018-04-12 | 17:00 | Подключение нового участка ВЛ к оп.№15 | 360 | Воронежский
| Воронеж (мкр Первое Мая) | ул. Митрофановская | ВЛ 0,4 кВ №2 ТП 8-36 (ВЛ 0,4 кВ №1 ТП 111 ПС 28 Тепличная, | 2018-04-19 | 8:00 | 2018-04-19 | 17:00 | монтаж провода СИП в пролётах опор № 5-5.3 | 86 | Воронежский
| Воронеж СНТ лазурит Тепличный | ул.Приусадебная, Ромашкин луг, Яркая, Щепкина, Мастеровой, Садовая, 11-я Садовая, 9-я Садовая, Милосердия, Павловского | ТП-5-23 ВЛ 10 кВ № 05 ПС 110 кВ № 28 Тепличная. | 2018-04-25 | 8:00 | 2018-04-25 | 17:00 | Внешний осмотр. Измерение сопротивления разрядников, проходных и опорных изоляторов, ошиновки 0,4-10 кВ, изоляции трансформатора. Замер контура заземления. Отбор проб масла. | 161 | Воронежский
| Воронеж | МУП "ВГЭС" (КЛ-10-1); СПК "Тепличный" (КЛ-10-4); Воронежский РЭС (мкр.Тепличный, Тенистый (быт), ЗАО "Техника-Сервис", МУП "ВГЭС", ГУП ДЭУ-1, ИП Перцева, ЗАО "Мехколонна-99", ЧП Жданова, ООО "Тенистый", Льезон, АГК (ВЛ-10-5), ООО "РВК Воронеж" (КЛ-10-6); Энергопрофи (КЛ-10-13); Каскад (КЛ-10-15); ООО "Тенистый" (КЛ-10-17) | 1 сек. 10 кВ ПС 110 кВ №28 Тепличная | 2018-04-02 | 8:00 | 2018-04-02 | 17:00 | чистка изоляции |  | ВУ СПС
| Воронеж | МУП "ВГЭС" (КЛ-10-2); мкр. Первое Мая полностью, ООО "Новатор", ООО "ЮВМилк", ООО "Дивногорье", ООО "Катрен", пос.Гардарика, Мострансгаз, Насосная ТЭЦ-2 филиала ПАО "Квадра" (ВЛ-10-8); СПК "Тепличный" (КЛ-10-7,9); СК "Тенистое" (КЛ-10-10); Энергопрофи (КЛ-10-11); Каскад (КЛ-10-12) | 2 сек. 10 кВ ПС 110 кВ №28 Тепличная | 2018-04-04 | 8:00 | 2018-04-04 | 17:00 | чистка изоляции |  | ВУ СПС
ПС 110 кВ № 30 Подгорное
| Воронеж (мкр Подгорное) | ул. Лебедянская | ВЛ 0.4кВ №1 ТП-29-29 ВЛ-10кВ №29 ПС 110кВ № 30 Подгорное | 2018-04-17 | 8:00 | 2018-04-17 | 17:00 | Установка опор № 5.7, монтаж провода СИП в пролётах опор № 5.6-5.7. | 67 | Воронежский
ПС 110 кВ № 18 Туббольница
| Воронеж (мкр Малышево) | ул. 41-го Пограничного Полка | ВЛ 0,4 кВ№ 2 ТП-4-11 ВЛ 10 кВ № 04 ПС 110 кВ №18 Туббольница | 2018-04-02 | 8:00 | 2018-04-02 | 17:00 | Замена опоры оп.№6.1.1.3 | 97 | Воронежский
| Воронеж (мкр Малышево) | ул.Школьная д.56-75 | ВЛ 0,4 кВ №1 ТП 4-8 (ВЛ 0,4 кВ №1 ТП 123 ПС 18 Туббольница, | 2018-04-04 | 8:00 | 2018-04-04 | 17:00 | Установка опоры № 17.1, монтаж провода сип в пролётах 17-17.1г. | 54 | Воронежский
| Воронеж (мкр Малышево) | ул.Октябрьская д.264-326 (четная сторона) | ВЛ 0,4 кВ №1 ТП 4-4 (ВЛ 0,4 кВ №1 ТП 119 ПС 18 Туббольница, | 2018-04-11 | 8:00 | 2018-04-11 | 17:00 | Установка опор № 2.13-2.15, монтаж провода сип в пролётах 2.12-2.15 . | 87 | Воронежский
РП 10 кВ Град
| Рамонский район, с.Ямное | Рамонский район, с.Ямное, ООО "МСФ Контакт", ООО "С-Стиль", ИП Гищян, ООО "КЛФК Хоустальный конек", ООО "Мега-трейдинг", ИП Путилин, ИП Ромендник | ВЛ 10кВ №03 РП 10кВ 1 Град | 2018-04-09 | 8:00 | 2018-04-13 | 17:00 | Обрезка крон деревьев в пр. оп. № 91-102, расчистка трассы в пр. оп. №11-48. (с включением на ночь) | 300 | Воронежский
| Рамонский район, с.Ямное | ул.Набережная | ВЛ 0,4кВ №2 ТП 276 ВЛ 10кВ №03 РП 10кВ 1 Град | 2018-04-09 | 8:00 | 2018-04-13 | 17:00 | Для безопасного производства работ (с включением на ночь) | 0 | Воронежский
ПС 35 кВ № 8
| Воронеж (мкр Подклетное) | ул. Черемушки д.1-14, пер.Лебединый | ВЛ 0,4кВ №3 ТП-1-5 ВЛ 6 кВ № 01 ПС 35 кВ №8 | 2018-04-03 | 8:00 | 2018-04-06 | 17:00 | Замена опор №1-8;замена провода пр.оп.№1-8 (с включением на ночь) | 145 | Воронежский
| Воронеж | Воронежский РЭС п.Подклетное (ВЛ-6-1); ЗАО "ВМУ-2" (КЛ-6-2); МУП "ВГЭС" (КЛ-6-3); ЗАО "ВКСМ" (КЛ-6-4,5) | 1 сек. 6 кВ ПС 35 кВ №8 | 2018-04-09 | 8:00 | 2018-04-09 | 17:00 | чистка изоляции |  | ВУ СПС
| Воронеж | ЗАО "ВКСМ" (КЛ-6-6,7,8) | 2 сек. 6 кВ ПС 35 кВ №8 | 2018-04-10 | 8:00 | 2018-04-10 | 17:00 | чистка изоляции |  | ВУ СПС
ПС 110 кВ № 6
| Воронеж | МУП "ВГЭС" (КЛ-6-102; КЛ-6-103; КЛ-6-108; КЛ-6-110) МКП "Воронежпассажиртранс" (КЛ-6-104); РВК Воронеж (КЛ-6-109) | 1 сек. 6 кВ ПС 110 кВ №6 | 2018-04-16 | 8:00 | 2018-04-16 | 17:00 | чистка изоляции |  | ВУ СПС
| Воронеж | ОАО "ВАПСК" (КЛ-6-302); РВК - Воронеж (КЛ-6-303); МУП ВГЭС (КЛ-6-308); ОАО "Воронежграндстрой" (КЛ-6-311) | 3 сек. 6 кВ ПС 110 кВ №6 | 2018-04-18 | 8:00 | 2018-04-18 | 17:00 | чистка изоляции |  | ВУ СПС
ПС 110 кВ Центральная
| Воронеж | ООО "Созвездие" | В КЛ-6-415 ПС 110 кВ Центральная | 2018-04-28 | 8:00 | 2018-04-28 | 17:00 | Проверка РЗ и ПА на выключателе |  | ВУ ОРЗА
| Воронеж | ООО "Созвездие" | В КЛ-6-313 ПС 110 кВ Центральная | 2018-04-22 | 8:00 | 2018-04-22 | 17:00 | Проверка РЗ и ПА на выключателе |  | ВУ ОРЗА
| Воронеж | ООО "Финист" | В КЛ-6 №112 ПС Центральная | 2018-04-10 | 8:00 | 2018-04-10 | 17:00 | ТО, Поверка ТТ-10; АГ 1 часа. |  | ВУ ОМКЭ
| Воронеж | ООО "Финист" | КЛ-6 №112 ПС Центральная | 2018-04-10 | 8:00 | 2018-04-10 | 17:00 | ТО, Поверка ТТ-10; АГ 1 часа. |  | ВУ ОМКЭ
РУ-6 кВ № 2ПС № 45 Калининская
| Воронеж | завод им.Калинина (КЛ-6-05); МУП "ВГЭС" (КЛ-6-09); ЗАО "Энергетик" (КЛ-6-11) | 1 сек. 6 кВ РУ 6 кВ №2 ПС 110 кВ №45 Калиниская | 2018-04-02 | 8:00 | 2018-04-02 | 17:00 | чистка изоляции |  | ВУ СПС
| Воронеж | ЗАО "Зодиак", з-д им. Калинина (КЛ-6-06); Верофарм (КЛ-6-10) | 2 сек. 6 кВ РУ 6 кВ №2 ПС 110 кВ №45 Калиниская | 2018-04-27 | 8:00 | 2018-04-27 | 17:00 | чистка изоляции |  | ВУ СПС
| Воронеж | Мясокомбинат (КЛ-6-29), з-д им. Калинина (КЛ-6-33), Плитстройторг (КЛ-6-25) | 3 сек. 6 кВ РУ 6 кВ №2 ПС 110 кВ №45 Калиниская | 2018-04-03 | 8:00 | 2018-04-03 | 17:00 | чистка изоляции |  | ВУ СПС
| Воронеж | Завод им. Калинина (КЛ-6-24), МУП МКП "Воронежпассажиртранс" (КЛ-6-28), Плитстройторг (КЛ-6-34) | 4 сек. 6 кВ РУ 6 кВ №2 ПС 110 кВ №45 Калиниская | 2018-04-20 | 8:00 | 2018-04-20 | 17:00 | чистка изоляции |  | ВУ СПС
ПС 110 кВ № 14 Западная
| Воронеж | МУП "ВГЭС" | В КЛ-6-1 ПС 110 кВ №14 Западная | 2018-04-09 | 8:00 | 2018-04-09 | 17:00 | Проверка РЗ и ПА на выключателе |  | ВУ ОРЗА
| Воронеж | резерв | В КЛ-6-2 ПС 110 кВ №14 Западная | 2018-04-09 | 8:00 | 2018-04-09 | 17:00 | Проверка РЗ и ПА на выключателе |  | ВУ ОРЗА
| Воронеж | МУП "ВГЭС" | В КЛ-6-3 ПС 110 кВ №14 Западная | 2018-04-09 | 8:00 | 2018-04-09 | 17:00 | Проверка РЗ и ПА на выключателе |  | ВУ ОРЗА
| Воронеж | ООО "Космоснефьтгаз" | В КЛ-6-4 ПС 110 кВ №14 Западная | 2018-04-10 | 8:00 | 2018-04-10 | 17:00 | Проверка РЗ и ПА на выключателе |  | ВУ ОРЗА
| Воронеж | Автолюбитель | В КЛ-6-5 ПС 110 кВ №14 Западная | 2018-04-10 | 8:00 | 2018-04-10 | 17:00 | Проверка РЗ и ПА на выключателе |  | ВУ ОРЗА
| Воронеж | ООО "Алмира" | В КЛ-6-6 ПС 110 кВ №14 Западная | 2018-04-10 | 8:00 | 2018-04-10 | 17:00 | Проверка РЗ и ПА на выключателе |  | ВУ ОРЗА
| Воронеж | филиал ПАО "МРСК Центра" - "Воронежэнерго" | В КЛ-6-7 ПС 110 кВ №14 Западная | 2018-04-12 | 8:00 | 2018-04-12 | 17:00 | Проверка РЗ и ПА на выключателе |  | ВУ ОРЗА
| Воронеж | ИП Гоз А.Р. | В КЛ-6-8 ПС 110 кВ №14 Западная | 2018-04-12 | 8:00 | 2018-04-12 | 17:00 | Проверка РЗ и ПА на выключателе |  | ВУ ОРЗА
| Воронеж | ООО "Алмира" | В КЛ-6-9 ПС 110 кВ №14 Западная | 2018-04-12 | 8:00 | 2018-04-12 | 17:00 | Проверка РЗ и ПА на выключателе |  | ВУ ОРЗА
| Воронеж | ООО "Логус" | В КЛ-6-10 ПС 110 кВ №14 Западная | 2018-04-13 | 8:00 | 2018-04-13 | 17:00 | Проверка РЗ и ПА на выключателе |  | ВУ ОРЗА
| Воронеж | ООО "РВК Воронежа" | В КЛ-6-11 ПС 110 кВ №14 Западная | 2018-04-13 | 8:00 | 2018-04-13 | 17:00 | Проверка РЗ и ПА на выключателе |  | ВУ ОРЗА
| Воронеж | ООО "База на холмистой 50" | В КЛ-6-12 ПС 110 кВ №14 Западная | 2018-04-16 | 8:00 | 2018-04-16 | 17:00 | Проверка РЗ и ПА на выключателе |  | ВУ ОРЗА
| Воронеж | МУП "ВГЭС" | В КЛ-6-13 ПС 110 кВ №14 Западная | 2018-04-16 | 8:00 | 2018-04-16 | 17:00 | Проверка РЗ и ПА на выключателе |  | ВУ ОРЗА
| Воронеж | филиал ПАО "МРСК Центра" - "Воронежэнерго" | В КЛ-6-14 ПС 110 кВ №14 Западная | 2018-04-17 | 8:00 | 2018-04-17 | 17:00 | Проверка РЗ и ПА на выключателе |  | ВУ ОРЗА
| Воронеж | ООО "Логус" | В КЛ-6-16 ПС 110 кВ №14 Западная | 2018-04-17 | 8:00 | 2018-04-17 | 17:00 | Проверка РЗ и ПА на выключателе |  | ВУ ОРЗА
| Воронеж | ЦПК | В КЛ-6-17 ПС 110 кВ №14 Западная | 2018-04-17 | 8:00 | 2018-04-17 | 17:00 | Проверка РЗ и ПА на выключателе |  | ВУ ОРЗА
| Воронеж | АО "Концерн Созвездие" | В КЛ-6-23 ПС 110 кВ №14 Западная | 2018-04-18 | 8:00 | 2018-04-18 | 17:00 | Проверка РЗ и ПА на выключателе |  | ВУ ОРЗА
| Воронеж | АО "Концерн Созвездие" | В КЛ-6-24 ПС 110 кВ №14 Западная | 2018-04-18 | 8:00 | 2018-04-18 | 17:00 | Проверка РЗ и ПА на выключателе |  | ВУ ОРЗА
ПС 110 кВ № 2
| Воронеж | МУП "ВГЭС" | В КЛ-6-303 ПС 110 кВ №2 | 2018-04-16 | 8:00 | 2018-04-16 | 17:00 | Проверка РЗ и ПА на выключателе |  | ВУ ОРЗА
| Воронеж | АктивМенеджмент | В КЛ-6-402 ПС 110 кВ №2 | 2018-04-16 | 8:00 | 2018-04-16 | 17:00 | Проверка РЗ и ПА на выключателе |  | ВУ ОРЗА
| Воронеж | МУП "ВГЭС" | В КЛ-6-404 ПС 110 кВ №2 | 2018-04-17 | 8:00 | 2018-04-17 | 17:00 | Проверка РЗ и ПА на выключателе |  | ВУ ОРЗА
| Воронеж | ООО "Энергосбыт" (ИП Ференчук) | В КЛ-6-111 ПС 110 кВ №2 | 2018-04-04 | 8:00 | 2018-04-04 | 17:00 | Проверка РЗ и ПА на выключателе |  | ВУ ОРЗА
| Воронеж | АктивМенеджмент | В КЛ-6-112 ПС 110 кВ №2 | 2018-04-17 | 8:00 | 2018-04-17 | 17:00 | Проверка РЗ и ПА на выключателе |  | ВУ ОРЗА
| Воронеж | ООО "Энергосбыт" (ИП Ференчук) | В КЛ-6-212 ПС 110 кВ №2 | 2018-04-04 | 8:00 | 2018-04-04 | 17:00 | Проверка РЗ и ПА на выключателе |  | ВУ ОРЗА
| Воронеж | МУП "ВГЭС" | В КЛ-6-311 ПС 110 кВ №2 | 2018-04-17 | 8:00 | 2018-04-17 | 17:00 | Проверка РЗ и ПА на выключателе |  | ВУ ОРЗА
| Воронеж | МУП "ВГЭС" | В КЛ-6-411 ПС 110 кВ №2 | 2018-04-19 | 8:00 | 2018-04-19 | 17:00 | Проверка РЗ и ПА на выключателе |  | ВУ ОРЗА
| Воронеж | МУП "ВГЭС" | В КЛ-6-412 ПС 110 кВ №2 | 2018-04-19 | 8:00 | 2018-04-19 | 17:00 | Проверка РЗ и ПА на выключателе |  | ВУ ОРЗА
ПС 35 кВ № 24 Плотина
| Воронеж | Оборонэнерго(КЛ-6-7); Н.Усм. РЭС(КЛ-6-1,5) | 1 сек. 6 кВ ПС 35 кВ №24 | 2018-04-23 | 8:00 | 2018-04-23 | 17:00 | чистка изоляции |  | ВУ СПС
ПС 35 кВ № 23
| Воронеж | Топаз - ИП Якунина (КЛ-6-1); МУП "ВГЭС" (КЛ-6-2,3,8,9,10); ТерраВита(КЛ-6-11) | 1 сек. 6 кВ ПС 35 кВ №23 | 2018-04-24 | 8:00 | 2018-04-24 | 17:00 | чистка изоляции |  | ВУ СПС
| Воронеж | МУП "ВГЭС" (КЛ-6-23), ООО "ГиТан" (КЛ-6-25) | 2 сек. 6 кВ ПС 35 кВ №23 | 2018-04-25 | 8:00 | 2018-04-25 | 17:00 | чистка изоляции |  | ВУ СПС
ПС 35 кВ № 35
| Воронеж | МУП "ВГЭС" (КЛ-6-1,4); ООО "Воронежстройдеталь 1" (КЛ-6-2,9); ФГУП УМР при Спецстрое России (КЛ-6-3); ОАО Воронежтопром (КЛ-6-7); ООО "Хетек Воронеж" (КЛ-6-27); ООО "Спарк-инвест" (КЛ-6-10); Металлопрофиль (КЛ-6-28) | 1 сек. 6 кВ ПС 35 кВ №35 | 2018-04-04 | 8:00 | 2018-04-04 | 17:00 | чистка изоляции |  | ВУ СПС
| Воронеж | ООО "Компания "Протекс" (КЛ-6-12); ООО "Воронежстройдеталь" (КЛ-6-13,20,24); ООО "Завод худож.ковки" (КЛ-6-17); МУП "ВГЭС" (КЛ-6-18,23); Есиповское молоко (КЛ-6-19); ЗАО "Восток-1" (КЛ-6-21); ООО "Строймеханизация" (КЛ-6-22); Воронежтерминал (КЛ-6-25); ОАО "Вторцветмет" (КЛ-6-26) | 2 сек. 6 кВ ПС 35 кВ №35 | 2018-04-05 | 8:00 | 2018-04-05 | 17:00 | чистка изоляции |  | ВУ СПС
ПС 35 кВ № 3
| Воронеж | ПАО "РЖД" (КЛ-6-5,10); ОАО "ВРМ" (КЛ-6-4); МУП "ВГЭС" (КЛ-6-1); МКП МТК "Воронежпассажиртранс" (КЛ-6-2) | I СШ ПС 35 кВ №3 | 2018-04-02 | 8:00 | 2018-04-02 | 17:00 | чистка изоляции |  | ВУ СПС
| Воронеж | ПАО "РЖД" (КЛ-6-9); ОАО "ВРМ" (КЛ-6-6); МУП "ВГЭС" (КЛ-6-3,7) | II СШ ПС 35 кВ №3 | 2018-04-03 | 8:00 | 2018-04-03 | 17:00 | чистка изоляции |  | ВУ СПС
ПС 110 кВ № 16 Юго-Западная
| Воронеж | МУП "ВГЭС" | В КЛ-6-23 ПС 110 кВ №16 Юго-Западная | 2018-04-23 | 8:00 | 2018-04-23 | 17:00 | Проверка РЗ и ПА на выключателе |  | ВУ ОРЗА
| Воронеж | МУП "ВГЭС" | В КЛ-6-51 ПС 110 кВ №16 Юго-Западная | 2018-04-23 | 8:00 | 2018-04-23 | 17:00 | Проверка РЗ и ПА на выключателе |  | ВУ ОРЗА
ПС 110 кВ № 43 ВШЗ
| Воронеж | ООО "ЛОС" | В КЛ-6-53 ПС 110 кВ №43 ВШЗ | 2018-04-09 | 8:00 | 2018-04-09 | 17:00 | Проверка РЗ и ПА на выключателе |  | ВУ ОРЗА
| Воронеж | ООО "ЛОС" | В КЛ-6-81 ПС 110 кВ №43 ВШЗ | 2018-04-09 | 8:00 | 2018-04-09 | 17:00 | Проверка РЗ и ПА на выключателе |  | ВУ ОРЗА
Каширский РЭС
ПС 35 кВ Л.Россошь
| п. Колодезный | ул. Мира | ВЛ-0,4 кВ №1 КТП 1-2 ПС Левая Россошь | 2018-04-09 | 9:00 | 2018-04-09 | 17:00 | Расчистка трассы в пролетах опор №4-20 | 425.6 | Каширский РЭС
| с. Круглое | ул. Свободы | ВЛ-0,4 кВ №3 КТП 8-9 ПС Левая Россошь | 2018-04-06 | 9:00 | 2018-04-06 | 17:00 | Расчистка трассы в пролетах опор №1-18 | 198.8 | Каширский РЭС
| п.Дзержинский | п.Дзержинский | ВЛ-10-3 ПС Левая Россошь | 2018-04-03 | 9:00 | 2018-04-03 | 17:00 | Расчистка трассы в пролетах опор №120-135 | 1960 | Каширский РЭС
| с.Боево | ул.Ленина, Школа, ул.Школьная,Администрация | ВЛ-10-7 ПС Левая Россошь | 2018-04-02 | 9:00 | 2018-04-02 | 17:00 | Замена РТП 7-8 | 2800 | Каширский РЭС
| с. Левая Россошь | 1 Мая, 9 Января | КТП 2-15 ПС Левая Россошь | 2018-04-05 | 9:00 | 2018-04-05 | 17:00 | Тех.обслуживание | 151.2 | Каширский РЭС
| п.Колодезный | ул. Октября | КТП 2-23 ПС Левая Россошь | 2018-04-04 | 9:00 | 2018-04-28 | 17:00 | Тех.обслуживание | 436.8 | Каширский РЭС
| с. Боево | ул.Школьная, котельная | КТП 7-8 ПС Левая Россошь | 2018-04-24 | 9:00 | 2018-04-24 | 17:00 | Замена проходной и опорной изоляции | 266 | Каширский РЭС
| с. Боево | ул.Школьная, котельная | КТП 7-8 ПС Левая Россошь | 2018-04-25 | 9:00 | 2018-04-25 | 17:00 | Замена рубильника и выводов | 266 | Каширский РЭС
| с. Боево | ул.Школьная, котельная | КТП 7-8 ПС Левая Россошь | 2018-04-26 | 9:00 | 2018-04-26 | 17:00 | Покраска корпуса КТП | 266 | Каширский РЭС
| с. Боево, с. Круглое, с. Л-Россошь | с. Боево, с. Круглое, с. Л-Россошь | 1 сек. 10 кВ ПС Л-Россошь | 2018-04-02 | 9:00 | 2018-04-02 | 17:00 | чистка изоляции | 9800 | ВУ СП
| с. Колодезное, с. К-Верховка, с. Ол. Колодезь, пос. Дзержинский | с. Колодезное, с. К-Верховка, с. Ол. Колодезь, пос. Дзержинский | 2 сек. 10 кВ ПС Л-Россошь | 2018-04-03 | 9:00 | 2018-04-03 | 17:00 | чистка изоляции | 8750 | ВУ СП
ПС 35 кВ Данково
| с.Солонцы | с.Солонцы | ВЛ-10-4 ПС Данково | 2018-04-05 | 9:00 | 2018-04-05 | 17:00 | Ревизия РТП 4-11 | 840 | Каширский РЭС
| с.Солонцы | с.Солонцы | КТП 4-11 ПС данково | 2018-04-05 | 9:00 | 2018-04-05 | 17:00 | Ревизия РТП 4-11 | 137.2 | Каширский РЭС
| с. Данково, с. Старина, с. Оболенское, с. В-Марино, с. Мосальское | с. Данково, с. Старина, с. Оболенское, с. В-Марино, с. Мосальское | 1 сек. 10 кВ ПС Данково | 2018-04-04 | 9:00 | 2018-04-04 | 17:00 | чистка изоляции | 3780 | ВУ СП
ПС 35 кВ Запрудская
| с.Степной | ул.Октябрьская | КТП 3-7 ПС Запрудская | 2018-04-10 | 9:00 | 2018-04-10 | 17:00 | Доливка масла в трансформатор | 112 | Каширский РЭС
| с.Красный Лог | ул. Советская | ВЛ 0,4 кВ №2 КТП 4-10 ПС Запрудская | 2018-04-09 | 9:00 | 2018-04-09 | 17:00 | Расчистка трассы в пролетах опор №18-27 | 70 | Каширский РЭС
| с.Красный Лог | ул.Степная ул.Садовая | КТП 1-2 ПС Запрудская | 2018-04-02 | 9:00 | 2018-04-02 | 17:00 | Покраска корпуса КТП | 112 | Каширский РЭС
| с.Красный Лог | ул.Степная ул.Садовая | КТП 1-2 ПС Запрудская | 2018-04-03 | 9:00 | 2018-04-03 | 17:00 | Замена проходной и опорной изоляции и разрядников 10кВ | 112 | Каширский РЭС
| с.Красный Лог | ул.Степная ул.Садовая | КТП 1-2 ПС Запрудская | 2018-04-04 | 9:00 | 2018-04-04 | 17:00 | Замена рубильника 0,4 кВ №1,2 Главного рубильника 0,4 кВ и вывода от трансформатора до Главного руб. | 112 | Каширский РЭС
| с.Красный Лог | ул.Степная ул.Садовая | КТП 1-2 ПС Запрудская | 2018-04-05 | 9:00 | 2018-04-05 | 17:00 | Ремонт контура заземления | 112 | Каширский РЭС
| с.Красный Лог | ул.Степная ул.Садовая | КТП 1-2 ПС Запрудская | 2018-04-06 | 9:00 | 2018-04-06 | 17:00 | Замена РЛНД | 112 | Каширский РЭС
| с. Кр Лог | ул. Советская | КТП 4-10 ПС Запрудская | 2018-04-12 | 9:00 | 2018-04-12 | 17:00 | Замена заземляющих спусков | 70 | Каширский РЭС
| с.Запрудское | быт, Гусевка, ул. Совхозная | КТП 8-1 ПС Запрудская | 2018-04-12 | 9:00 | 2018-04-12 | 17:00 | Замена заземляющих спусков | 100.8 | Каширский РЭС
| с. Кр Лог, с. Запрудское | с. Кр Лог, с. Запрудское | 1 сек. 10 кВ ПС Запрудская | 2018-04-05 | 9:00 | 2018-04-05 | 17:00 | чистка изоляции | 2800 | ВУ СП
| с. Можайское, пос. Ильича, с-з Степной | с. Можайское, пос. Ильича, с-з Степной | 2 сек. 10 кВ ПС Запрудская | 2018-04-09 | 9:00 | 2018-04-09 | 17:00 | чистка изоляции | 2170 | ВУ СП
ПС 35 кВ Кашира
| с.Кондрашкино | с.Кондрашкино | ВЛ-10-1 ПС Кашира | 2018-04-10 | 9:00 | 2018-04-10 | 17:00 | Ревизия РТП 1-2 | 980 | Каширский РЭС
| с.Кондрашкино | с.Кондрашкино | КТП -1-2 ПС Кашира | 2018-04-10 | 9:00 | 2018-04-10 | 17:00 | Ревизия РТП 1-2 | 106.4 | Каширский РЭС
| с. Каширское, с. Кондрашкино | церковь, магазин,ул.Ленинградская(42-142;11-59),ул.Ильича (2-36;5-15), ул.Первомайская(5-31) правление, почта, ул.Брагина(1-55),ул.Ленинградская(1,3) быт, ул. Красноармейская (1-13;2-26), ул.Брагина(2-64) быт, школа,(2а-64;1-53 ) ул. Советская,Молодежная(6-26) водозабор, быт, ул.Братская (12-26),ул.Московская (15-27) ул.Юбилейная(1-9;4-12) ПЧ-41, прокуратура,санэпидемстанц, общежит.РОВД, ул. Новая(23/1-27/2,14-18,20) больница, казначейство, скважина,газ.котельная, ул Братская 2дома РОВД ул. Ленина, д 37-75,40-56 ул. Гагарина д 3-47, 2-44, м-н "Пятерочка" ул. Набережная д 2-44 ул.60 лет ВЛКСМ 11-45;2-20 ул.Новая 1-21;2-12а, ул.Московская5-13 | 1 сек. 10 кВ ПС Кашира | 2018-04-10 | 9:00 | 2018-04-10 | 17:00 | чистка изоляции | 1750 | ВУ СП
| с. Каширское, с. Коломенское | быт, Луговая 1-31,2-14,ЭЗУ ул. Красноармейская д 101-169,38-46; ул.Первомайская 1-75;10-44школа л.Буденного25-7. 20-46 быт ул. Выгонецкая 2-44; 1-63, ул.Буденного 2-6;1-23 с.Красные Солонцы, ул.50Лет Победы ул. Красноармейская д№1-97, 2-30, клуб, ул.III Интернационала 1-5, магазин Немчанова ул. 60 лет Октября д 1-59;2-22 ул. Луговая №33-67,28,28А10б ул. Буденного | 2 сек. 10 кВ ПС Кашира | 2018-04-12 | 9:00 | 2018-04-12 | 17:00 | чистка изоляции | 840 | ВУ СП
ПС 110 кВ Московская
| с.Каширское | с.Каширское | ВЛ-10-2 ПС Московская | 2018-04-18 | 9:00 | 2018-04-18 | 17:00 | Замена кабеля от КРУН-10 кВ | 350 | Каширский РЭС
| с. Каширское | ул. Есенина, ул. 9 Января, ул. Космонавтов | 1 сек. 10 кВ ПС Московская | 2018-04-18 | 9:00 | 2018-04-18 | 17:00 | чистка изоляции | 350 | ВУ СП
| с. Каширское | ул. Пролетарская д 1-41,2-44,дом творчества, детский сад №2,маг-н "Виктория", поликлиника, резерв РУС, резерв газ. Котельная, спорткомплекс, водозабор, ул. Спортивная 4-28,9-11,1Цветочный п. 2-12,1-9,Северная1-5,2-4, сбербанк, госстрах, БТИ, пенсионный фонд, быт, ул. Зеленая 1-35,2-18, Весенняя, 2 -ойЦветочный(1-5,4-10) и 3-ий Цветочный (1-3,2-4 ) переулок, газ.котельная, школа, КНС. РУС, быт, газ.участок, киоск. Ул. Спортивная д.1.3.5 , почта, администрация, редакция, нарсуд, отдел культуры, ИП Косилова, ИП Воробьева, центр занятости, маг. "Эконом", ул.Олимпийская 2,4,8; Комсомольская 1,3; Строителей 1,2; д.быта, ИП Шевченко, ИП Прыткова, быт, Притыка, ул. III Интернационала.7-99,2-46 зерноток, школа, церковь,башня, катодная защита ул. 17 Партсъезда д 1-39, 2-68, ИП Немчанов столовая,ул. Специалистов1-23, Кости Карпова 1-17, III Интернационала103-125,48-82 контора,м/пункт, магазин ул. Пролетарская, ул. Северная | 2 сек. 10 кВ ПС Московская | 2018-04-19 | 9:00 | 2018-04-19 | 17:00 | чистка изоляции | 2940 | ВУ СП
ПС 35 кВ МОБ
| с.Каширское с.Бирюченское | с.Каширское с.Бирюченское | ВЛ-10-6 ПС МОБ | 2018-04-17 | 9:00 | 2018-04-17 | 17:00 | Подключение Р-10 кВ опора №220 | 1050 | Каширский РЭС
| с.Каширское | АЗС Исток, Откормбаза (МОБ),Асфальтный завод | ВЛ-10-7 ПС МОБ | 2018-04-16 | 9:00 | 2018-04-16 | 17:00 | Расчистка трассы в пролетах опор №1-45. | 350 | Каширский РЭС
| с.Бирюченское | ул.Пушкинская,ул. Луговая, ул.50 лет Победы | КТП 6-6 ПС МОБ | 2018-04-02 | 9:00 | 2018-04-02 | 17:00 | Кап.ремонт | 338.8 | Каширский РЭС
| с.Бирюченское | ул.Пушкинская,ул. Луговая, ул.50 лет Победы | КТП 6-6 ПС МОБ | 2018-04-03 | 9:00 | 2018-04-03 | 17:00 | Кап.ремонт | 338.8 | Каширский РЭС
| с.Бирюченское | ул.Пушкинская,ул. Луговая, ул.50 лет Победы | КТП 6-6 ПС МОБ | 2018-04-04 | 9:00 | 2018-04-04 | 17:00 | Кап.ремонт | 2.8 | Каширский РЭС
| с. Каширское | АЗС Исток | 1 сек. 10 кВ ПС МОБ | 2018-04-24 | 9:00 | 2018-04-24 | 17:00 | чистка изоляции | 350 | ВУ СП
| с. Каширское, с. Бирюч | пер.Юбилейный 1-11,2-16, Колхозный 1-7,2-14,пер. Молодежный 1-7,2-4, скважина, Южный 9-19 ул. Советская д 2-60, 1-43 Мира 4-12, с/совет, пер.Советский 2-10, 3-7 МТФ,ст техобслуживания АВМ, зерноток, пилорама,СТФ, АТП столовая,гараж, маг.Престиж, мельница ГАИ, правление, ООО Каширское, ул. Молодежная 2-16,5-15, ул.Мира 1-35, пер.Молодежный 6-20 ул. Ленина 1-35,2-34 ул. Свободы д№ 1-16 "кафе"Лига" ул Октябрьская1-39;2-28а, р/собес, ООО Каширское, аптека-1, киоск-5, д/сад, автостанция, магазин -4, ул. Братская д. №3-31,2-8 быт, ул. Октябрьская д № 103-143, 84-98,ветстанция. | 2 сек. 10 кВ ПС МОБ | 2018-04-17 | 9:00 | 2018-04-17 | 17:00 | чистка изоляции | 4200 | ВУ СП
Нижнедевицкий РЭС
ПС 35 кВ Н.Ольшанка
| с-з Нижнедевицкий (Широкое) | ул.Зеленая | ВЛ-0,4кВ№1 ТП1-18 ВЛ-10-1 ПС Н-Ольшанка Пролеты: 4-14,14-18,22-31,31-33,4-6,5-7,7-13 (КР) | 2018-04-16 | 8:00 | 2018-04-20 | 17:00 | Расчистка трассы, уборка порубочных остатков | 30 | Нижнедевицкий РЭС
| с. Ольшанка, п. Нижнедевицк, с. Кучугуры | Дорожная , Мира , Чагодаева, Гражданская, Зеленая, Руская Березка, Южная, Луговая, Советская, Дачная, Тихая, центральная, Лесная, Поселковая, Восточная, Вольная, Молодежная, Солнечная, Чапаева. | 1 сек. 10 кВ | 2018-04-25 | 8:00 | 2018-04-25 | 17:00 | Чистка изоляции; АГ 1 час. |  | ВУ СПС
ПС 35 кВ Родина
| с.Першино | ул.Первомайская д.21 | ВЛ-10-4 ПС 35 кВ Родина Тех.присоединение | 2018-04-16 | 8:00 | 2018-04-20 | 17:00 | 1. Расширение с увеличением протяженности существующей ВЛ 10 кВ от опоры № 60 ВЛ-10-4 ПС 35 кВ Родина 2. Проектирование и строительство ТП 10/0,4 кВ с силовым трансформатором мощностью 25 кВА. .3. Проектирование и строительство ВЛ 0,4 кВ от проектируемой ТП 10/0,4 кВ до границы участка Заявителя | 17 | Нижнедевицкий РЭС
| с. Першино, с. Ротаево, с. Нижнедевицк | Ленина, свободы, Новоселовская, Советская, первомайская, Заречная, Меркулова, Мира, Космонавтов, Комарова, 50 лет Октября, Меркулова, Орловская, Садовая,Краснофлотская, Юбилейная. | 1 сек. 10 кВ | 2018-04-16 | 8:00 | 2018-04-16 | 17:00 | Чистка изоляции; АГ 1 час. |  | ВУ СПС
ПС 110 кВ Н.Девицк
| с. Кучугуры | Заречная, Набережная, Луговая, Садовая, Песчаная, Порточки, Первомайская, | ВЛ-10-1 ПС 110/35/10 Н-Девицк Пролеты:13-15,51-53,88-91(КР) | 2018-04-03 | 8:00 | 2018-04-06 | 17:00 | Расчистка трассы, уборка порубочных остатков | 15 | Нижнедевицкий РЭС
| с.Нижнедевицк | ул. Советская, Западная, Рабочая, Революционная, Беговая, Газовая, Луговая, Новоселовская, Песчаная, Антаевская, Шматова, 70 лет Октября. | ВЛ-10-1 ПС 110/35/10 Н-Девицк Пролеты:13-15,51-53,88-91(КР) | 2018-04-03 | 8:00 | 2018-04-06 | 17:00 | Расчистка трассы, уборка порубочных остатков | 15 | Нижнедевицкий РЭС
| с. Н-Девицк | ул. Почтовая | 1 сек. 10 кВ | 2018-04-23 | 8:00 | 2018-04-23 | 17:00 | Чистка изоляции; АГ 1 час. |  | ВУ СПС
| с. Н-Девицк | все улицы | 2 сек. 10 кВ | 2018-04-26 | 8:00 | 2018-04-26 | 17:00 | Чистка изоляции; АГ 1 час. |  | ВУ СПС
ПС 35 кВ С.Липяги
| с.Острянка | ул.Гагарина | ВЛ-0,4кВ№1 ТП-5-15 ВЛ-10-5 ПС С. Липяги Пролеты:1-5,8-13,16-19,2-4 (КР) | 2018-04-04 | 8:00 | 2018-04-06 | 17:00 | Расчистка трассы, уборка порубочных остатков | 17 | Нижнедевицкий РЭС
| с-з Кучугуровский | ул.Новая | ВЛ-0,4кВ№1 ТП-7-20 ВЛ-10-7 ПС С.Липяги, (Ж) | 2018-04-17 | 8:00 | 2018-04-17 | 17:00 | Заменить оп.№2 | 40 | Нижнедевицкий РЭС
| с. Синие Липяги, с. Михневос. Скупая Потудань, с. Астрянка, с. Дмитриевка. | Первомайская, Комсомольская, Краснознаменная, Лаврова, Б. Мыздрянова,Новая, и. плохих, плотницккая, пер. Веселый, пер. Дружный, пер. Тенистый, почтовая, Школьная, пер. Светлый, Дружбы, пер. ьКраснофлотский, Автоматчиков, Зареченская, Дорожная, Советская, Малахова, Свободы, Гагарина, Молозиной, Ценральная, Восточная, Заречье 1,2, ключевая.Лебяженская, Моховая, | 1 сек. 10 кВ | 2018-04-18 | 8:00 | 2018-04-18 | 17:00 | Чистка изоляции; АГ 1 час. |  | ВУ СПС
| с. Синие Липяги, с. Михневос. Скупая Потудань, с. Астрянка, с. Дмитриевка. | Первомайская, Комсомольская, Краснознаменная, Лаврова, Б. Мыздрянова,Новая, и. плохих, плотницккая, пер. Веселый, пер. Дружный, пер. Тенистый, почтовая, Школьная, пер. Светлый, Дружбы, пер. ьКраснофлотский, Автоматчиков, Зареченская, Дорожная, Советская, Малахова, Свободы, Гагарина, Молозиной, Ценральная, Восточная, Заречье 1,2, ключевая.Лебяженская, Моховая, | 2 сек. 10 кВ | 2018-04-18 | 8:00 | 2018-04-18 | 17:00 | Чистка изоляции; АГ 1 час. |  | ВУ СПС
ПС 35 кВ В.Турово-1
| с.В-Турово | Мира,Атапина, Заречная | ВЛ-10-1 ПС 35/10 Турово-1 Пролеты:88-90,91-92 (КР) | 2018-04-03 | 8:00 | 2018-04-04 | 17:00 | Расчистка трассы, уборка порубочных остатков | 20 | Нижнедевицкий РЭС
| с.Лопатиха(Заря) | ул.Васильева | ВЛ-0,4кВ№1 ТП2-13 ВЛ-10-2 ПС Турово-1 Пролеты:20-22,24-26,26-27,27-30,30-32,32-33,22-23,24-25,27-28,27-29,30-31 (КР) | 2018-04-09 | 8:00 | 2018-04-10 | 17:00 | Расчистка трассы, уборка порубочных остатков | 14 | Нижнедевицкий РЭС
| с.Лопатиха(Заря) | ул.Васильева | ВЛ-0,4кВ№1 ТП2-13 ВЛ-10-2 ПС Турово-1 Пролеты:20-22,24-26,26-27,27-30,30-32,32-33,22-23,24-25,27-28,27-29,30-31 (КР) | 2018-04-12 | 8:00 | 2018-04-13 | 17:00 | Расчистка трассы, уборка порубочных остатков | 14 | Нижнедевицкий РЭС
| 13-я год.Октября | Октябрьская | ВЛ-0,4 №1 ТП-5-5 ВЛ-10-5 ПС 35 кВ Турово-1 (Ж) | 2018-04-17 | 8:00 | 2018-04-17 | 17:00 | произвести опиловку дерева в пролете опор 13-14 (выполнение жалобы приурочить к CRM 300677435) | 15 | Нижнедевицкий РЭС
| с.Н-Турово | ул.Чапаева | ВЛ-0,4 кВ №1 ТП-2-35 ВЛ-10-2 ПС 35 кВ Турово-1, (Ж) | 2018-04-23 | 8:00 | 2018-04-23 | 17:00 | Выполнить расчистку трассы в пролетах опор 15-16 | 10 | Нижнедевицкий РЭС
| с.Лопатиха(Заря) | ул.Васильева | ВЛ-0,4 кВ №1 ТП-2-13 ВЛ-10-2 ПС 35 кВ Турово-1 (Ж) | 2018-04-24 | 8:00 | 2018-04-24 | 17:00 | Заменить опору №15 | 12 | Нижнедевицкий РЭС
| с.В-Турово | ул.Антипова | ВЛ-0,4кВ №1 ТП-1-16 ПС Турово 1 (Техприсоединение) | 2018-04-25 | 8:00 | 2018-04-25 | 17:00 | . Подвес одного провода от опоры № 1 до опоры №4 ВЛ-0,4кВ №1 ТП- 1-16, ВЛ-10кВ№1 ПС 35 кВ Турово-1 | 18 | Нижнедевицкий РЭС
| с.В-Турово | Мира,Атапина, Заречная | ВЛ-10-1, ПС 35 кВ Турово-1, (Ж) | 2018-04-26 | 8:00 | 2018-04-26 | 17:00 | 1.Провести верховой осмотр ВЛ-10-1 ПС 35 кВ Турово-1 уч-к оп.№10-30 с выборочной заменой штыревой изоляции. 2.Провести замену штыревых изоляторов типа ШФ-20Г на ВЛ-10-1 ПС 35 кВ Турово-1, уч-к оп.№1-23 | 55 | Нижнедевицкий РЭС
| с.Лопатиха(Заря) | ул.Кирова | ВЛ-0,4кВ№1 ТП-2-14 ВЛ-10-2 ПС 35 кВ Турово-1, (Ж) | 2018-04-27 | 8:00 | 2018-04-27 | 17:00 | установка ж/б приставки к оп.№51 | 15 | Нижнедевицкий РЭС
| с. Верхнее Турово, с. Нижнее Турово с. Маяк, с Андреевка, п Курбатова. | Победы , Атапина , Мира , Холмистая, Заречная. Антипова, Космонавтов, Солнечная, Кирова, Чапаева, Новая, Песчаная,Правобережная, Раздольная, Гагарина,Васильева,Проспект Труда, Орловская, Октябрьская, Заводская, Молодежная, Ленина, Старых, Колхозная, Свободы, Луговая, Победы. | 1 сек. 10 кВ | 2018-04-27 | 8:00 | 2018-04-27 | 17:00 | Чистка изоляции; АГ 1 час. |  | ВУ СПС
ПС 35 кВ В.Турово-2
| 13-я год.Октября | Молодежная | ВЛ-0,4 №2 ТП-2-13 ВЛ-10-2 ПС Турово-2 Пролеты:3-4,7-15,20-21,25-27 (КР) | 2018-04-16 | 8:00 | 2018-04-18 | 17:00 | Расчистка трассы, уборка порубочных остатков | 16 | Нижнедевицкий РЭС
| пос.Курбатово | ул.Школтьная, Пролетарская | ВЛ-0,4кВ№3 ТП2-9 ВЛ-10-2 ПС Турово-2 Пролеты:4-6,6-7,6-8,8-10,9-11,11-15 (КР) | 2018-04-19 | 8:00 | 2018-04-20 | 17:00 | Расчистка трассы, уборка порубочных остатков | 22 | Нижнедевицкий РЭС
| С. Верхнее Турово, п. Курбатово | Молодежная, Пролетарская, Первомайская, 50 лет Октября, Советская, пер Кооперативный,Ленина, ьШкольная, Гагарина, 8 марта, Молодежная, Центральная. Мира, холмистая. | 1 сек. 10 кВ | 2018-04-24 | 8:00 | 2018-04-24 | 17:00 | Чистка изоляции; АГ 1 час. |  | ВУ СПС
| С. Верхнее Турово, п. Курбатово | Молодежная, Пролетарская, Первомайская, 50 лет Октября, Советская, пер Кооперативный,Ленина, ьШкольная, Гагарина, 8 марта, Молодежная, Центральная. Мира, холмистая. | 2 сек. 10 кВ | 2018-04-24 | 8:00 | 2018-04-24 | 17:00 | Чистка изоляции; АГ 1 час. |  | ВУ СПС
ПС 35 кВ Вязноватовка
| с.Вязноватовка | Чапаева, Мира | ВЛ-10-1 ПС 35/10 Вязноватовка Пролеты:28-30,36-37,46-50,103-104 (КР) | 2018-04-03 | 8:00 | 2018-04-06 | 17:00 | Расчистка трассы, уборка порубочных остатков | 18 | Нижнедевицкий РЭС
| с. Вязноватовка | Пролетарская, чапаева, Мира, Садовая, первомайская, Загорского, Победы,Октябрьская. | 1 сек. 10 кВ | 2018-04-17 | 8:00 | 2018-04-17 | 17:00 | Чистка изоляции; АГ 1 час. |  | ВУ СПС
Новоусманский РЭС
ПС 110 кВ № 21 Восточная
| Жилой дом по адресу: Новоусманский район, п. Отрадное, ул. Мира, 15 | ,п. Отрадное, ул. ира, 15 | ВЛ-0,4 кВ №2, ТП-10/0,4 кВ №7-61 (S=100 кВА) от опоры №16, ПС 110 кВ Восточная | 2018-04-09 | 9:00 | 2018-04-09 | 16:00 | Расширение с увеличением протяженности существующей ВЛ-0,4 кВ №2, ТП-10/0,4 кВ №7-61 (S=100 кВА) от опоры №16, ПС 110 кВ Восточная (инв. №12022206/С; ВЛ-0,4 кВ №2 ТП №7-61/100 ПС 110 кВ Восточная) (ориентировочная протяженность L=0,06 км). Трассу, протяженность, тип определить проектом. |  | Новоусманский РЭС
ПС 110 кВ № 32 Никольское
| с Никольсое(г Воронееж) | ул Никольская | ТП №240 ПС №32 | 2018-04-17 | 9:00 | 2018-04-17 | 16:00 | Кап ремонт (рем. цех) замена силового тр-ра | 31 | Новоусманский РЭС
| Воронежская обл г Воронеж | ул Колодезная, д.56 | ВЛ-0.4кВ №2 ТП № 240 от ПС №32 | 2018-04-19 | 9:00 | 2018-04-19 | 16:00 | Вынос оопр с учаска | 16 | Новоусманский РЭС
ПС 35 кВ № 24 Плотина
|  | гидроузел | 1секц. 6кВ ПС 35/10кВ №24 "Плотина" | 2018-04-23 | 9:00 | 2018-04-23 | 16:00 | Чистка изоляции | 105 | ВУ СПС
| с. Сем. Выселки , с. Буденный, с-з. Зареченский | все потребители | 2секц. 6кВ ПС 35/10кВ №24 "Плотина" | 2018-04-18 | 9:00 | 2018-04-18 | 16:00 | Чистка изоляции | 370 | ВУ СПС
| п Буденного,с Семилукские Выселки с-з Зареченский | Все потребители данных поселений | ВЛ 6-3 ПС №24 | 2018-04-25 | 9:00 | 2018-04-25 | 16:00 | Кап ремонт расчистка трассы от деревьев | 158 | Новоусманский РЭС
| Воронежская обл п Буденного ул | Ароматная, д.34 | ВЛ-0,4кВ №2 от ТП-3-4 ПС №24 Плотина | 2018-04-04 | 9:00 | 2018-04-04 | 16:00 | Распределение нагрузки по фазам | 28 | Новоусманский РЭС
| Воронежская обл п Буденного | ул Оранжевая, д.22 | ВЛ-0.4кВ ТП 3-5 ПС №24 оп № 14 | 2018-04-02 | 9:00 | 2018-04-02 | 16:00 | Выправка опоры | 23 | Новоусманский РЭС
| Столовая по адресу: город Воронеж, ул. Совхозная, дом №21 | ул. Совхозная, дом №21 | ВЛ-0,4 кВ, ТП-6/0,4 кВ №3-4 (S=250 кВА) ПС 35 кВ №24 Плотина | 2018-04-09 | 9:00 | 2018-04-09 | 16:00 | Проектирование и строительство ВЛ-0,4 кВ, ТП-6/0,4 кВ №3-4 (S=250 кВА) от конечной проектируемой опоры (выполняется по техническим условиям №20456538 к договору №41381201 по заявке Авдеевой О.Н. №16323854 от 19.10.2016 г.), ПС 110 кВ Радуга (инв. №019642/С; ТП 3-4/250 ПС 35 кВ №24 Плотина) (ориентировочная протяженность L=0,06 км). Трассу, протяженность, тип определить проектом |  | Новоусманский РЭС
| Жилой дом по адресу: г. Воронеж, ул. Степная, д. 2А/3 | ул. Степная, д. 2А/3 | ВЛ-0,4 кВ №1, ТП-10/0,4 кВ №3-21 (S=250 кВА) от опоры №6, ПС 35 кВ Плотина | 2018-04-24 | 9:00 | 2018-04-24 | 16:00 | Расширение с увеличением протяженности существующей ВЛ-0,4 кВ №1, ТП-10/0,4 кВ №3-21 (S=250 кВА) от опоры №6, ПС 35 кВ Плотина (инв. №12021214-00; ВЛ-0,4 кВ №1 ТП №3-21/250 ПС 35 кВ Плотина) (ориентировочная протяженность L=0,07 км). Трассу, протяженность, тип определить проектом. При проектировании и строительстве учесть пересечение с воздушным газопроводом в двух местах и с асфальтированной центральной автодорогой. |  | Новоусманский РЭС
ПС 35 кВ Масловская
| с-з Масловский | ул. Коптякова, Первомайская, Транспортная, Юбилейная | 1сек 10кв ПС Масловская | 2018-04-04 | 9:00 | 2018-04-04 | 16:00 | Чистка изоляции | 490 | ВУ СПС
| с-з Масловский | Садовая, Школьная, Полевая, пер. Транспортный, Ленина,Молодежная, Савченко, Цветочная,Южная | 2сек 10кв ПС Масловская | 2018-04-05 | 9:00 | 2018-04-04 | 16:00 | Чистка изоляции | 720 | ВУ СПС
| 2е. Отд. с-за Масловский,софьино | Все потребители данных поселений | 2сек 10кв ПС Масловская | 2018-04-05 | 9:00 | 2018-04-04 | 16:00 | Чистка изоляции | 720 | ВУ СПС
| Новая Усмань | Краснознаменная, Ростовская, Квартальная, Алексеевского, Луговая, Дачная, Лазурная, Каштановая, Крамского, Луговая, Пионерская, Свободы, Пупки, Степная, М. Светлова, Бунина, 70 лет Победы, пер. Новый | 2сек 10кв ПС Масловская | 2018-04-05 | 9:00 | 2018-04-04 | 16:00 | Чистка изоляции | 720 | ВУ СПС
| с-з Масловский 2 -е отделение | ул Центральная | ВЛ-0.4кВ №1 ТП 5-6 ПС Масловская | 02.04.2018 | 9:00 | 02.04.2018 | 16:00 | Кап ремонт | 16 | Новоусманский РЭС
| с-з Масловский 2 -е отделение | ул Центральная | ВЛ-0.4кВ №1 ТП 5-6 ПС Масловская | 2018-04-19 | 9:00 | 2018-04-19 | 16:00 | Кап ремонт | 10 | Новоусманский РЭС
| с-з Масловский 2 -е отделение | ул Центральная | ВЛ-0.4кВ №1 ТП 5-6 ПС Масловская | 2018-04-06 | 9:00 | 2018-04-06 | 16:00 | Кап ремонт | 14 | Новоусманский РЭС
| с-з Масловский 2 -е отделение | ул Центральная | ВЛ-0.4кВ №2 ТП 5-6 ПС Масловская | 2018-04-16 | 9:00 | 2018-04-16 | 16:00 | Кап ремонт | 16 | Новоусманский РЭС
| с-з Масловский 2 -е отделение | ул Центральная | ВЛ-0.4кВ №2 ТП 5-6 ПС Масловская | 2018-04-24 | 9:00 | 2018-04-24 | 16:00 | Кап ремонт | 17 | Новоусманский РЭС
| Жилой дом по адресу: Новоусманский район, с. Новая Усмань, ул. Ямальская, 38 | ул. Ямальская, 38 | ВЛ-0,4 кВ №1, ТП-10/0,4 кВ №6-26 (S=250 кВА) от опоры №15, ПС 35 кВ Масловская | 2018-04-19 | 9:00 | 2018-04-19 | 16:00 | Расширение с увеличением протяженности существующей ВЛ-0,4 кВ №1, ТП-10/0,4 кВ №6-26 (S=250 кВА) от опоры №15, ПС 35 кВ Масловская (инв. №12022163/С; ВЛ-0,4 кВ №1 ТП №6-26/250 ПС 35 кВ Масловская) (ориентировочная протяженность L=0,02 км). Трассу, протяженность, тип определить проектом. При проектировании и строительстве учесть пересечение с грунтовой автодорогой |  | Новоусманский РЭС
ПС 35 кВ Рогачевка
| Рогачевка , лек.Травы, Михайловка, Садовый | Все потребители данных поселений | 1сек 10кв ПС Рогачевка | 2018-04-02 | 9:00 | 2018-04-02 | 16:00 | Чистка изоляции | 560 | ВУ СПС
| с Рогачевка | ул Мира. | ТП 4-4 ПС Рогачевка | 2018-04-17 | 9:00 | 2018-04-17 | 16:00 | Кап ремонт | 44 | Новоусманский РЭС
ПС 35 кВ Юбилейная
| Хлебное(Конезавод), Гор.Выселки, Ушановка,Битюг,Шуриновка,У спенская Хава,Урыловка, Казанская Хава. | Все потребители данных поселений | 1сек 10кв ПС Юбилейная | 2018-04-09 | 9:00 | 2018-04-09 | 16:00 | Чистка изоляции | 290 | ВУ СПС
| с Хлебное | ул Садовая | ВЛ-0.4кВ№1 ТП 1-6 ПС Юбилейная | 2018-04-04 | 9:00 | 2018-04-04 | 16:00 | Кап ремонт расчистка трассы от деревьев | 13 | Новоусманский РЭС
| с Шуриновка С Успенская Хава | ул Центральная Березовая | ВЛ 10-2 ПС Юбилейная | 2018-04-09 | 9:00 | 2018-04-09 | 16:00 | Кап ремонт расчистка трассы от деревьев | 111 | Новоусманский РЭС
ПС 35 кВ Парусная
| с Рыкань | пер Больничный | КТП 2-8 ПС Парусная | 2018-04-17 | 9:00 | 2018-04-17 | 16:00 | Кап ремонт (рем. цех) замена силового тр-ра | 31 | Новоусманский РЭС
| п Дружелюбие | ул Дружелюбная | ВЛ-0.4кВ№1 ТП 4-15 ПС Парусная | 2018-04-05 | 9:00 | 2018-04-05 | 16:00 | Кап ремонт расчистка трассы от деревьев | 16 | Новоусманский РЭС
| п Дружелюбие | ул Дружелюбная | ВЛ-0.4кВ№2 ТП 4-15 ПС Парусная | 2018-04-05 | 9:00 | 2018-04-05 | 16:00 | Кап ремонт расчистка трассы от деревьев | 15 | Новоусманский РЭС
| Садовый дом по адресу: Новоусманский район, СНТ «Мичуринец-2», ул. Цветочная, дом №21а. | , ул. Цветочная, дом №21а. | ВЛ-0,4 кВ №1, ТП-10/0,4 кВ №2-11 (S=400 кВА) ПС 35 кВ Парусное | 2018-04-17 | 9:00 | 2018-04-17 | 16:00 | Расширение с увеличением протяженности существующей ВЛ-0,4 кВ №1, ТП-10/0,4 кВ №2-11 (S=400 кВА) от конечной проектируемой опоры (выполняется по техническим условиям №20500318 к договору №41541682 по заявке Абрамовой Н.Н. №16488214 от 23.08.2017 г.), ПС 35 кВ Парусное (инв. №12023264/С; ВЛ-0,4 кВ №1 ТП №2-11/400 ПС 35 кВ Парусное) (ориентировочная протяженность L=0,03 км). Трассу, протяженность, тип определить проектом. |  | Новоусманский РЭС
ПС 110 кВ № 31 Воля
| СНТ Энергетик | СНТ Энергетик | ВЛ-0.4кВ №1 ТП 8-12 ПС №31 | 2018-04-24 | 9:00 | 2018-04-24 | 16:00 | Кап ремонт расчистка трассы от деревьев | 17 | Новоусманский РЭС
| Новоусманский р-н с Орлово | пер Мирный, д.8, кв. | ВЛ-0,4кВ №3 от ТП 4-17 ВОЛЯ | 2018-04-27 | 9:00 | 2018-04-27 | 16:00 | Монтаж провода доп фаз | 19 | Новоусманский РЭС
| Новоусманский р-н с Макарье | ул Мира, д.4, кв.0 | ВЛ-0,4кВ №1 ТП 7-14 ВОЛЯ | 2018-04-09 | 9:00 | 2018-04-09 | 16:00 | Распределение нагрузки по фазам | 32 | Новоусманский РЭС
ПС 110 кВ Новоусманская
| с Новая Усмань | ул Школьная ,Луговая, | ВЛ 10-16 ПС Новоусманскная | 2018-04-02 | 9:00 | 2018-04-02 | 16:00 | Монтаж РЕКЛОУЗЕРОВ | 266 | Новоусманский РЭС
| Новоусманский р-н с Новая Усмань | ул 50 лет Победы, д.36, кв.0 | ВЛ-0.4кВ №1 ТП 131 ПС Новоусманская оп № 11 | 2018-04-19 | 9:00 | 2018-04-19 | 16:00 | Выправка опоры | 20 | Новоусманский РЭС
| с Новая Усмань | ул Школьная, д.187, кв.0 | ВЛ-0,4 кВ №2 от ТП №133 ПС Новоусманская | 2018-04-09 | 9:00 | 2018-04-09 | 16:00 | Распределение нагрузки по фазам | 37 | Новоусманский РЭС
| Жилой дом по адресу: Новоусманский район, село Новая Усмань, ул. Освобождения, дом №51/2 | , ул. Освобождения, дом №51/2 | ВЛ-0,4 кВ №1, ТП-10/0,4 кВ №117 (S=250 кВА) от опоры №5, ПС 110 кВ Новоусманская | 2018-04-19 | 9:00 | 2018-04-19 | 16:00 | Расширение с увеличением протяженности существующей ВЛ-0,4 кВ №1, ТП-10/0,4 кВ №117 (S=250 кВА) от опоры №5, ПС 110 кВ Новоусманская (инв. №12022282/С; ВЛ-0,4 кВ №1 ТП №117/250 ПС 110 кВ Новоусманская) (ориентировочная протяженность L=0,1 км). Трассу, протяженность, тип определить проектом |  | Новоусманский РЭС
| с.Отрадное,ГПС,Нечаевка | Ул.сосновая, Отраднинская, садовая, первомайская, Дорожная , Славянская, полевая , дачная, промышленная | В ВЛ-10кВ №05 | 2018-04-12 | 8:00 | 2018-04-12 | 17:00 | Проверка РЗА |  | ВУ РЗА
| с. Новая усмань, | Коммунарская, Ленина,пер. Медовый, Морская, Береговая, Коммунарская, Зеленая, Освобождения, Октябрьская, Восточная, Песоцкая, Победы, Набережная, Колхозная,Мира, Рабочий переулок, Первомайская, Подлесная, Пролетарская, Луговая, Школьная, Освобождения, Алексеевского, Дорожная | В ВЛ-10кВ №06 | 2018-04-12 | 8:00 | 2018-04-12 | 17:00 | Проверка РЗА |  | ВУ РЗА
| с.Отрадное,ГПС,Нечаевка | Ул.сосновая, Отраднинская, садовая, первомайская, Дорожная , Славянская, полевая , дачная, промышленная | В ВЛ-10кВ №07 | 2018-04-13 | 8:00 | 2018-04-13 | 17:00 | Проверка РЗА |  | ВУ РЗА
| с. Новая усмань, | Коммунарская, Ленина,пер. Медовый, Морская, Береговая, Коммунарская, Зеленая, Освобождения, Октябрьская, Восточная, Песоцкая, Победы, Набережная, Колхозная,Мира, Рабочий переулок, Первомайская, Подлесная, Пролетарская, Луговая, Школьная, Освобождения, Алексеевского, Дорожная | В ВЛ-10кВ №08 | 2018-04-13 | 8:00 | 2018-04-13 | 17:00 | Проверка РЗА |  | ВУ РЗА
| с.Отрадное,ГПС,Нечаевка | Ул.сосновая, Отраднинская, садовая, первомайская, Дорожная , Славянская, полевая , дачная, промышленная | кВ ВЛ-10кВ №09 | 2018-04-16 | 8:00 | 2018-04-16 | 17:00 | Проверка РЗА |  | ВУ РЗА
| с.Отрадное,ГПС,Нечаевка | Ул.сосновая, Отраднинская, садовая, первомайская, Дорожная , Славянская, полевая , дачная, промышленная | В ВЛ-10кВ №11 | 2018-04-16 | 8:00 | 2018-04-16 | 17:00 | Проверка РЗА |  | ВУ РЗА
| с.Отрадное,ГПС,Нечаевка | Ул.сосновая, Отраднинская, садовая, первомайская, Дорожная , Славянская, полевая , дачная, промышленная | В ВЛ-10кВ №13 | 2018-04-17 | 8:00 | 2018-04-17 | 17:00 | Проверка РЗА |  | ВУ РЗА
| с. Новая усмань, | Коммунарская, Ленина,пер. Медовый, Морская, Береговая, Коммунарская, Зеленая, Освобождения, Октябрьская, Восточная, Песоцкая, Победы, Набережная, Колхозная,Мира, Рабочий переулок, Первомайская, Подлесная, Пролетарская, Луговая, Школьная, Освобождения, Алексеевского, Дорожная | В ВЛ-10кВ №14 | 2018-04-17 | 8:00 | 2018-04-17 | 17:00 | Проверка РЗА |  | ВУ РЗА
| с. Новая усмань, | Коммунарская, Ленина,пер. Медовый, Морская, Береговая, Коммунарская, Зеленая, Освобождения, Октябрьская, Восточная, Песоцкая, Победы, Набережная, Колхозная,Мира, Рабочий переулок, Первомайская, Подлесная, Пролетарская, Луговая, Школьная, Освобождения, Алексеевского, Дорожная | В ВЛ-10кВ №16 | 2018-04-18 | 8:00 | 2018-04-18 | 17:00 | Проверка РЗА |  | ВУ РЗА
| с. Новая усмань, | Коммунарская, Ленина,пер. Медовый, Морская, Береговая, Коммунарская, Зеленая, Освобождения, Октябрьская, Восточная, Песоцкая, Победы, Набережная, Колхозная,Мира, Рабочий переулок, Первомайская, Подлесная, Пролетарская, Луговая, Школьная, Освобождения, Алексеевского, Дорожная | В ВЛ-10кВ №18 | 2018-04-18 | 8:00 | 2018-04-18 | 17:00 | Проверка РЗА |  | ВУ РЗА
| с. Новая усмань, | Коммунарская, Ленина,пер. Медовый, Морская, Береговая, Коммунарская, Зеленая, Освобождения, Октябрьская, Восточная, Песоцкая, Победы, Набережная, Колхозная,Мира, Рабочий переулок, Первомайская, Подлесная, Пролетарская, Луговая, Школьная, Освобождения, Алексеевского, Дорожная | В ВЛ-10кВ №24 | 2018-04-19 | 8:00 | 2018-04-19 | 17:00 | Проверка РЗА |  | ВУ РЗА
ПС 35 кВ Р.Хава
| с Хренове | ул Нижняя | ВЛ-0.4кВ №1 ТП 1-16 ПС Р-Хава | 2018-04-04 | 9:00 | 2018-04-04 | 16:00 | Кап ремонт расчистка трассы от деревьев | 15 | Новоусманский РЭС
| с Нижняя Катуховка с Петропавловка с Трудолюбовка с Никольское | д сад ,клуб,ул Молодежная | ВЛ-10-5 ПС Р-Хава | 2018-04-17 | 9:00 | 2018-04-17 | 16:00 | Кап ремонт расчистка трассы от деревьев | 127 | Новоусманский РЭС
| с Р-Хава | Больница,Ленина | ВЛ-10-4 ПС Р-Хава | 2018-04-27 | 9:00 | 2018-04-27 | 16:00 | Кап ремонт расчистка трассы от деревьев | 210 | Новоусманский РЭС
| с Р-Хава | Школа | ВЛ-10-3 ПС Р-Хава | 2018-04-09 | 9:00 | 2018-04-09 | 16:00 | Замена опоры | 113 | Новоусманский РЭС
| Новоусманский р-н с Рождественская Хава | ул Пролетарская, д.46 | ВЛ-0,4кВ №2 от ТП 3-29 ПС Р-ХАВА | 2018-04-19 | 9:00 | 2018-04-19 | 16:00 | Выправка опоры | 31 | Новоусманский РЭС
| Новоусманский р-н с Рождественская Хава | Пролетарская, д.46 | ВЛ-0,4кВ №2 от ТП 3-29 ПС Р-ХАВА | 2018-04-19 | 9:00 | 2018-04-19 | 16:00 | Замена опоры | 11 | Новоусманский РЭС
| Новоусманский р-н п Трудовое | Молодежная, д.4, кв.2 | оп № 12 ВЛ-0.4кВ №1 ТП 6-2 ПС Р-Хава | 2018-04-19 | 9:00 | 2018-04-19 | 16:00 | Замена опоры | 20 | Новоусманский РЭС
ПС 110 кВ Радуга
| Отрадное | ул.Новая,Березовая,тенистая, Рубежная, Алмаатинская, Яблоневая, советская, Луговая, Промышленная, пер.Демократов,октябрьская. | 1сек 10кв ПС Радуга | 2018-04-17 | 9:00 | 2018-04-17 | 16:00 | Чистка изоляции | 780 | ВУ СПС
| Мкр.Радуга | Все потребители | 1сек 10кв ПС Радуга | 2018-04-17 | 9:00 | 2018-04-17 | 16:00 | Чистка изоляции | 780 | ВУ СПС
| мкр. Пчелка | Алмазная,янтарная,Высотная,,нагорная,майская, Спортивная,Лучистая, Гвардейская,Покровская, Ягодная, Гагарина, | 1сек 10кв ПС Радуга | 2018-04-17 | 9:00 | 2018-04-17 | 16:00 | Чистка изоляции | 780 | ВУ СПС
| Новая Усмань, | Ягодная, Достоевского, Гагарина, Спортивная, Нагорная, Майская, Лучистая, Славянская, Ленина, Центральная,АвдееваКрупская, Юбилейная,20лет ВЛКСМ,Строителей, 8 Марта, Славянская | 1сек 10кв ПС Радуга | 2018-04-17 | 9:00 | 2018-04-17 | 16:00 | Чистка изоляции | 780 | ВУ СПС
| Бабяково | Цвточная,Песчаная, пер. Северный, пер.Заливной, | 1сек 10кв ПС Радуга | 2018-04-17 | 9:00 | 2018-04-17 | 16:00 | Чистка изоляции | 780 | ВУ СПС
| Бабяково | пер. Северный, Совхозная, транспортная, Зеленая, Дачная,Гагарина, Песчаная, Майская, Лесная, Мира,пер. Тихий, Садовая, пер.Южный,Советская , Луговая , Набережная, Солнечная | 2сек 10кв ПС Радуга | 2018-04-19 | 9:00 | 2018-04-19 | 16:00 | Чистка изоляции | 810 | ВУ СПС
| Новая усмань | ул.Коминтерновсая, Ольховая, Садовая, Советская, Воронежсая, ул.Славянская, Ленина, Центральная,АвдееваКрупская, Юбилейная,20лет ВЛКСМ,Строителей, 8 Марта, Славянская,Солнечная, М.Жукова,65-лет Победы, Преображенского, Сосновая, Степная, ул.Минина, Ямальская, Порт-Артурская, Космонавтов, р-н Пчелка, Тенистая, Ленская, Славянская, Пограничников, Цусимы, Пушкинская, Грибная, Лесная, Радужная, Звездная, Полянка, Платонова, Некрасова, Есенина , Кулибина, Звездная | 2сек 10кв ПС Радуга | 2018-04-19 | 9:00 | 2018-04-19 | 16:00 | Чистка изоляции | 810 | ВУ СПС
| мкр.Развитие | Все потребители | 2сек 10кв ПС Радуга | 2018-04-19 | 9:00 | 2018-04-19 | 16:00 | Чистка изоляции | 810 | ВУ СПС
| с Бабабяково, Отрадное | ул Цветочная,Луговая Советская,Октябрьская | ВЛ-10-7 ПС Радуга | 2018-04-17 | 9:00 | 2018-04-17 | 16:00 | Монтаж РЕКЛОУЗЕРОВ | 254 | Новоусманский РЭС
| Новоусманский р-н с Отрадное | ул Луговая, д.49 | ВЛ-0,4 кВ №1 от ТП №7-79 ПС "Радуга" | 2018-04-17 | 9:00 | 2018-04-17 | 16:00 | Замена провода | 24 | Новоусманский РЭС
| Новоусманский р-н с Новая Усмань | ул Вербная, д.25 | ВЛ-0.4кВ ТП 4-17 ПС Радуга оп № 11-12 | 2018-04-24 | 9:00 | 2018-04-24 | 16:00 | Перенос оопр | 18 | Новоусманский РЭС
| с Отрадное | с Отрадное ул Дорожная, д. 36 | ВЛ-0,4 кВ №2 ТП №102 ПС Радуга | 2018-04-17 | 9:00 | 2018-04-17 | 16:00 | Распределение нагрузки по фазам | 19 | Новоусманский РЭС
| Жилой дом по адресу: Новоусманский район, село Новая Усмань, ул. Ямальская, дом №38. | ул. Ямальская, дом №38. | ВЛ-0,4 кВ №2, ТП-10/0,4 кВ №14-27 (S=160 кВА) от опоры №10, ПС 110 кВ Радуга | 2018-04-19 | 9:00 | 2018-04-19 | 16:00 | Расширение с увеличением протяженности существующей ВЛ-0,4 кВ №2, ТП-10/0,4 кВ №14-27 (S=160 кВА) от опоры №10, ПС 110 кВ Радуга (инв. №12020893-00; ВЛ-0,4 кВ №2 ТП №14-27/160 ПС 110 кВ Радуга) (ориентировочная протяженность L=0,02 км). Трассу, протяженность, тип определить проектом. При проектировании и строительстве учесть пересечение с грунтовой автодорогой |  | Новоусманский РЭС
| Жилой дом по адресу: с. Новая Усмань, ул. Армейская, д. 41 | ул. Армейская, д. 41 | ВЛ-0,4 кВ №1, ТП-10/0,4 кВ №7-10 (S=160 кВА) от опоры №19, ПС 110 кВ Радуга | 2018-04-27 | 9:00 | 2018-04-27 | 16:00 | 1. Расширение с увеличением протяженности существующей ВЛ-0,4 кВ №1, ТП-10/0,4 кВ №7-10 (S=160 кВА) от опоры №19, ПС 110 кВ Радуга (инв. №12020697-00; ВЛ-0,4 кВ №1 ТП №7-10/160 ПС 110 кВ Радуга) (ориентировочная протяженность L=0,06 км). Трассу, протяженность, тип определить проектом. 2. Запроектировать и установить в ТП-10/0,4 кВ №7-10 (S=160 кВА) силовой трансформатор большей мощности. Тип и марку трансформатора определить проектом (инв. №13019624/С; ТП №7-10/160 ПС 110 кВ Радуга) (по техническим условиям №20456549 к договору №41381155 по заявке Воротынцевой О.В. №16319468 от 12.10.2016 г. |  | Новоусманский РЭС
| Гараж по адресу: Новоусманский район, с. Новая Усмань, ул. Солнечная | ул. Солнечная | ВЛ-0,4 кВ №1, ТП-10/0,4 кВ №2-30 (S=160 кВА) от опоры №1, ПС 110 кВ Радуга | 2018-04-04 | 9:00 | 2018-04-04 | 16:00 | Расширение с увеличением протяженности существующей ВЛ-0,4 кВ №1, ТП-10/0,4 кВ №2-30 (S=160 кВА) от опоры №1, ПС 110 кВ Радуга |  | Новоусманский РЭС
| Склад по адресу: Новоусманский район, с. Новая Усмань, ул. Первомайская, д. 25Б/2 | ул. Первомайская, д. 25Б/2 | ВЛ-0,4 кВ от ТП-10/0,4 кВ №2-24 (S=160 кВА), ПС 110 кВ Радуга | 2018-04-02 | 9:00 | 2018-04-02 | 16:00 | Проектирование и строительство ВЛ-0,4 кВ от ТП-10/0,4 кВ №2-24 (S=160 кВА), ПС 110 кВ Радуга (инв. №13019192/С; ТП 2-24/160 ПС 110 кВ Радуга) (ориентировочная протяженность L=0,03 км). Трассу, протяженность, тип определить проектом |  | Новоусманский РЭС
Панинский РЭС
ПС 35 кВ Кр.Лиман
| с. Александровка | ул Александра Казакова | ВЛ-0,4кВ от КТП 601 ПС Кр. Лиман ф3 | 2018-04-02 | 8:00 | 2018-04-02 | 17:00 | Капитальный ремонт | 13 | Панинский РЭС
| п Тарасовка | ул Тарасовская | ВЛ-0,4кВ от КТП 407 ПС Кр. Лиман ф1 | 2018-04-04 | 8:00 | 2018-04-06 | 17:00 | Капитальный ремонт | 17 | Панинский РЭС
| с Красный Лиман 2й | ул Партизанская | ВЛ-0,4кВ от КТП 501 ПС Кр. Лиман ф1 | 2018-04-09 | 8:00 | 2018-04-10 | 17:00 | Капитальный ремонт | 21 | Панинский РЭС
| с Красный Лиман 2й | ул Лимановская | КТП 502 ПС Кр. Лиман | 2018-04-09 | 8:00 | 2018-04-10 | 17:00 | Капитальный ремонт | 22 | Панинский РЭС
| с. Кр. Лиман-1, с. Кр. Лиман-2, с. Новохреновое, с. Тарасовка, с. Новоданковка, с. Павловка, с. Усманские выселки, с. Капканчиковы дворики, с. Беляевка, ПКС Авиатор | все улицы | 1 сек. 10 кВ | 2018-04-04 | 8:00 | 2018-04-04 | 17:00 | Чистка изоляции; АГ 1 час. |  | ВУ СПС
| с. Кр. Лиман-1, с. Кр. Лиман-2, с. Новохреновое, с. Тарасовка, с. Новоданковка, с. Павловка, с. Усманские выселки, с. Капканчиковы дворики, с. Беляевка, ПКС Авиатор | все улицы | 2 сек. 10 кВ | 2018-04-04 | 8:00 | 2018-04-04 | 17:00 | Чистка изоляции; АГ 1 час. |  | ВУ СПС
ПС 110 кВ Панино
| рп Панино, п Тойда, с Софьинка, п 2 отделения племзавода Тойда, п 1 отделения племзавода Тойда, п Шанинский, с Сергеевка | все | ВЛ-10-3 ПС Панино | 2018-04-23 | 8:00 | 2018-04-25 | 17:00 | Техническое обслуживание | 11 | Панинский РЭС
| рп Панино | ул Колхозная | ВЛ-0,4кВ от КТП 105 ПС Панино ф1 | 2018-04-24 | 8:00 | 2018-04-24 | 17:00 | Техническое обслуживание | 18 | Панинский РЭС
| р.п. Панино | ул Колхозная | КТП 301 ПС Панино | 2018-04-25 | 8:00 | 2018-04-25 | 17:00 | Техническое обслуживание | 23 | Панинский РЭС
| п. Перелешино | ул Майская | КТП 601 ПС Панино | 2018-04-02 | 8:00 | 2018-04-02 | 17:00 | Осмотр ТП | 17 | Панинский РЭС
| п. Перелешино | ул Майская | КТП 602 ПС Панино | 2018-04-03 | 8:00 | 2018-04-03 | 17:00 | Осмотр ТП | 21 | Панинский РЭС
| п. Перелешино | ул Майская | КТП 603 ПС Панино | 2018-04-04 | 8:00 | 2018-04-04 | 17:00 | Осмотр ТП | 17 | Панинский РЭС
| п. Перелешино | ул Мира | КТП 605 ПС Панино | 2018-04-05 | 8:00 | 2018-04-05 | 17:00 | Осмотр ТП | 6 | Панинский РЭС
| п. Перелешино | ул Майская | КТП 604 ПС Панино | 2018-04-06 | 8:00 | 2018-04-06 | 17:00 | Осмотр ТП | 23 | Панинский РЭС
| р.п. Панино - ул. Советская, Первомайская, Пролетарская, Колхозная, Болшевистская, Юбилейная, Железнодорожная, Мира, Свободы, Кирова, Ленина, Октябрьская, Кр. Площадь, Космонавтов, Гагарина, Чкалова, Пушкинская, Заречная, Солнечная, Крестьянская, пер. Крестьянский, ул. Садовая, ул. Южная пер. Колхозный; п. Тойда-1, п. Тойда-2, с. Сергеевка, ст. Тойда, с. Алое Поле, с. Мировка, с. Росташевка, с. М. Ясырки, п. 4 отд. с-за Михайловский, п. 3 отд. с-за Михайловский |  | 1 сек. 10 кВ | 2018-04-17 | 8:00 | 2018-04-17 | 17:00 | Чистка изоляции; АГ 1 час. |  | ВУ СПС
| р.п. Панино - ул. Советская, Первомайская, Пролетарская, Колхозная, Болшевистская, Юбилейная, Железнодорожная, Мира, Свободы, Кирова, Ленина, Октябрьская, Кр. Площадь, Космонавтов, Гагарина, Чкалова, Пушкинская, Заречная, Солнечная, Крестьянская, пер. Крестьянский, ул. Садовая, ул. Южная пер. Колхозный; п. Тойда-1, п. Тойда-2, с. Сергеевка, ст. Тойда, с. Алое Поле, с. Мировка, с. Росташевка, с. М. Ясырки, п. 4 отд. с-за Михайловский, п. 3 отд. с-за Михайловский |  | 2 сек. 10 кВ | 2018-04-18 | 8:00 | 2018-04-18 | 17:00 | Чистка изоляции; АГ 1 час. |  | ВУ СПС
ПС 35 кВ Криуша
| с. Криуша | ул Комсомолькая | КТП 101 ПС Криуша | 2018-04-26 | 8:00 | 2018-04-26 | 17:00 | Осмотр ТП | 18 | Панинский РЭС
| с. Криуша | ул Белозерского | КТП 102 ПС Криуша | 2018-04-26 | 8:00 | 2018-04-26 | 17:00 | Осмотр ТП | 15 | Панинский РЭС
| с. Криуша | ул Центральная | КТП 104 ПС Криуша | 2018-04-26 | 8:00 | 2018-04-26 | 17:00 | Осмотр ТП | 23 | Панинский РЭС
| с. Криуша | ул Центральная | КТП 105 ПС Криуша | 2018-04-26 | 8:00 | 2018-04-26 | 17:00 | Осмотр ТП | 30 | Панинский РЭС
| с. Криуша | ул Центральная | КТП 107 ПС Криуша | 2018-04-26 | 8:00 | 2018-04-26 | 17:00 | Осмотр ТП | 19 | Панинский РЭС
| с. Агаркова | все | КТП 109 ПС Криуша | 2018-04-27 | 8:00 | 2018-04-27 | 17:00 | Осмотр ТП | 11 | Панинский РЭС
| п. Криушанские Выселки 1-е | ул Краснопахарская | КТП 202 ПС Криуша | 2018-04-27 | 8:00 | 2018-04-27 | 17:00 | Осмотр ТП | 15 | Панинский РЭС
| с. Криуша | ул Молодежная | КТП 113 ПС Криуша | 2018-04-27 | 8:00 | 2018-04-27 | 17:00 | Осмотр ТП | 18 | Панинский РЭС
| с. Б. Мартын | ул Совхозная | КТП 205 ПС Криуша | 2018-04-27 | 8:00 | 2018-04-27 | 17:00 | Осмотр ТП | 21 | Панинский РЭС
| с. Б. Мартын | ул Заречная, ул Ленина | КТП 206 ПС Криуша | 2018-04-28 | 8:00 | 2018-04-28 | 17:00 | Осмотр ТП | 19 | Панинский РЭС
| с. Б. Мартын | ул Правобережная | КТП 207 ПС Криуша | 2018-04-28 | 8:00 | 2018-04-28 | 17:00 | Осмотр ТП | 11 | Панинский РЭС
| с. Б. Мартын | ул Майская | КТП 208 ПС Криуша | 2018-04-28 | 8:00 | 2018-04-28 | 17:00 | Осмотр ТП | 15 | Панинский РЭС
| с. Криуша, с. Б. Мартын, с. М. Мартын, п. Октябрьский, с. Нащекинские выселки, с. Казьминовка, п. Агарков, п. Кировка, п. Тойденское отд. | все улицы | 1 сек. 10 кВ | 2018-04-09 | 8:00 | 2018-04-09 | 17:00 | Чистка изоляции; АГ 1 час. |  | ВУ СПС
| с. Криуша, с. Б. Мартын, с. М. Мартын, п. Октябрьский, с. Нащекинские выселки, с. Казьминовка, п. Агарков, п. Кировка, п. Тойденское отд. | все улицы | 2 сек. 10 кВ | 2018-04-10 | 8:00 | 2018-04-10 | 17:00 | Чистка изоляции; АГ 1 час. |  | ВУ СПС
ПС 35 кВ Катуховка
| с. Кр. Холмы | ул Пролетарская | ВЛ-0,4кВ от КТП 405 ПС Катуховка ф1 | 2018-04-02 | 8:00 | 2018-04-02 | 17:00 | Расчистка Трассы | 12 | Панинский РЭС
| 2-й Майский | ул Мирная | ВЛ-0,4кВ от КТП 605 ПС Катуховка ф1 | 2018-04-04 | 8:00 | 2018-04-06 | 17:00 | Расчистка Трассы | 18 | Панинский РЭС
| с. В. Катуховка | ул Героев Стратосферы | ВЛ-0,4кВ от КТП 304 ПС Катуховка ф1 | 2018-04-09 | 8:00 | 2018-04-10 | 17:00 | Расчистка Трассы | 10 | Панинский РЭС
| с. В. Катуховка, с. Кр. Холмы, с. Ивановка-1, с. Казиновка, п. Майский | все улицы | 1 сек. 10 кВ | 2018-04-02 | 8:00 | 2018-04-02 | 17:00 | Чистка изоляции; АГ 1 час. |  | ВУ СПС
| с. В. Катуховка, с. Кр. Холмы, с. Ивановка-1, с. Казиновка, п. Майский | все улицы | 2 сек. 10 кВ | 2018-04-03 | 8:00 | 2018-04-03 | 17:00 | Чистка изоляции; АГ 1 час. |  | ВУ СПС
ПС 35 кВ Сем.Завод
| р.п. Перелешинский | ул Пушкина | КТП 704 ПС Сем. завод | 2018-04-09 | 8:00 | 2018-04-09 | 17:00 | Осмотр ТП | 18 | Панинский РЭС
| р.п. Перелешинский | ул Дзержинского | КТП 705 ПС Сем. завод | 2018-04-10 | 8:00 | 2018-04-10 | 17:00 | Осмотр ТП | 15 | Панинский РЭС
| р.п. Перелешинский | ул Заречная | КТП 706 ПС Сем. завод | 2018-04-12 | 8:00 | 2018-04-12 | 17:00 | Осмотр ТП | 23 | Панинский РЭС
| р.п. Перелешинский | ул Мира, ул Заводская | КТП 707 ПС Сем. завод | 2018-04-13 | 8:00 | 2018-04-13 | 17:00 | Осмотр ТП | 30 | Панинский РЭС
| с. Н. Александровка | ул Суворова | КТП 510 ПС Сем. завод | 2018-04-16 | 8:00 | 2018-04-16 | 17:00 | Осмотр ТП | 19 | Панинский РЭС
| с. Н. Александровка | ул Суворова | КТП 511 ПС Сем. завод | 2018-04-17 | 8:00 | 2018-04-17 | 17:00 | Осмотр ТП | 11 | Панинский РЭС
| п. Первомайский | ул Садовая | КТП 512 ПС Сем.завод | 2018-04-18 | 8:00 | 2018-04-18 | 17:00 | Осмотр ТП | 15 | Панинский РЭС
| п. Первомайский | ул Школьная | КТП 513 ПС Сем.завод | 2018-04-19 | 8:00 | 2018-04-19 | 17:00 | Осмотр ТП | 18 | Панинский РЭС
| с. Н. Александровка | ул Суворова | КТП 508 ПС Сем.завод | 2018-04-20 | 8:00 | 2018-04-20 | 17:00 | Осмотр ТП | 21 | Панинский РЭС
| р.п. Перелешинский, с. Красное, с. Новая Александровка, с. Хитровка, с. Федоровка, п. Первомайский | все улицы | 1 сек. 10 кВ | 2018-04-12 | 8:00 | 2018-04-12 | 17:00 | Чистка изоляции; АГ 1 час. |  | ВУ СПС
| р.п. Перелешинский, с. Красное, с. Новая Александровка, с. Хитровка, с. Федоровка, п. Первомайский | все улицы | 2 сек. 10 кВ | 2018-04-16 | 8:00 | 2018-04-16 | 17:00 | Чистка изоляции; АГ 1 час. |  | ВУ СПС
ПС 110 кВ Щучье
| с. Беловка | все | КТП 1-6 ПС Щучье | 2018-04-23 | 8:00 | 2018-04-23 | 17:00 | Осмотр ТП | 15 | Панинский РЭС
| с. Щербачевка | ул Колхозная | КТП 1-9 ПС Щучье | 2018-04-23 | 8:00 | 2018-04-23 | 17:00 | Осмотр ТП | 12 | Панинский РЭС
| с. Щербачевка | ул Мира | КТП 1-11 ПС Щучье | 2018-04-23 | 8:00 | 2018-04-23 | 17:00 | Осмотр ТП | 18 | Панинский РЭС
| с. Александровка | все | КТП 1-12 ПС Щучье | 2018-04-23 | 8:00 | 2018-04-23 | 17:00 | Осмотр ТП | 10 | Панинский РЭС
| с. Чернавка | ул Октябрьская | КТП 2-1 ПС Щучье | 2018-04-24 | 8:00 | 2018-04-24 | 17:00 | Осмотр ТП | 15 | Панинский РЭС
| с. Чернавка | ул Октябрьская | КТП 2-3 ПС Щучье | 2018-04-24 | 8:00 | 2018-04-24 | 17:00 | Осмотр ТП | 17 | Панинский РЭС
| с. Чернавка | ул Садовая | КТП 2-4 ПС Щучье | 2018-04-24 | 8:00 | 2018-04-24 | 17:00 | Осмотр ТП | 21 | Панинский РЭС
| с. Чернавка | ул Советская | КТП 2-6 ПС Щучье | 2018-04-24 | 8:00 | 2018-04-24 | 17:00 | Осмотр ТП | 17 | Панинский РЭС
| с. Чернавка | ул Советская | КТП 2-8 ПС Щучье | 2018-04-24 | 8:00 | 2018-04-24 | 17:00 | Осмотр ТП | 6 | Панинский РЭС
| с. Чернавка | ул Октябрьская | КТП 2-9 ПС Щучье | 2018-04-24 | 8:00 | 2018-04-24 | 17:00 | Осмотр ТП | 14 | Панинский РЭС
| с. Борщево | ул Коммуны | КТП 3-1 ПС Щучье | 2018-04-25 | 8:00 | 2018-04-25 | 17:00 | Осмотр ТП | 15 | Панинский РЭС
| с. Борщево | ул Коммуны | КТП 3-2 ПС Щучье | 2018-04-25 | 8:00 | 2018-04-25 | 17:00 | Осмотр ТП | 12 | Панинский РЭС
| с. Борщево | пр-т Труда | КТП 3-3 ПС Щучье | 2018-04-25 | 8:00 | 2018-04-25 | 17:00 | Осмотр ТП | 18 | Панинский РЭС
| с. Борщево | пр-т Труда | КТП 3-4 ПС Щучье | 2018-04-25 | 8:00 | 2018-04-25 | 17:00 | Осмотр ТП | 10 | Панинский РЭС
| с. Борщево | пр-т Труда | КТП 3-5 ПС Щучье | 2018-04-25 | 8:00 | 2018-04-25 | 17:00 | Осмотр ТП | 13 | Панинский РЭС
| с. Борщево | ул Терешковой | КТП 3-6 ПС Щучье | 2018-04-25 | 8:00 | 2018-04-25 | 17:00 | Осмотр ТП | 21 | Панинский РЭС
| с. Борщево | ул Терешковой | КТП 3-8 ПС Щучье | 2018-04-25 | 8:00 | 2018-04-25 | 17:00 | Осмотр ТП | 21 | Панинский РЭС
| с. Пады | ул Гудовка | КТП 3-9 ПС Щучье | 2018-04-25 | 8:00 | 2018-04-25 | 17:00 | Осмотр ТП | 17 | Панинский РЭС
| с. Пады | ул Крюковка | КТП 3-10 ПС Щучье | 2018-04-25 | 8:00 | 2018-04-25 | 17:00 | Осмотр ТП | 6 | Панинский РЭС
ПС 110 кВ Прогресс
| п. 1 отд. с-за Михайловский, с. 1 Михайловка, п. 5 отд. с-за Михайловский, с. Марьевка, с. Никольское, с. Ивановка-3 | все улицы | 1 сек. 10 кВ | 2018-04-19 | 8:00 | 2018-04-19 | 17:00 | Чистка изоляции; АГ 1 час. |  | ВУ СПС
| - | - | 2 сек. 10 кВ | 2018-04-23 | 8:00 | 2018-04-23 | 17:00 | Чистка изоляции; АГ 1 час. |  | ВУ СПС
Рамонский РЭС
ПС 35 кВ Березовка
| п. Комсомольский | быт. ул. Центральная, Цветочная | 1 сек. 10 кВ | 2018-04-18 | 8:00 | 2018-04-18 | 17:00 | Чистка изоляции; АГ 1 час. |  | ВУ СПС
| п. Комсомольский | быт. ул. Центральная, Цветочная | 2 сек. 10 кВ | 2018-04-19 | 8:00 | 2018-04-19 | 17:00 | Чистка изоляции; АГ 1 час. |  | ВУ СПС
ПС 35 кВ Верейка
| с. Ломово | быт. ул. Плотникова, Центральная | 1 сек. 10 кВ | 2018-04-24 | 8:00 | 2018-04-24 | 17:00 | Чистка изоляции; АГ 1 час. |  | ВУ СПС
| с. Ломово | быт. ул. Плотникова, Центральная | 2 сек. 10 кВ | 2018-04-25 | 8:00 | 2018-04-25 | 17:00 | Чистка изоляции; АГ 1 час. |  | ВУ СПС
ПС 35 кВ Землянск
| с. Чистая поляна | ул. Школьная | ВЛ-0,4кВ №1 ТП862 ПС Землянск | 2018-04-02 | 9:00 | 2018-04-06 | 17:00 | КР расчистка трассы оп. №1-7 | 9 | Рамонский РЭС
| с. Чистая поляна | ул. Полевая | ВЛ-0,4кВ №2 ТП862 ПС Землянск | 2018-04-04 | 9:00 | 2018-04-27 | 17:00 | КР расчистка трассы оп. №4-31 | 15 | Рамонский РЭС
| с. Лебяжъе | ул. Центральная | ВЛ-0,4кВ №2 ТП902 ПС Землянск | 2018-04-11 | 9:00 | 2018-04-13 | 17:00 | ТО обрезка сучьев оп. №4-14 | 14 | Рамонский РЭС
| с. Лебяжъе | ул. Центральная | ВЛ-0,4кВ №1 ТП902 ПС Землянск | 2018-04-16 | 9:00 | 2018-04-16 | 17:00 | ТО обрезка сучьев оп. №45-50 | 8 | Рамонский РЭС
| с. Ч-Поляна | быт. ул. Центральная, школа | 1 сек. 10 кВ | 2018-04-23 | 8:00 | 2018-04-23 | 17:00 | Чистка изоляции; АГ 1 час. |  | ВУ СПС
ПС 35 кВ Новоживотинное
| с. Чертовицы | ул. Молодёжная, СНТ Лесная Поляна | ВЛ-10-5 ПС Новоживотинное | 2018-04-04 | 9:00 | 2018-04-11 | 17:00 | обрезка сучьев оп. №292-294 | 142 | Рамонский РЭС
| с. Ямное | ул. Октябрьская, ул. Кирова | ВЛ-10-2 ПС Новоживотинное | 2018-04-06 | 9:00 | 2018-04-19 | 17:00 | ТО обрезка сучьев оп. №150-162 | 152 | Рамонский РЭС
| с. Новоживотинное | ул. Механизаторов | ВЛ-0,4кВ №2 ТП675 ПС Новоживотинное | 2018-04-10 | 9:00 | 2018-04-20 | 17:00 | КР ВЛ-0,4кВ | 13 | Рамонский РЭС
| с. Н-Животинное | быт. ул. Центральная, Советская | В ВЛ-10-2 | 2018-04-28 | 9:00 | 2018-04-28 | 17:00 | Проверка РЗА |  | ВУ РЗА
| с. Н-Животинное | быт. ул. Центральная, Советская | 1 сек. 10 кВ | 2018-04-16 | 8:00 | 2018-04-16 | 17:00 | Чистка изоляции; АГ 1 час. |  | ВУ СПС
| с. Н-Животинное | быт. ул. Центральная, Советская | 2 сек. 10 кВ | 2018-04-20 | 8:00 | 2018-04-20 | 17:00 | Чистка изоляции; АГ 1 час. |  | ВУ СПС
ПС 35 кВ Алена
| с. Чертовицы | ул. Школьная, ул. Кирова | ТП811 ПС Алёна | 2018-04-04 | 9:00 | 2018-04-11 | 17:00 | КР ТП | 28 | Рамонский РЭС
| с. Чертовицы | быт. ул. Героев, Цветочная, школа | В В ВЛ-10-1 | 2018-04-27 | 9:00 | 2018-04-27 | 17:00 | Проверка РЗА |  | ВУ РЗА
| с. Чертовицы | быт. ул. Героев, Цветочная, школа | В ВЛ-10-2 | 2018-04-25 | 9:00 | 2018-04-25 | 17:00 | Проверка РЗА |  | ВУ РЗА
| с. Чертовицы | быт. ул. Героев, Цветочная, школа | В ВЛ-10кВ №03 | 2018-04-27 | 9:00 | 2018-04-27 | 17:00 | Проверка РЗА |  | ВУ РЗА
| с. Чертовицы | быт. ул. Героев, Цветочная, школа | 1 сек. 10 кВ | 2018-04-26 | 8:00 | 2018-04-26 | 17:00 | Чистка изоляции; АГ 1 час. |  | ВУ СПС
ПС 35 кВ Рамонь-1
| п. ВНИИСС | котельная, воднапорная башня ООО Рамоньводоканал | ВЛ-10кВ №07 ПС Рамонь-1 | 2018-04-27 | 9:00 | 2018-04-27 | 17:00 | ТО обрезка сучьев оп. №50-52 | 112 | Рамонский РЭС
| рп. Рамонь | ул. Ю. Фучика, ул. Советская | ВЛ-10кВ №14 ПС Рамонь-1 | 2018-04-18 | 9:00 | 2018-04-18 | 17:00 | ТО обрезка сучьев оп. №5-6 | 118 | Рамонский РЭС
| рп. Рамонь | пер. Газовый, ООО Автовокзал | ТП224 ПС Рамонь-1 | 2018-04-06 | 9:00 | 2018-04-06 | 17:00 | замена РВО-10кВ | 9 | Рамонский РЭС
| п. Рамонь | быт. ул. Центральная, Советская | 1 сек. 10 кВ | 2018-04-12 | 8:00 | 2018-04-12 | 17:00 | Чистка изоляции; АГ 1 час. |  | ВУ СПС
| п. Рамонь | быт. ул. Центральная, Советская | 2 сек. 10 кВ | 2018-04-27 | 8:00 | 2018-04-27 | 17:00 | Чистка изоляции; АГ 1 час. |  | ВУ СПС
ПС 110 кВ Рамонь-2
| п. ВНИИСС | ГНУ ВНИИСС, воднапорная башня ООО Рамоньводоканал | ВЛ-10-3 ПС Рамонь-2 | 2018-04-05 | 9:00 | 2018-04-05 | 17:00 | ТО ВЛ-10 кВ | 108 | Рамонский РЭС
| с. Берёзово | ул. Гагарина | ТП434 ПС Рамонь-2 | 2018-04-02 | 9:00 | 2018-04-02 | 17:00 | испытания оборудования | 3 | Рамонский РЭС
| с. Ивницы | ул. Лесная, ул. Совхозная | ТП435 ПС Рамонь-2 | 2018-04-03 | 9:00 | 2018-04-03 | 17:00 | испытания оборудования | 10 | Рамонский РЭС
| с. Карачун | ул. Центральная | ТП453 ПС Рамонь-2 | 2018-04-04 | 9:00 | 2018-04-04 | 17:00 | испытания оборудования | 18 | Рамонский РЭС
| с. Карачун | ул. Солнечная | ТП456 ПС Рамонь-2 | 2018-04-05 | 9:00 | 2018-04-05 | 17:00 | испытания оборудования | 15 | Рамонский РЭС
| с. Пекшево | ул. Центральная | ТП457 ПС Рамонь-2 | 2018-04-06 | 9:00 | 2018-04-06 | 17:00 | испытания оборудования | 22 | Рамонский РЭС
| с. Берёзово | быт. ул. Ленина, Нагорная | 1 сек. 10 кВ | 2018-04-09 | 8:00 | 2018-04-09 | 17:00 | Чистка изоляции; АГ 1 час. |  | ВУ СПС
| с. Берёзово | быт. ул. Ленина, Нагорная | 2 сек. 10 кВ | 2018-04-10 | 8:00 | 2018-04-10 | 17:00 | Чистка изоляции; АГ 1 час. |  | ВУ СПС
ПС 110 кВ Ступино
| с. Ступино | быт. ул. Ленина, Набережная | 1 сек. 10 кВ | 2018-04-04 | 8:00 | 2018-04-04 | 17:00 | Чистка изоляции; АГ 1 час. |  | ВУ СПС
| с. Ступино | быт. ул. Ленина, Набережная | 2 сек. 10 кВ | 2018-04-05 | 8:00 | 2018-04-05 | 17:00 | Чистка изоляции; АГ 1 час. |  | ВУ СПС
ПС 110 кВ № 11 Краснолесное
| п. Краснолесный | быт. ул. Соснова, Лесная, Советская | 1 сек. 6 кВ | 2018-04-02 | 8:00 | 2018-04-02 | 17:00 | Чистка изоляции; АГ 1 час. |  | ВУ СПС
| п. Краснолесный | быт. ул. Центральная, Цветочная | 2 сек. 6 кВ | 2018-04-03 | 8:00 | 2018-04-03 | 17:00 | Чистка изоляции; АГ 1 час. |  | ВУ СПС
ВЛ 35 кВ
| п. Комсомольский, с. Н-Животинное, с. Чертовицы, д. Медовка, с. Ямное, д. Князево | быт. ул. Героев, Цветочная, школа быт. ул. Соснова, Лесная, Центральная, Комсомольская | ВЛ 35 кВ № 36 | 2018-04-19 | 8:00 | 2018-04-20 | 17:00 | Расширение просеки; АГ 1 час. (С вводом на ночь) |  | ВУ СЛЭП
| п. Комсомольский, с. Н-Животинное, с. Чертовицы, д. Медовка, с. Ямное, д. Князево | быт. ул. Героев, Цветочная, школа быт. ул. Соснова, Лесная, Центральная, Комсомольская | ВЛ 35 кВ № 36 | 2018-04-20 | 8:00 | 2018-04-20 | 17:00 | Для БВР при проверке устройств РЗА В ВЛ 35 кВ на ПС 110 кВ Рамонь-2; АГ 2 часа. |  | ВУ РЗА
Репьевский РЭС
ПС 110 кВ Краснолипье
| с. Платава | Весь населенный пункт | пс Краснолипье ВЛ-10-2 | 2018-04-16 | 12:00 | 2018-04-16 | 17:00 | Расчистка трассы ВЛ оп.№ 1-62--1-65, 1-73--1-77, 1-92--1-93, 1-93--2-1, 2-1--2-7. | 871 | Репьевский РЭС
| с. Платава | Весь населенный пункт | пс Краснолипье ВЛ-10-2 | 2018-04-18 | 12:00 | 2018-04-18 | 17:00 | Расчистка трассы ВЛ оп.№ 44-45, 49-50, 225-232, 238-239. | 871 | Репьевский РЭС
| с. Россошь | СТФ | пс Краснолипье ТП-1-39 | 2018-04-02 | 9:00 | 2018-04-02 | 17:00 | ТО ТП, замена, восстановление заземляющих спусков. | 0 | Репьевский РЭС
| с. Новосолдатка | Мастерская, зерноток, скважина, АЗС. | пс Краснолипье ТП-4-11 | 2018-04-03 | 9:00 | 2018-04-03 | 17:00 | ТО ТП | 94 | Репьевский РЭС
| с. Платава | ул. Гагарна, ул. Советская. | пс Краснолипье ТП-2-18 | 2018-04-04 | 9:00 | 2018-04-04 | 17:00 | ТО ТП | 173 | Репьевский РЭС
| с. Краснолипье, с. Новосолдатка, с. Россошки | Все населенные пункты | пс Краснолипье ВЛ-10-4 | 2018-04-20 | 12:00 | 2018-04-20 | 17:00 | Обрезка сучьев и крон деревьев оп.№ 61-62, 399-400. | 1590 | Репьевский РЭС
| с. Россошки | Весь населенный пункт | пс Краснолипье ВЛ-10-4 | 2018-04-25 | 12:00 | 2018-04-25 | 17:00 | Ревизия ЛР 4-3 | 380 | Репьевский РЭС
| с.Краснолипье, с.Новосолдатка, с. Россошки, с. Платава, с.Россошь,с.Осадчее,х.Прилужный | все потребители | 1 сек. 10 кВ | 2018-04-19 | 8:00 | 2018-04-19 | 17:00 | Чистка изоляции; АГ 1 час. |  | ВУ СПС
| с.Краснолипье, с.Новосолдатка, с. Россошки, с. Платава, с.Россошь,с.Осадчее,х.Прилужный | все потребители | 2 сек. 10 кВ | 2018-04-19 | 8:00 | 2018-04-19 | 17:00 | Чистка изоляции; АГ 1 час. |  | ВУ СПС
ПС 35 кВ Репьевка
| с. Репьевка | ул. Воронежская, ул. Школьная. | пс Репьевка ТП-2-5 ВЛ-0,4-4 | 2018-04-02 | 9:00 | 2018-04-02 | 17:00 | КР, Замена изоляторов оп.№ 4-16. | 338 | Репьевский РЭС
| с. Репьевка, с. Бутырки, с. Одинцовка, х. Обрез, х. Корнеевка, х. Какуренка, х. Екатериновка, х. Красная поляна, х. Александровка, х. Родники, х. Зарослый, х. Крестьянский | все населенные пункты | пс Репьевка В ВЛ-10-5 | 2018-04-17 | 12:00 | 2018-04-17 | 17:00 | Расчистка трассы ВЛ оп.№ 24-25, 39-40, 262-263, 454-455. | 1810 | Репьевский РЭС
| с.Репьевка | с.Репьевка, База РЭС, ГИБДД, быт ул.Мамкина, ул.Молодежная, водозабор, школа, райпо, быт ул.Спортивная, ул.Транспортная,лесничество, ул.Воронежская, скважина, МФЦ, с/а., дет.сад, Комсомольская,хлебозавод, Механическая,больница, ул.Мира, Лесная, Новая, пер.Лесной,ул.Советская, ул.Октябрьская, ул.Чапаева,АЗС-35,Вышка сотовой связи, спорткомплекс, быт ул.30 Лет Победы, ул.Мамкина | пс Репьевка В ВЛ-10-1 | 2018-04-10 | 12:00 | 2018-04-10 | 17:00 | Расчистка трассы ВЛ оп.№ 6-7, 8-9, 10-11, 14-16, 23-24, 37-38, 133-134, . | 3210 | Репьевский РЭС
| с. Бутырки | ул. Полевая | пс Репьевка ТП-3-2 ВЛ-0,4-1 | 2018-04-12 | 9:00 | 2018-04-12 | 17:00 | Расчистка трассы ВЛ оп.№ 10-11, 13-14, 13-15(1 пролет), 16-18, 19-20, 36-37. | 20 | Репьевский РЭС
| с. Бутырки | ул. Полевая | пс Репьевка ТП-3-3 ВЛ-0,4-1 | 2018-04-04 | 9:00 | 2018-04-04 | 17:00 | Расчистка трассы ВЛ оп.№ 25-26, 35-37. | 0 | Репьевский РЭС
| с. Репьевка | ул.Мамкина автомойка, шиномонтаж | пс Репьевка ТП-1-4 | 2018-04-03 | 9:00 | 2018-04-03 | 17:00 | ТО ТП, замена, восстановление заземляющих спусков. | 129 | Репьевский РЭС
| с. Репьевка | Сважина | пс Репьевка ТП-5-35 | 2018-04-03 | 9:00 | 2018-04-03 | 17:00 | ТО ТП | 105 | Репьевский РЭС
| с. Репьевка | ул. Советская, пер. Торговый, пер. Строительный | пс Репьевка ТП-1-13 ВЛ-0,4-3 | 2018-04-05 | 9:00 | 2018-04-05 | 17:00 | Выправка опор оп.№ 1, 3, 7, 8. | 294 | Репьевский РЭС
| с. Репьевка, с. Бутырки, с. Одинцовка, х. Обрез, х. Корнеевка, х. Какуренка, х. Екатериновка, х. Красная поляна, х. Александровка, х. Родники, х. Зарослый, х. Крестьянский | все населенные пункты | пс Репьевка В ВЛ-10-5 | 2018-04-27 | 12:00 | 2018-04-27 | 17:00 | Монтаж провода по ТП. | 1810 | Репьевский РЭС
| с. Репьевка | ул. Токарского, ул. Восточная | пс Репьевка ТП-2-2 ВЛ-0,4-1 | 2018-04-19 | 9:00 | 2018-04-19 | 17:00 | Монтаж дополнительного провода по ТП. | 291 | Репьевский РЭС
| с. Репьевка | ул. Токарского, ул. Восточная | пс Репьевка ТП-2-2 ВЛ-0,4-1 | 2018-04-23 | 9:00 | 2018-04-23 | 17:00 | Монтаж дополнительного провода по ТП. | 291 | Репьевский РЭС
| с. Репьевка | ул. Восточная | пс Репьевка ТП-5-1 ВЛ-0,4-1 | 2018-04-24 | 9:00 | 2018-04-24 | 17:00 | Монтаж дополнительного провода по ТП. | 288 | Репьевский РЭС
| с. Репьевка | ул. Восточная | пс Репьевка ТП-5-1 ВЛ-0,4-1 | 2018-04-26 | 9:00 | 2018-04-26 | 17:00 | Монтаж дополнительного провода по ТП. | 288 | Репьевский РЭС
ПС 110 кВ Ульяновка
| с. Прилепы | ул. Октябрьская, ул. Дорожная | пс Ульяновка ТП-1-9 | 2018-04-09 | 9:00 | 2018-04-09 | 17:00 | КР ТП, замена тр-ра. Испытания и измерения. | 115 | Репьевский РЭС
| с. Устьмуравлянка | МТФ, АТС, Скважина, Административное здание ОАО "Агро-Спектр" | пс Ульяновка ТП-2-5 | 2018-04-05 | 9:00 | 2018-04-05 | 17:00 | Испытания и измерения | 264 | Репьевский РЭС
| с. Устьмуравлянка | Школа, магазин, ул. Первомайская, ул. Набережная | пс Ульяновка ТП-3-1 | 2018-04-06 | 9:00 | 2018-04-06 | 17:00 | Испытания и измерения | 114 | Репьевский РЭС
| с. Устьмуравлянка | ул. Первомайская, ул. Школьная, ул. Чапаева | пс Ульяновка ТП-3-2 | 2018-04-06 | 9:00 | 2018-04-06 | 17:00 | Испытания и измерения | 285 | Репьевский РЭС
| с. Устьмуравлянка | Мастерская ОАО "Агро-Спектр" | пс Ульяновка ТП-3-3 | 2018-04-05 | 9:00 | 2018-04-05 | 17:00 | Испытания и измерения | 8 | Репьевский РЭС
| с. Устьмуравлянка | АЗС, пилорама ОАО "Агро-Спектр", ГРП, ул. Сосновая. | пс Ульяновка ТП-3-4 | 2018-04-10 | 9:00 | 2018-04-10 | 17:00 | Испытания и измерения | 105 | Репьевский РЭС
| с. Устьмуравлянка | ул. Советская, ул. Первомайская, отделение С/Б. | пс Ульяновка ТП-3-5 | 2018-04-10 | 9:00 | 2018-04-10 | 17:00 | Испытания и измерения | 132 | Репьевский РЭС
| х. Заречный | ул. Заречная | пс Ульяновка ТП-3-6 | 2018-04-12 | 9:00 | 2018-04-12 | 17:00 | Испытания и измерения | 50 | Репьевский РЭС
| х. Ульяновка | ул. Ленина | пс Ульяновка ТП-3-7 | 2018-04-12 | 9:00 | 2018-04-12 | 17:00 | Испытания и измерения | 8 | Репьевский РЭС
| с. Фабрицкое | Скважина | пс Ульяновка ТП-3-10 | 2018-04-17 | 9:00 | 2018-04-17 | 17:00 | Испытания и измерения | 0 | Репьевский РЭС
| с. Фабрицкое | ул. Трушова, ГРП, СКЗ. | пс Ульяновка ТП-3-11 | 2018-04-13 | 9:00 | 2018-04-13 | 17:00 | Испытания и измерения | 149 | Репьевский РЭС
| с. Фабрицкое | ул. Победы, ФАП, Скважина. | пс Ульяновка ТП-3-12 | 2018-04-13 | 9:00 | 2018-04-13 | 17:00 | Испытания и измерения | 99 | Репьевский РЭС
| х. Прудовый | ул.Луговая, ОТФ | пс Ульяновка ТП-3-14 | 2018-04-18 | 9:00 | 2018-04-18 | 17:00 | Испытания и измерения | 11 | Репьевский РЭС
| с. Скорицкое | Скважина | пс Ульяновка ТП-3-16 | 2018-04-24 | 9:00 | 2018-04-24 | 17:00 | Испытания и измерения | 47 | Репьевский РЭС
| с. Скорицкое | ул. Октябрьская. | пс Ульяновка ТП-3-17 | 2018-04-24 | 9:00 | 2018-04-24 | 17:00 | Испытания и измерения | 47 | Репьевский РЭС
| с. Фабрицкое | Зерноток | пс Ульяновка ТП-3-18 | 2018-04-17 | 9:00 | 2018-04-17 | 17:00 | Испытания и измерения | 13 | Репьевский РЭС
| с. Скорицкое | ул. Октябрьская. | пс Ульяновка ТП-3-21 | 2018-04-18 | 9:00 | 2018-04-18 | 17:00 | Испытания и измерения | 50 | Репьевский РЭС
| с.Усть-Муравлянка,х.Заречье,Х.Ульяновка, с.Прилепы,Колбино,х.Сасовка 1-я,х.Сасовка 2-я, с.Фабрицкое, с.Скорицкое, | все потребители | 1 сек. 10 кВ | 2018-04-20 | 8:00 | 2018-04-20 | 17:00 | Чистка изоляции; АГ 1 час. |  | ВУ СПС
| с.Усть-Муравлянка,х.Заречье,Х.Ульяновка, с.Прилепы,Колбино,х.Сасовка 1-я,х.Сасовка 2-я, с.Фабрицкое, с.Скорицкое, | все потребители | 2 сек. 10 кВ | 2018-04-20 | 8:00 | 2018-04-20 | 17:00 | Чистка изоляции; АГ 1 час. |  | ВУ СПС
Семилукский РЭС
ПС 35 кВ № 33 Ендовище
| с. Губарево | ул. Луговая, Пушкинская | ТП № 538 | 2018-04-05 | 8:00 | 2018-04-05 | 17:00 | Заменатр-ра | 42 | Семилукский
| с. Губарево | ул. Луговая, Пушкинская | ВЛ-0,4-1 ТП №538 | 2018-04-06 | 8:00 | 2018-04-06 | 17:00 | Установка опоры по ТП, монтаж провода на вновь установленные опоры от оп № 3 | 33 | Семилукский
| с. Семилуки | Полное | ВЛ-10-3 за ЛР5 | 2018-04-16 | 8:00 | 2018-04-16 | 17:00 | Установка доп. опор в пролетах оп № 22-38 - 22-35 | 140 | Семилукский
| с. Семилуки | Полное | ВЛ-10-3 за ЛР5 | 2018-04-17 | 8:00 | 2018-04-17 | 17:00 | Монтаж провода на вновь установленные опоры от оп № 22-38 | 140 | Семилукский
| с. Ливенка | Полное | ВЛ-10-5 | 2018-04-17 | 8:00 | 2018-04-17 | 17:00 | Замена РТП 361 | 420 | Семилукский
| с. Губарево | Полное | ВЛ-10-4 | 2018-04-18 | 8:00 | 2018-04-18 | 17:00 | Расчистка трассы ВЛ | 2100 | Семилукский
| с. Губарево | Полное | ВЛ-10-4 | 2018-04-19 | 8:00 | 2018-04-19 | 17:00 | Расчистка трассы ВЛ | 2100 | Семилукский
| с. Губарево | Полное | ВЛ-10-4 | 2018-04-20 | 8:00 | 2018-04-20 | 17:00 | Расчистка трассы ВЛ | 2100 | Семилукский
| с. Губарево | Полное | ВЛ-10-4 | 2018-04-23 | 8:00 | 2018-04-23 | 17:00 | Расчистка трассы ВЛ | 2100 | Семилукский
| с. Губарево | Полное | ВЛ-10-4 | 2018-04-24 | 8:00 | 2018-04-24 | 17:00 | Расчистка трассы ВЛ | 2100 | Семилукский
| с. Губарево | Полное | ВЛ-10-4 | 2018-04-25 | 8:00 | 2018-04-25 | 17:00 | Расчистка трассы ВЛ | 2100 | Семилукский
| с. Губарево | Полное | ВЛ-10-4 | 2018-04-26 | 8:00 | 2018-04-26 | 17:00 | Расчистка трассы ВЛ | 2100 | Семилукский
| с. Губарево | Полное | ВЛ-10-4 | 2018-04-27 | 8:00 | 2018-04-27 | 17:00 | Расчистка трассы ВЛ | 2100 | Семилукский
| с. Губарево | Полное | ВЛ-10-4 | 2018-04-30 | 8:00 | 2018-04-30 | 17:00 | Расчистка трассы ВЛ | 2100 | Семилукский
| с. Ендовище | Полное | 1 сек. 10 кВ ПС 33 | 2018-04-24 | 8:00 | 2018-04-24 | 17:00 | Чистка изоляции; АГ 1 час. |  | спс
| с. Ендовище | Полное | 2 сек. 10 кВ ПС 33 | 2018-04-25 | 8:00 | 2018-04-25 | 17:00 | Чистка изоляции; АГ 1 час. |  | спс
ПС 35 кВ № 34 Девица
| п. Латная | ул. Комсомольская | ВЛ 0,4кВ №1 ТП 495 | 2018-04-02 | 8:00 | 2018-04-02 | 17:00 | Установка опор по ТП. Монтаж провда на вновь установленные опоры от оп №10-3 | 0 | Семилукский
| п. Латная | ул. Комсомольская | ВЛ 0,4кВ №1 ТП 495 | 2018-04-03 | 8:00 | 2018-04-03 | 17:00 | Замена оп № 3-7 | 78 | Семилукский
| п. Латная | ул. Комсомольская | ВЛ 0,4кВ №1 ТП 495 | 2018-04-04 | 8:00 | 2018-04-04 | 17:00 | Замена провода в пролетах оп № 3-11 | 78 | Семилукский
| п. Латная | ул. Комсомольская | ВЛ 0,4кВ №1 ТП 495 | 2018-04-05 | 8:00 | 2018-04-05 | 17:00 | Регулировка стрелы провиса провода в пролетах оп № 11-17 | 45 | Семилукский
| с. Девица | ул. Ворошилова | ВЛ 0.4 кВ №1 ТП 803 | 2018-04-12 | 8:00 | 2018-04-12 | 17:00 | Установка опор по ТП | 88 | Семилукский
| с. Девица | ул. Ворошилова | ВЛ 0.4 кВ №1 ТП 803 | 2018-04-13 | 8:00 | 2018-04-13 | 16:00 | Установка опор по ТП | 80 | Семилукский
| с. Девица | ул. Ворошилова | ВЛ 0.4 кВ №1 ТП 803 | 2018-04-16 | 8:00 | 2018-04-16 | 17:00 | Монтаж провода на вновь установленные опоры от опоры №45 | 35 | Семилукский
| с. Латная | ул. Зеленая | ВЛ 0,4 кВ №1 ТП 497 | 2018-04-17 | 8:00 | 2018-04-17 | 17:00 | Установка опор по ТП. Монтаж провода на вновь установленные опоры | 28 | Семилукский
| с. Девица, с. Латное | Полное | 1 сек. 6 кВ | 2018-04-26 | 8:00 | 2018-04-26 | 17:00 | Чистка изоляции; АГ 1 час. |  | спс
| с. Девица, с. Латное | Полное | 2 сек. 6 кВ | 2018-04-27 | 8:00 | 2018-04-27 | 17:00 | Чистка изоляции; АГ 1 час. |  | спс
ПС 35 кВ Медвежье
| с. Перлевка | ул. Чагадаевка | ВЛ 0,4кВ № 2 КТП 135 | 2018-04-02 | 8:00 | 2018-04-02 | 17:00 | Замена оп № 1-7 | 89 | Семилукский
| с. Перлевка | ул. Чагадаевка | ВЛ 0,4кВ № 2 КТП 135 | 2018-04-03 | 8:00 | 2018-04-03 | 17:00 | Замена оп № 1-7 | 23 | Семилукский
| с. Перлевка | ул. Чагадаевка | ВЛ 0,4кВ № 2 КТП 135 | 2018-04-04 | 8:00 | 2018-04-04 | 17:00 | Замена провода в пролетах оп № 1-7 | 23 | Семилукский
| с. Медвежье | Полное | 1 сек. 10 кВ ПС Медвежье | 2018-04-19 | 8:00 | 2018-04-19 | 17:00 | Чистка изоляции; АГ 1 час. |  | спс
| с. Медвежье | Полное | 2 сек. 10 кВ ПС Медвежье | 2018-04-23 | 8:00 | 2018-04-23 | 17:00 | Чистка изоляции; АГ 1 час. |  | спс
| с. Медвежье | Полное | В ВЛ-10-1 | 2018-04-19 | 8:00 | 2018-04-19 | 17:00 | проверка РЗА |  | ВУ РЗА
| с. Медвежье | Полное | В ВЛ-10-2 | 2018-04-19 | 8:00 | 2018-04-19 | 17:00 | проверка РЗА |  | ВУ РЗА
| с. Медвежье | Полное | В ВЛ-10-3 | 2018-04-27 | 8:00 | 2018-04-27 | 17:00 | проверка РЗА |  | ВУ РЗА
| с. Медвежье | Полное | В ВЛ-10-4 | 2018-04-26 | 8:00 | 2018-04-26 | 17:00 | проверка РЗА |  | ВУ РЗА
| с. Медвежье | Полное | В ВЛ-10-5 | 2018-04-26 | 8:00 | 2018-04-26 | 17:00 | проверка РЗА |  | ВУ РЗА
ПС 220 кВ Латная
| п. Латная | ул. Ленина | ВЛ 0,4 кВ №2 ТП 857 | 2018-04-06 | 8:00 | 2018-04-06 | 16:00 | Установка опор по ТП | 25 | Семилукский
| п. Латная | ул. Ленина | ВЛ 0,4 кВ №2 ТП 857 | 2018-04-09 | 8:00 | 2018-04-09 | 17:00 | Монтаж провда на вновь установленные опоры от оп № 1 | 87 | Семилукский
| п. Орлов Лог | ул. Мира | ВЛ 0,4 кВ №2 ТП 851 | 2018-04-10 | 8:00 | 2018-04-10 | 17:00 | Установка опор по ТП. Монтаж провда на вновь установленные опоры от оп № 4-3 | 45 | Семилукский
| пгт Латная | ул Луговая | ВЛ 0,4кВ № 1 КТП 851 | 2018-04-23 | 8:00 | 2018-04-23 | 17:00 | Расчистка трассы ВЛ | 65 | Семилукский
| пгт Латная | ул Черноземная | ВЛ 0,4кВ № 1 КТП 851 | 2018-04-24 | 8:00 | 2018-04-24 | 17:00 | Регулировка стрелы провиса провода | 45 | Семилукский
ПС 35 кВ Стрелица
| п. Стрелица | Полное | ВЛ 6 № 15 | 2018-04-18 | 8:00 | 2018-04-18 | 17:00 | Расчистка трассы ВЛ в пролетах оп № 8-10 | 120 | Семилукский
| п. Стрелица | ул Победы | ВЛ-0,4-1 ТП6/0,4 кВ № 795 | 2018-04-19 | 8:00 | 2018-04-19 | 17:00 | Замена оп № 5 | 120 | Семилукский
| п. Бахчеево | ул. Горняцкая | ВЛ 0,4кВ №2 ТП 815 | 2018-04-20 | 8:00 | 2018-04-20 | 16:00 | Замена оп № 15 | 120 | Семилукский
ПС 35 кВ М.Покровка
| с. Малая Верейка | Полное | ВЛ-10-1 | 2018-04-06 | 8:00 | 2018-04-06 | 16:00 | Расчистка трассы ВЛ в пролётах оп № 98-100 | 678 | Семилукский
| с. Малая Верейка | Полное | ВЛ-10-1 | 2018-04-09 | 8:00 | 2018-04-09 | 17:00 | Расчистка трассы ВЛ в пролётах оп № 122-125 | 687 | Семилукский
| с. Малая Верейка | ул. Дорожная | ВЛ-0,4 кВ № 1 ТП 391 | 2018-04-25 | 8:00 | 2018-04-25 | 17:00 | Ремонт ул. освещения оп № 2-22 | 23 | Семилукский
| с. Малая Покровка | ул. Набережная | ВЛ 0,4кВ № 1 КТП 403 | 2018-04-26 | 8:00 | 2018-04-26 | 17:00 | Расчистка трассы ВЛ в пролётах оп № 15-21 | 45 | Семилукский
| с. Малая Покровка | ул. Набережная | ВЛ 0,4кВ № 1 КТП 403 | 2018-04-27 | 8:00 | 2018-04-27 | 16:00 | Расчистка трассы ВЛ в пролётах оп № 3-9 - 3-11 | 45 | Семилукский
| с. Малая Покровка | ул. Набережная | ВЛ 0,4кВ № 1 КТП 403 | 2018-04-30 | 8:00 | 2018-04-30 | 17:00 | Расчистка трассы ВЛ в пролётах оп № 3-9, 8 - 2-1 | 54 | Семилукский
| с. Гремколодезь | Полное | 1 сек. 10 кВ ПС М.Покровка | 2018-04-26 | 8:00 | 2018-04-26 | 17:00 | Чистка изоляции; АГ 1 час. |  | спс
| с. Гремколодезь | Полное | 2 сек. 10 кВ | 2018-04-26 | 8:00 | 2018-04-26 | 17:00 | Чистка изоляции; АГ 1 час. |  | спс
ПС 110 кВ Комплекс
| с. Землянск | Полное | ВЛ-10-1 | 2018-04-12 | 8:00 | 2018-04-12 | 17:00 | Монтаж шлейфов 10 кВ на оп № 40 | 560 | Семилукский
| с. Казинка | ул. Центральная | ВЛ-0,4 кВ № 2 ТП 462 | 2018-04-24 | 8:00 | 2018-04-24 | 17:00 | Ремонт ул. освещения оп № 3-5 - 3-8 | 42 | Семилукский
| с. Землянск | Полное | 1 сек 10 кВ ПС Комплекс | 2018-04-05 | 8:00 | 2018-04-05 | 17:00 | Чистка изоляции; АГ 1 час. |  | спс
| с. Землянск | Полное | 2 сек. 10 кВ ПС Комплекс | 2018-04-09 | 8:00 | 2018-04-09 | 17:00 | Чистка изоляции; АГ 1 час. |  | спс
ПС 35 кВ № 38 Бл. Ляпино
| с. Латная | ул. Октябрьская, Победы | ВЛ-10-3 | 2018-04-16 | 8:00 | 2018-04-16 | 17:00 | Расчистка трассы ВЛ в пролетах оп № 1-14 - 1-17 | 120 | Семилукский
| с. Дальнее Ляпино | Полное | ВЛ-10-3 | 2018-04-25 | 8:00 | 2018-04-25 | 17:00 | Выправка оп № 57,58 | 670 | Семилукский
| с. Дальнее Ляпино | ул. Садовая | ТП 175 | 2018-04-30 | 8:00 | 2018-04-30 | 17:00 | Замена гл. руб 0,4 кВ | 42 | Семилукский
ПС 35 кВ Ст. Ведуга
| с. Старая Ведуга, Меловатка, Старая Ольшанка, Каменка | Полное | 1 сек. 10 кВ | 2018-04-12 | 8:00 | 2018-04-12 | 17:00 | Чистка изоляции; АГ 1 час. |  | спс
| с. Старая Ведуга, Меловатка, Старая Ольшанка, Каменка | Полное | 2 сек. 10 кВ | 2018-04-12 | 8:00 | 2018-04-12 | 17:00 | Чистка изоляции; АГ 1 час. |  | спс
ПС 35 кВ Троицкое
| с. Берёзовка | ул. Ольшанская | ТП 370 | 2018-04-19 | 8:00 | 2018-04-19 | 17:00 | Выправка корпуса ТП | 24 | Семилукский
| с. Троицкое | Полное | 1 сек. 10 кВ ПС Троицкая | 2018-04-19 | 8:00 | 2018-04-19 | 17:00 | Чистка изоляции; АГ 1 час. |  | спс
ПС 35 кВ № 4
| п. Подпольный | ул. Придонская | ВЛ 0,4кВ от ТП 748 | 2018-04-04 | 8:00 | 2018-04-04 | 17:00 | Монтаж провода на вновь установленные опоры от оп № 77 | 0 | Семилукский
| г. Семилуки | ул. Химиков | ВЛ 0,4 кВ № 2 ТП 758 ВКЛ-6-7 | 2018-04-05 | 8:00 | 2018-04-05 | 17:00 | Установка опор по ТП от оп № 77 | 35 | Семилукский
| г. Семилуки | Низ г. Семилуки | ВЛ-6-7 | 2018-04-06 | 8:00 | 2018-04-06 | 17:00 | Установка опор | 230 | Семилукский
| с. Семилуки | ул. Огнеупорщиков | ВЛ 0,4 кВ №1 ТП 554 | 2018-04-09 | 8:00 | 2018-04-09 | 17:00 | Установка опор по ТП | 35 | Семилукский
| с. Семилуки | ул. Огнеупорщиков | ВЛ 0,4 кВ №1 ТП 554 | 2018-04-10 | 8:00 | 2018-04-10 | 17:00 | Установка опор по ТП | 35 | Семилукский
| с. Семилуки | ул. Огнеупорщиков | ВЛ 0,4 кВ №1 ТП 554 | 2018-04-12 | 8:00 | 2018-04-12 | 17:00 | Замену проводов А-16, СИП 2x16 в пролётах опор №5 - №1-6 | 35 | Семилукский
| с. Семилуки | Низ г. Семилуки | ВЛ-6-7 | 2018-04-12 | 8:00 | 2018-04-12 | 17:00 | Установка опор | 230 | Семилукский
| с. Семилуки | ул. Огнеупорщиков | ВЛ 0,4 кВ №1 ТП 554 | 2018-04-13 | 8:00 | 2018-04-13 | 17:00 | монтаж провода на вновь установленные опоры от оп № 1-6 | 35 | Семилукский
| с. Семилуки | Низ г. Семилуки | ВЛ-6-7 | 2018-04-19 | 8:00 | 2018-04-19 | 17:00 | Монтаж провода на вновь установленные опоры | 230 | Семилукский
| г. Семилуки | Полное | I СШ 6 кВ | 2018-04-03 | 8:00 | 2018-04-03 | 17:00 | Чистка изоляции; АГ 1 час. |  | спс
| г. Семилуки | Полное | II СШ 6 кВ | 2018-04-06 | 8:00 | 2018-04-06 | 17:00 | Чистка изоляции; АГ 1 час. |  | спс
ПС 110 кВ Н.Ведуга
| с. Гнилуша | ул. Дорожная | ВЛ-0,4 кВ№ 2 ТП 271 | 2018-04-17 | 8:00 | 2018-04-17 | 17:00 | Регулировка стрелы провиса оп № 5-8 | 24 | Семилукский
| с. Н.Ведуга | Полное | 1 сек. 10 кВ ПС Н. Ведуга | 2018-04-23 | 8:00 | 2018-04-23 | 17:00 | Чистка изоляции; АГ 1 час. |  | спс
| с. Н.Ведуга | Полное | 2 сек. 10 кВ ПС Н.Ведуга | 2018-04-24 | 8:00 | 2018-04-24 | 17:00 | Чистка изоляции; АГ 1 час. |  | спс
ПС 35 кВ Лосево
| с. Севастьяновка | Полное | ТП 183 | 2018-04-19 | 8:00 | 2018-04-19 | 17:00 | Замена корпуса ТП, фундамента ТП | 15 | Семилукский
| с. Лосево, с. Гремколодезь | Полное | ВЛ-10-3 | 2018-04-23 | 8:00 | 2018-04-23 | 17:00 | Расчистка трассы ВЛ в пролетах оп № 16 - 2-1 | 1800 | Семилукский
| с. Севастьяновка | Полное | ВЛ-10-1 | 2018-04-24 | 8:00 | 2018-04-24 | 17:00 | Расчистка трассы ВЛ в пролетах оп № 64-69 | 120 | Семилукский
| с. Севастьяновка | Полное | ВЛ-10-1 | 2018-04-26 | 8:00 | 2018-04-26 | 17:00 | Расчистка трассы ВЛ в пролетах оп № 82-87 | 120 | Семилукский
| с. Севастьяновка | Полное | ВЛ-10-1 | 2018-04-27 | 8:00 | 2018-04-27 | 16:00 | Замена РТП 183 | 120 | Семилукский
| с. Лосево, | Полное | 1 сек. 10 кВ ПС Лосево | 2018-04-18 | 8:00 | 2018-04-18 | 17:00 | Чистка изоляции; АГ 1 час. |  | спс
ПС 35 кВ № 7 ХПП
|  | ООО "Рабочий" СЗМ, Завод КБИ, Экскават | 2 сек. 6 кВ | 2018-04-02 | 8:00 | 2018-04-02 | 17:00 | Чистка изоляции; АГ 1 час. |  | спс
| - | - | 3 сек. 10 кВ | 2018-04-20 | 8:00 | 2018-04-20 | 17:00 | Чистка изоляции; АГ 1 час. |  | спс
ПС 35 кВ Рассвет
| с. Гремколодезь | ул. Школьная | ВЛ-0,4 кВ № 2 ТП 221 | 2018-04-20 | 8:00 | 2018-04-20 | 16:00 | Расчистка трассы ВЛ в пролетах оп № 1-2 | 45 | Семилукский
| с. Гремколодезь | Полное | 1 сек. 10 кВ ПС Рассвет | 2018-04-17 | 8:00 | 2018-04-17 | 17:00 | Чистка изоляции; АГ 1 час. |  | спс
ПС 35 кВ Голосновка
| с. Новосильское | Полное | ВЛ-10-3 | 2018-04-04 | 8:00 | 2018-04-04 | 17:00 | Монтаж шлейфов 10 кВ от оп № 7-1 | 34 | Семилукский
| с. Ливенка | Полное | ТП 361 | 2018-04-18 | 8:00 | 2018-04-18 | 17:00 | Покраска корпуса ТП. Ремонт РУНН, РУВН ТП | 20 | Семилукский
| с. Новосильское | Полное | 1 - 2 сек. 10 кВ ПС Голосновка | 2018-04-16 | 8:00 | 2018-04-16 | 17:00 | Чистка изоляции; АГ 1 час. |  | спс
ВЛ 35 кВ
| ПС 35 кВ АБЗ | ОАО ЦДС "Дорога" | ВЛ 35 кВ № 51 | 2018-04-09 | 8:00 | 2018-04-09 | 17:00 | Для БВР при ТР ЛР ВЛ 35 кВ на ПС 110 кВ № 15 Семилуки; АГ 1 час. |  | спс
| ПС 35 кВ № 7 ХПП | ООО "Рабочий" СЗМ, Завод КБИ, Экскават | ВЛ 35 кВ № 52 | 2018-04-13 | 8:00 | 2018-04-13 | 17:00 | Для БВР при ТР ЛР ВЛ 35 кВ на ПС 110 кВ № 15 Семилуки; АГ 1 час. |  | спс
Хохольский РЭС
ПС 35 кВ Хохол-1
| Р.П. Хохольский | ул. К.Маркса, Хохольский отдел ФГУ "Россельхоз цетра" | ЗТП 7-2 ПС Хохол-1 | 2018-04-09 | 9:00 | 2018-04-12 | 17:00 | Капитальный ремонт (с вводом на ночь) | 402 | Хохольский РЭС
| Р.П. Хохольский | РУЭС, почта | ЗТП 7-20 ПС Хохол 1 | 2018-04-23 | 9:00 | 2018-04-26 | 17:00 | Капитальный ремонт (с вводом на ночь) | 260 | Хохольский РЭС
| рп. Хохольский | ул. Школьная, Дзержинского, Ленина, пер. Морозова, ул. К. Маркса, лицей, сбербанк, казначейство, дет.сад, скважина, бассейн "Дельфин", скважина. | ПС 35кВ Хохол-1 1 сек. 6кВ, ВЛ-6-1 | 2018-04-02 | 9:00 | 2018-04-02 | 17:00 | Чистка изоляции; 1 сек. 6кВ АГ 1 час. | 7761.6 | Хохольский РЭС
| рп.Хохольский | магазин-2 шт., ООО Аркада (элеватор), ООО Финист, АБЗ, скважина, ДСПМК, ЮВЖД, АЗС, нефтепровод, Диалог ЗА, ул.Достоевского, Парковая, Стахановская, Ломоносовская, Менделеева, Некрасова, 50 лет Октября, Твардовского | ПС 35кВ Хохол-1 1 сек. 6кВ, ВЛ-6-2 | 2018-04-02 | 9:00 | 2018-04-02 | 17:00 | Чистка изоляции; 1 сек. 6кВ АГ 1 час. | 9576 | Хохольский РЭС
| с.Хохол | ИП Киселёв, дор.участок, "Агропромтехника", птицефабрика, мол.завод, "Агропромтранс", в/башня, инкубатор, ул.Мичурина, Горького, Ломоносова, 40 лет Победы, 50 лет Октября, 60 лет Образования, Набережная, Кольцова, 40 лет Победы | ПС 35кВ Хохол-1 1 сек. 6кВ, ВЛ-6-3 | 2018-04-02 | 9:00 | 2018-04-02 | 17:00 | Чистка изоляции; 1 сек. 6кВ АГ 1 час. | 7560 | Хохольский РЭС
| с.Хохол | ЗАО Хохольскмй, ИП Фокин, ИП Пащенко, магазин-2, военкомат, школа, почта, сбербанк, ФАП, ХТО, колбасный цех, столовая, ветлечебница, детский сад, КНС, санэпидемстанция, Ленинский проспект, ул.Набережная,, Центральная, Терешкова, Кутузова, Кр.Слобода, Зареченская, 50 лет Октября, пер. Есенина | ПС 35кВ Хохол-1 1 сек. 6кВ, ВЛ-6-4 | 2018-04-02 | 9:00 | 2018-04-02 | 17:00 | Чистка изоляции; 1 сек. 6кВ АГ 1 час. | 5644.8 | Хохольский РЭС
| рп.Хохольский | ЗАО Хохольскмй, ИП Фокин, ИП Пащенко, магазин-2, военкомат, школа, почта, сбербанк, ФАП, ХТО, колбасный цех, столовая, ветлечебница, детский сад, КНС, санэпидемстанция, Ленинский проспект, ул.Набережная,, Центральная, Терешкова, Кутузова, Кр.Слобода, Зареченская, 50 лет Октября, пер. Есенина | ПС 35кВ Хохол-1 1 сек. 6кВ, ВЛ-6-5 | 2018-04-02 | 9:00 | 2018-04-02 | 17:00 | Чистка изоляции; 1 сек. 6кВ АГ 1 час. | 7560 | Хохольский РЭС
| рп.Хохольский | "Агрофарм",к-з "Великий Октябрь",з-д керамической плитки,"Песчаный карьер",ул.Дружбы,Колхозная,Космонавтов,Свободы | ПС 35кВ Хохол-1 2 сек. 6кВ ВЛ-6-6 | 2018-04-03 | 9:00 | 2018-04-03 | 17:00 | Чистка изоляции; 2 сек. 6кВ АГ 1 час. | 5443.2 | Хохольский РЭС
| рп.Хохольский | скважина, общепит, КНС, рынок, нотариус, почта, магазин , РЭС, налоговая инспекция, АЗС, СМУ, ЮВЖД, ул.Спортивная, К.Маркса, Бреусова, Гагарина, Солнечная, Депутатская, Колхозный бульвар, Свердлова, Гагарина, Советская,Первомайская,Заводская, 8 Марта, Кутузова, Полевая, Колхозная, Ш.Лавлинской, Мира, 20 лет Победы, Космонавтов, пер.Есенина, пер.Железнодорожный | ПС 35кВ Хохол-1 2 сек. 6кВ ВЛ-6-7 | 2018-04-03 | 9:00 | 2018-04-03 | 17:00 | Чистка изоляции; 2 сек. 6кВ АГ 1 час. | 11289.6 | Хохольский РЭС
| рп.Хохольский | спецхоз Юбилейный, вышка Реком, в/скважина, нефтебаза, ул.Шевченко, Чехова | ПС 35кВ Хохол-1 2 сек. 6кВ ВЛ-6-8 | 2018-04-03 | 9:00 | 2018-04-03 | 17:00 | Чистка изоляции; 2 сек. 6кВ АГ 1 час. | 4032 | Хохольский РЭС
ПС 35 кВ Дон
| с. Устье | ул. Лесная, Пролетарская, Трудовая, Первомайская, Чурсанова, Чехова, Мира, Комсомольская, Гремяченское АТП, больница, магазин -2шт., ИП Соболев, скважина, ул. Пушкина, ГУП Ветсанутильзавод, ИП Клунный, ул. Весенняя,ИП Баетян (теплицы). | ПС 35кВ Дон 1 сек. 10 кВ ВЛ-10-1 | 2018-04-05 | 9:00 | 2018-04-05 | 17:00 | Чистка изоляции 1 сек. 10кВ; АГ 1 час. | 2520 | Хохольский РЭС
| с. Новогремяченское | вышка МТС, ПК Гремяченский, в/башня, мол.завод Каскад, клуб, администрация, ФАП, магазин, школа, КНС, ИП Завадский, ИП Плутахин, ИП Захаров, нефтепровод, "Мострансгаз", "Воронежавтодор", ОООВВЗ "Хохольский", ул.Придонская, Мира, 40 лет победы, Школьная, Чапаева, Зелёная, Молодёжная, Чапаева, Новая, Октябрьская, пер.Школьный, Садовый, ул.Полевая, Садовая, Южная, Набережная, Донская | ПС 35кВ Дон 1 сек. 10 кВ ВЛ-10-2 | 2018-04-05 | 9:00 | 2018-04-05 | 17:00 | Чистка изоляции 1 сек. 10кВ; АГ 1 час. | 6048 | Хохольский РЭС
| п.Орловка, с.Петино | администрация, школа, почта, АТС, магазин, церковь, СО Колосс, ул.Мира, Советская, Павлова, Лесная, 40 лет победы, Зелёная, пер.Зелёный, ул.Донская, Бунакова | ПС 35кВ Дон 1 сек. 10 кВ ВЛ-10-3 | 2018-04-05 | 9:00 | 2018-04-05 | 17:00 | Чистка изоляции 1 сек. 10кВ; АГ 1 час. | 4536 | Хохольский РЭС
| п. Опытная Станция ВНИИК, п.Орловка | ООО Стройгранит, СНТ Надежда, Медик, ФАП, ИП Маковеев, ИП Аникина, НПО Заря, ИП Костина, АЗС, ООО Вэс, ул. Чаянова, Зелёная, Парковая, 50 лет Курской битвы, Защитников Отечества, Луговая, Школьная, Мира, Спортивная, Майская, Южная, Заводская | ПС 35кВ Дон 2 сек. 10 кВ ВЛ-10-6 | 2018-04-09 | 9:00 | 2018-04-09 | 17:00 | Чистка изоляции 2 сек. 10кВ; АГ 1 час. | 2318.4 | Хохольский РЭС
| с. Еманча 1-я | ООО Красное Знамя, катодная защита, СНТ Энергия, Автомобилист, Энергетик, Крона-3, Крона, Еманча, Мичуринец, Астра, Флора, Весна, ИП Фомин, ИП Болдырев, ЧП Клунный, ул.Октябрьская, Ворошилова, Центральная, Ленина, Советская, Краснознамённая, Заречная, Прабобережная | ПС 35кВ Дон 2 сек. 10 кВ ВЛ-10-8 | 2018-04-09 | 9:00 | 2018-04-09 | 17:00 | Чистка изоляции 2 сек. 10кВ; АГ 1 час. | 1209.6 | Хохольский РЭС
ПС 35 кВ Архангельское
| с. Борщево | ул.Мира | ПС 35кВ Архангельская 1 сек. 10 кВ ВЛ-10-1 | 2018-04-10 | 9:00 | 2018-04-10 | 17:00 | Чистка изоляции 1 сек. 10кВ; АГ 1 час. | 272.16 | Хохольский РЭС
| с.Архангельское | ЗАО Аркада Агро, ул.Советская, Садовая, Мира, Ленина | ПС 35кВ Архангельская 1 сек. 10 кВ ВЛ-10-2 | 2018-04-10 | 9:00 | 2018-04-10 | 17:00 | Чистка изоляции 1 сек. 10кВ; АГ 1 час. | 302.4 | Хохольский РЭС
| с.Архангельское | магазин, с/совет, почта, клуб, ЗАО Аркада-Агро, школа, артскважина, ФАП, ЧП Бахтинов, ЧП Вердян, ул.ф.Энгельска, К.Маркса, Орджоникидзе, Красноармейская, садовая, калинина, 50 лет октября, Кирова, Гагарина, Котовского, Ленина, Центральная | ПС 35кВ Архангельская 1 сек. 10 кВ ВЛ-10-3 | 2018-04-10 | 9:00 | 2018-04-10 | 17:00 | Чистка изоляции 1 сек. 10кВ; АГ 1 час. | 1209.6 | Хохольский РЭС
| с.Архангельское | ООО "Аркада Агро" | ПС 35кВ Архангельская 1 сек. 10 кВ ВЛ-10-4 | 2018-04-10 | 9:00 | 2018-04-10 | 17:00 | Чистка изоляции 1 сек. 10кВ; АГ 1 час. | 201.6 | Хохольский РЭС
| с. Борщево | АЗС, почта, ул.Красная звезда, Донская, Набережная, Архипова, Войкова, Верный путь, 8 Марта | ПС 35кВ Архангельская 1 сек. 10 кВ ВЛ-10-5 | 2018-04-10 | 9:00 | 2018-04-10 | 17:00 | Чистка изоляции 1 сек. 10кВ; АГ 1 час. | 1411.2 | Хохольский РЭС
| х. Пашенково | ул. Донская | ПС 35кВ Архангельская 1 сек. 10 кВ ВЛ-10-5 | 2018-04-10 | 9:00 | 2018-04-10 | 17:00 | Чистка изоляции 1 сек. 10кВ; АГ 1 час. | 1411.2 | Хохольский РЭС
ПС 35 кВ Староникольское
| с. Никольское -на-Еманче | Магазин, Бар, к-з "Староникольский" ул. В-Чуркиной | КТП 1-16 ПС Староникольская | 2018-04-16 | 9:00 | 2018-04-19 | 17:00 | Капитальный ремонт (с вводом на ночь) | 35 | Хохольский РЭС
| с. Староникольское | почта, банк, магазиг, с/совет, к-з Староникольский, ООО Зубриновка, ООО Авнгард-Агро, в/башня, ул. Мира, В. Чуркиной, Ленина. | ПС 35кВ Староникольское 1 сек. 10кВ ВЛ-10-1 | 2018-04-18 | 9:00 | 2018-04-18 | 17:00 | Чистка изоляции; 1 сек. 10кВ АГ 1 час. | 2520 | Хохольский РЭС
| с. Никольское-на-Еманче | ул. Бахметьева, Жданова | ПС 35кВ Староникольское 1 сек. 10кВ ВЛ-10-1 | 2018-04-18 | 9:00 | 2018-04-18 | 17:00 | Чистка изоляции; 1 сек. 10кВ АГ 1 час. | 2520 | Хохольский РЭС
| с. Староникольское | МТФ, молокозавод, лет.лагерь, ДК, ФАП, ул.Сельская, Советская, В.Чуркиной, | ПС 35кВ Староникольское 1 сек. 10кВ ВЛ-10-3 | 2018-04-18 | 9:00 | 2018-04-18 | 17:00 | Чистка изоляции; 1 сек. 10кВ АГ 1 час. | 302.4 | Хохольский РЭС
| с. Староникольское | ул. Космонавтов, В.Чуркиной | ПС 35кВ Староникольское 2 сек. 10кВ ВЛ-10-2 | 2018-04-19 | 9:00 | 2018-04-19 | 17:00 | Чистка изоляции; 2 сек. 10кВ АГ 1 час. | 1008 | Хохольский РЭС
| с. Никольское-на-Еманче | ул. Жданова, В. Чуркиной, АЗС, скважина, к-з Староникольский (тракторный отряд), церковь, почта, магазин, ФАП, ул. Центральная, Бахметьева, школа | ПС 35кВ Староникольское 2 сек. 10кВ ВЛ-10-2 | 2018-04-19 | 9:00 | 2018-04-19 | 17:00 | Чистка изоляции; 2 сек. 10кВ АГ 1 час. | 1008 | Хохольский РЭС
| с. Староникольское | СПК Ст.никольский, ФАП, магазин, ул.В.Чуркиной, Космонавтов | ПС 35кВ Староникольское 2 сек. 10кВ ВЛ-10-4 | 2018-04-19 | 9:00 | 2018-04-19 | 17:00 | Чистка изоляции; 2 сек. 10кВ АГ 1 час. | 806.4 | Хохольский РЭС
| с. Староникольское | СПК Ст.никольский, КФХ Колос, ЗАО "Теле-2", ул.Алехина, Космонавтов | ПС 35кВ Староникольское 2 сек. 10кВ ВЛ-10-5 | 2018-04-19 | 9:00 | 2018-04-19 | 17:00 | Чистка изоляции; 2 сек. 10кВ АГ 1 час. | 403.2 | Хохольский РЭС
ПС 35 кВ Яблочное
| с. Яблочное | ул. Кирова, АЗС, г/провод, артскважина | ПС 35кВ Яблочное 1 сек.10кВ ВЛ-10-1 | 2018-04-26 | 9:00 | 2018-04-26 | 17:00 | Чистка изоляции; 1сек. 10кВ АГ 1 час. | 604.8 | Хохольский РЭС
| с. Костенки | ул. Пушкина | ПС 35кВ Яблочное 1 сек.10кВ ВЛ-10-1 | 2018-04-26 | 9:00 | 2018-04-26 | 17:00 | Чистка изоляции; 1сек. 10кВ АГ 1 час. | 604.8 | Хохольский РЭС
| с. Яблочное | ул. Мира, Калинина | ПС 35кВ Яблочное 1 сек.10кВ ВЛ-10-2 | 2018-04-26 | 9:00 | 2018-04-26 | 17:00 | Чистка изоляции; 1сек. 10кВ АГ 1 час. | 201.6 | Хохольский РЭС
| с.Оськино | АТС, артскважина, ООО Возрождение, ул.Заводская, Лесная, Мира, Колесникова, Ленина, Мичурина, Кольцова, Клавдии Говоровой, Советская, пер.Солнечный, Ленина | ПС 35кВ Яблочное 1 сек.10кВ ВЛ-10-3 | 2018-04-26 | 9:00 | 2018-04-26 | 17:00 | Чистка изоляции; 1сек. 10кВ АГ 1 час. | 1521 | Хохольский РЭС
| с.Яблочное | ул.Ленина,50 лет Октября,Память Ильича,Ватутина,Чапаева,Кольцовская,Кирова,пер.Школьный,Морозова,Солнечный,Новый,ЧеховаЛесной,Первомайский,почта,магазин,школа,ФАП,Теле 2 | ПС 35кВ Яблочное 1 сек.10кВ ВЛ-10-4 | 2018-04-26 | 9:00 | 2018-04-26 | 17:00 | Чистка изоляции; 1сек. 10кВ АГ 1 час. | 1209.6 | Хохольский РЭС
| с. Яблочное | ООО"Аркада агро" | ПС 35кВ Яблочное 2 сек.10кВ ВЛ-10-7 | 2018-04-26 | 9:00 | 2018-04-26 | 17:00 | Чистка изоляции; 2сек. 10кВ АГ 1 час. | 100.8 | Хохольский РЭС
ПС 35 кВ Ивановка
| с.Дмитриевка | СНТ: Флора, Дон, Крона, Комплектатор , мех.заводские , маслоцех "Диво" | ПС 35кВ Ивановка 1 сек. 10 кВ ВЛ-10-1 | 2018-04-23 | 9:00 | 2018-04-23 | 17:00 | Чистка изоляции; 1 сек. 10кВ; АГ 1 час. | 1008 | Хохольский РЭС
| х. Россошка | сады Спутник; ул. Матросова, ЩЩЩ Сервис Агроплюс (тр.отряд) | ПС 35кВ Ивановка 1 сек. 10 кВ ВЛ-10-4 | 2018-04-23 | 9:00 | 2018-04-23 | 17:00 | Чистка изоляции; 1 сек. 10кВ; АГ 1 час. | 504 | Хохольский РЭС
| х. Перерывный | полное погашение | ПС 35кВ Ивановка 1 сек. 10 кВ ВЛ-10-4 | 2018-04-23 | 9:00 | 2018-04-23 | 17:00 | Чистка изоляции; 1 сек. 10кВ; АГ 1 час. | 504 | Хохольский РЭС
| х. Долженки | ул. Чкалова | ПС 35кВ Ивановка 1 сек. 10 кВ ВЛ-10-4 | 2018-04-23 | 9:00 | 2018-04-23 | 17:00 | Чистка изоляции; 1 сек. 10кВ; АГ 1 час. | 504 | Хохольский РЭС
| с.Дмитриевка | ОТФ Работница, катодная защита, почта, магазин, ул.Кольцова, Пушкина, Ленина, Советская | ПС 35кВ Ивановка 2 сек. 10 кВ ВЛ-10-6 | 2018-04-24 | 9:00 | 2018-04-24 | 17:00 | Чистка изоляции; 2 сек. 10кВ; АГ 1 час. | 604.8 | Хохольский РЭС
ПС 35 кВ Хохол-2
| с.Хохол, Кузиха | почта, СПК Хохольский, СНТ Кооператор, Нива, ООО Виктория, СНТ Дзержинец, в/башня, СНТ Магнолия, Эфир, АЗС, молокозавод, ул.Садовая, Виноградная, Абрикосовая, Лермонтова, Мичурина, 50 лет октября, пушкинская, Красноармейская, новая, 8 Марта, Колхозный сад, Горького | ПС 35кВ Хохол-2 1 сек. 10кВ ВЛ-10-1 | 2018-04-04 | 9:00 | 2018-04-04 | 17:00 | Чистка изоляции; 1 сек. 10кВ АГ 1 час. | 3528 | Хохольский РЭС
| с. Хохол | МТФ, ул. Лазовая, пер. Сосновый | ПС 35кВ Хохол-2 1 сек. 10кВ ВЛ-10-2 | 2018-04-04 | 9:00 | 2018-04-04 | 17:00 | Чистка изоляции; 1сек. 10кВ АГ 1 час. | 1008 | Хохольский РЭС
| х. Силипяги | ул. Свердлова | ПС 35кВ Хохол-2 1 сек. 10кВ ВЛ-10-2 | 2018-04-04 | 9:00 | 2018-04-04 | 17:00 | Чистка изоляции; 1сек. 10кВ АГ 1 час. | 1008 | Хохольский РЭС
| с. Верхненикольское | ул. Свердлова, Васильева, Молодежная, ФАП, почта, тракторный отряд | ПС 35кВ Хохол-2 1 сек. 10кВ ВЛ-10-2 | 2018-04-04 | 9:00 | 2018-04-04 | 17:00 | Чистка изоляции; 1сек. 10кВ АГ 1 час. | 1008 | Хохольский РЭС
| с.Хохол | ул.Зареченская, Зелёная, Ани Жаглиной, Ленина, Садовая, В.Слобода, магазин, АЗС, ПТФ, МТФ | ПС 35кВ Хохол-2 1 сек. 10кВ ВЛ-10-3 | 2018-04-04 | 9:00 | 2018-04-04 | 17:00 | Чистка изоляции; 1сек. 10кВ АГ 1 час. | 2520 | Хохольский РЭС
ПС 35 кВ Семидесятное
| с.Семидесятное | ул.П.Коммуны, А.Тарковой, Солдатская, 9-е Января, Московская, Будённого | ПС 35кВ Семидесятное 1 сек. 10кВ ВЛ-10-1 | 2018-04-17 | 9:00 | 2018-04-17 | 17:00 | Чистка изоляции; 1 сек. 10кВ АГ 1 час. | 302.4 | Хохольский РЭС
| с.Кочетовка, с.2-я Еманча | больница, пилорама, дом престарелых, мастерская, башня, школа, магазин, правление, ФАП, почта ул.Молодёжная, Школьная, Солнечная, Ленинградская, Центальная,Весёлая, Верхняя, Кукуева, Садовая; ул.Прилужная, Ленина | ПС 35кВ Семидесятное 1 сек. 10кВ ВЛ-10-2 | 2018-04-17 | 9:00 | 2018-04-17 | 17:00 | Чистка изоляции; 1 сек. 10кВ АГ 1 час. | 907.2 | Хохольский РЭС
| с.Семидесятное | школа, почта, АТС, магазин, с/совет, вышка Теле-2, ул.Солдатская, А.Тарковой, Бабенко, Первомайская, 9 Января, Советская, Никитина | ПС 35кВ Семидесятное 1 сек. 10кВ ВЛ-10-3 | 2018-04-17 | 9:00 | 2018-04-17 | 17:00 | Чистка изоляции; 1 сек. 10кВ АГ 1 час. | 705.6 | Хохольский РЭС
| с.Семидесятное | вышка мегафон, магазин, в/башня, ФАП, ДК, АЗС, молокоприёмник, ул.Бабенко, Тарковой, Кирова, Кольцовская, И.Степановой, Пушкина, Советская, Калинина, Кирова, Труда, Ворошилова | ПС 35кВ Семидесятное 1 сек. 10кВ ВЛ-10-4 | 2018-04-17 | 9:00 | 2018-04-17 | 17:00 | Чистка изоляции; 1 сек. 10кВ АГ 1 час. | 1209.6 | Хохольский РЭС
ПС 35 кВ Рудкино
| с.Костёнки | дор.участок, ЗАО Теле-2, маслоцех, магазин, музей, "Хлебороб", магазин, школа, почта, с/совет, клуб, лыжная база, катодная защита, газ. станция, общежитие, скважина, больница, сбербанк, аптека, агрополк, связь "Реком", ул.Кирова, Космонавтов, пер.Весёлый, ул.Чапаева, Никитина, Набережная, Солнечная, Кирова, Гагарина, Ленина, Подгорная, К.Маркса, Набережная, Протопопова, Мира, САдовая, Советская, Горная | ПС 35кВ Рудкино 1 сек. 10 кВ ВЛ-10-1 | 2018-04-12 | 9:00 | 2018-04-12 | 17:00 | Чистка изоляции; 1 сек. 10кВ АГ 1 час. | 3024 | Хохольский РЭС
| с.Рудкино | к-з Рудкино- Агро, АЗС, мемориал, дет.сад, школа, с/совет магазин церковь аслоцех , ул.Крестьянина,Набережная,Лесная,9-е Января | ПС 35кВ Рудкино 2сек. 10 кВ ВЛ-10-3 | 2018-04-16 | 9:00 | 2018-04-16 | 17:00 | Чистка изоляции; 2 сек. 10кВ АГ 1 час. | 1612.8 | Хохольский РЭС
| с. Гремячье | храм, с/совет, магазины, банк, школа, катод.защита, к-з Донские рассветы, почта, дет.сад, пекарня, столовая, ул.Чкалова, Октябрьская, Чехова, Советская, пер.Торговый, Кольцова, Средняя, 1-я Донская, Верхняя, Набережная, Садовая, пер.Горный, ул.40 лет Октября, Ленина, Придонская, Трудовая, Чапаева, Победы, 1 и 2 Садовая, Новая. | ПС 35кВ Рудкино 2сек. 10 кВ ВЛ-10-4 | 2018-04-16 | 9:00 | 2018-04-16 | 17:00 | Чистка изоляции; 2 сек. 10кВ АГ 1 час. | 4223.6 | Хохольский РЭС
| с. Рудкино | ул. Свободы, пер. Тихий, Подгорный, ул. Советская, Молодежная, Пионерская, пер. Советский, скважина | ПС 35кВ Рудкино 2сек. 10 кВ ВЛ-10-5 | 2018-04-16 | 9:00 | 2018-04-16 | 17:00 | Чистка изоляции; 2 сек. 10кВ АГ 1 час. | 2822.4 | Хохольский РЭС
| с. Гремячье | ул. Лесная, Пролетарская, Трудовая, Первомайская, Чурсанова, Чехова, Мира, Комсомольская, Гремяченское АТП, больница, магазин -2шт., ИП Соболев, скважина, ул. Пушкина, ГУП Ветсанутильзавод, ИП Клунный, ул. Весенняя,ИП Баетян (теплицы). | ПС 35кВ Рудкино 2сек. 10 кВ ВЛ-10-5 | 2018-04-16 | 9:00 | 2018-04-16 | 17:00 | Чистка изоляции; 2 сек. 10кВ АГ 1 час. | 2822.4 | Хохольский РЭС
ПС 35 кВ Заречная
| - | - | 1 сек. 0,4 кВ | 2018-04-06 | 9:00 | 2018-04-06 | 17:00 | Для БВР при замене РБ-0,4 Т-1; АГ 1 час. |  | ВУ СПС
Калачеевский участок
Богучарский РЭС
ПС 35 кВ Дьяченково
| с. Терешково | ул. 1 Мая. | ВЛ-0,4-1 КТП-407 ПС Дьяченково | 2018-04-10 | 9:00 | 2018-04-10 | 8:00 | ул. 1 Мая, Школьная, Юбилейная, школа. | 20 | Богучарский РЭС
ПС 35 кВ Россия
| с. Поповка | ул. Дорожная. | ВЛ-0,4-1 КТП-506 ПС Россия | 2018-04-04 | 9:00 | 2018-04-04 | 16:00 | Расчистка трассы ВЛ от деревьев в пр.оп.№12-14, 17-18, 23-24, 26-28. | 24 | Богучарский РЭС
| с. Лофицкое, Луговое, Данцевка, Поповка, Вервековка, Расковка, х. Краснодар | Организации, предприятия, школы, водозаборы, почта, администрация. | 1 сек. 10 кВ | 2018-04-17 | 9:00 | 2018-04-17 | 16:00 | ТО, чистка изоляции; АГ 2 часа. |  | КУ СПС
| с. Лофицкое, Луговое, Данцевка, Поповка, Вервековка, Расковка, х. Краснодар | Организации, предприятия, школы, водозаборы, почта, администрация. | 2 сек. 10 кВ | 2018-04-17 | 9:00 | 2018-04-17 | 16:00 | ТО, чистка изоляции; АГ 2 часа. |  | КУ СПС
| с. Лофицкое, Луговое, Данцевка, Поповка, Вервековка, Расковка, х. Краснодар | Организации, предприятия, школы, водозаборы, почта, администрация. | В-ВЛ-10-1 | 2018-04-23 | 9:00 | 2018-04-23 | 17:00 | Для БПР Испытание ;ТТ-10 |  | КУ СД
| с. Лофицкое, Луговое, Данцевка, Поповка, Вервековка, Расковка, х. Краснодар | Организации, предприятия, школы, водозаборы, почта, администрация. | В-ВЛ-10-3 | 2018-04-23 | 9:00 | 2018-04-23 | 17:00 | Для БПР Испытание ;ТТ-10 |  | КУ СД
| с. Лофицкое, Луговое, Данцевка, Поповка, Вервековка, Расковка, х. Краснодар | Организации, предприятия, школы, водозаборы, почта, администрация. | В-ВЛ-10-2 | 2018-04-23 | 9:00 | 2018-04-23 | 17:00 | Для БПР Испытание ;ТТ-10 |  | КУ СД
| с. Лофицкое, Луговое, Данцевка, Поповка, Вервековка, Расковка, х. Краснодар | Организации, предприятия, школы, водозаборы, почта, администрация. | В-ВЛ-10-4 | 2018-04-24 | 9:00 | 2018-04-24 | 17:00 | Для БПР Испытание ;ТТ-10 |  | КУ СД
| с. Лофицкое, Луговое, Данцевка, Поповка, Вервековка, Расковка, х. Краснодар | Организации, предприятия, школы, водозаборы, почта, администрация. | В-ВЛ-10-5 | 2018-04-24 | 9:00 | 2018-04-24 | 17:00 | Для БПР Испытание ;ТТ-10 |  | КУ СД
| с. Лофицкое, Луговое, Данцевка, Поповка, Вервековка, Расковка, х. Краснодар | Организации, предприятия, школы, водозаборы, почта, администрация. | В-ВЛ-10-Р | 2018-04-24 | 9:00 | 2018-04-24 | 17:00 | Для БПР Испытание ;ТТ-10 |  | КУ СД
ПС 110 кВ Богучар
| с. Вишневое | ул. Школьная, Молодежная, Полевая, Школа, Почта, Магазин. | ОВЛ-10-4-4 ПС Богучар | 2018-04-23 | 9:00 | 2018-04-23 | 16:00 | Расчистка трассы ВЛ от деревьев в пр.оп.№174-175, 179-180, 208-209, 151-153, 159, 168-169, 182. | 45 | Богучарский РЭС
| с. Филоново | ул. Молодежная. | ВЛ-0,4-2 КТП-707 ПС Богучар | 2018-04-14 | 9:00 | 2018-04-14 | 16:00 | Расчистка трассы ВЛ от деревьев в пр.оп.№11-12, 15-16, 41-42, 44-45, 67-69, 30-35, 45-48. | 28 | Богучарский РЭС
| г. Богучар | ул. Кузнецкая, пер. Кузнецкий, магазин. | ВЛ-0,4-2 КТП-608 ПС Богучар | 2018-04-03 | 10:00 | 2018-04-03 | 16:00 | Расчистка трассы ВЛ от деревьев в пр.оп.№19-20, 21-23, 39-30. | 35 | Богучарский РЭС
| г. Богучар | ул. Дзержинского, пер. Белогорский, магазины, автомойка. | ВЛ-0,4-1 КТП-611 ПС Богучар | 2018-04-10 | 10:00 | 2018-04-10 | 16:00 | Расчистка трассы ВЛ от деревьев в пр.оп.№10-11, 16-17, 22-24. | 45 | Богучарский РЭС
| с. Залиман, г. Богучар | с. Залиман ул. Школьная, Буденого, Малаховского, Пугачева, Ленина, Павших Партизан, Шлях Коммуны, 8 Марта, Качко, Космонавтов, Халтурина. г.Богучар ул. Шолохова, 27 Февраля, Ленина, Урицкого, Прокопенко, Белогубова, Садовая, Набережная, Освобождения, К.Маркса,Павших стрелков, 1 Мая. | ВЛ-10-1 ПС Богучар | 2018-04-12 | 13:00 | 2018-04-12 | 17:00 | Расчистка трассы ВЛ от деревьев в пр.оп.№46-48. | 260 | Богучарский РЭС
| г. Богучар | ул. 27 Февраля, Шолохова, Набережная, Павших стрелков, 1 Мая. | ОВЛ-10-1-4 ПС Богучар | 2018-04-16 | 13:00 | 2018-04-16 | 17:00 | Расчистка трассы ВЛ от деревьев в пр.оп.№76-80. | 90 | Богучарский РЭС
| г. Богучар | пер. Дорожный. | ВЛ-0,4-2 КТП-623 ПС Богучар | 2018-04-19 | 9:00 | 2018-04-28 | 17:00 | Капитальный ремонт | 35 | Богучарский РЭС
ПС 35 кВ Криница
| с. Криница, Кравцово | Школа, водозабор, почта, магазин, СХА Криница | 1 сек. 10 кВ | 2018-04-26 | 9:00 | 2018-04-26 | 17:00 | ТО, чистка изоляции; АГ 2 часа. |  | КУ СПС
ПС 35 кВ Монастырщина
| с. Монастырщина, Сухой Донец, Белая Горка 1-я, Белая Горка 2-я | школы, водозаборы, почта, магазин, санаторий, организации | 1 сек. 10 кВ | 2018-04-18 | 9:00 | 2018-04-18 | 17:00 | ТО, чистка изоляции; АГ 2 часа. |  | КУ СПС
| с. Монастырщина, Сухой Донец, Белая Горка 1-я, Белая Горка 2-я | школы, водозаборы, почта, магазин, санаторий, организации | 2 сек. 10 кВ | 2018-04-18 | 9:00 | 2018-04-18 | 17:00 | ТО, чистка изоляции; АГ 2 часа. |  | КУ СПС
ПС 35 кВ Первомайская
| с. Батовка | ул. 1 Мая, Авиаторов, магазин. | КТП-306 ПС Первомайская | 2018-04-09 | 8:00 | 2018-04-27 | 17:00 | Капитальный ремонт | 32 | Богучарский РЭС
| с. Батовка | ул. 1 Мая, Авиаторов, АЗС Башнефть, магазин. | ОВЛ-10-3-2 ПС Первомайская | 2018-04-09 | 8:00 | 2018-04-27 | 17:00 | Капитальный ремонт | 120 | Богучарский РЭС
ПС 110 кВ Опорная
| г. Богучар | ул. Южная, Мира, Луговая, Магазины. | ВЛ-0,4-1 КТП-614 ПС Опорная | 2018-04-05 | 9:30 | 2018-04-05 | 16:00 | Расчистка трассы ВЛ от деревьев в пр.оп.№2-32. | 27 | Богучарский РЭС
| г. Богучар | ул. Мира. | ВЛ-0,4-2 КТП-614 ПС Опорная | 2018-04-05 | 9:30 | 2018-04-05 | 16:00 | Для безопасного поизводства работ. | 27 | Богучарский РЭС
| г. Богучар | ул. Октябрьская. | ВЛ-0,4-3 КТП-614 ПС Опорная | 2018-04-05 | 9:30 | 2018-04-05 | 16:00 | Для безопасного поизводства работ. | 27 | Богучарский РЭС
ПС 35 кВ Красногоровка
| с. Красногоровка | Школа, Котельная. | КТП-208 ПС Красногоровка | 2018-04-04 | 13:00 | 2018-04-04 | 16:30 | ТО КТП | 22 | Богучарский РЭС
| с. Красногоровка | Кордон - Рыжкина балка. | КТП-212 ПС Красногоровка | 2018-04-11 | 9:00 | 2018-04-11 | 14:00 | ТО КТП | 14 | Богучарский РЭС
| с. Красногоровка | Школа, водозабор, почта, магазин | 1 сек. 10 кВ | 2018-04-19 | 9:00 | 2018-04-19 | 17:00 | ТО, чистка изоляции; АГ 2 часа. |  | КУ СПС
ПС 35 кВ Журавка
| с. Журавка | Школа, водозабор, почта, магазин. | 1 сек. 10 кВ | 2018-04-16 | 9:00 | 2018-04-16 | 17:00 | ТО, чистка изоляции; АГ 2 часа. |  | КУ СПС
| с. Журавка | Школа, водозабор, почта, магазин. | 2 сек. 10 кВ | 2018-04-16 | 9:00 | 2018-04-16 | 17:00 | ТО, чистка изоляции; АГ 2 часа. |  | КУ СПС
ПС 35 кВ Радченская
| с. Липчанка | ул. Кирова. | ВЛ-0,4-1 КТП-418 ПС Радченская | 2018-04-02 | 9:00 | 2018-04-03 | 16:00 | Расчистка трассы ВЛ от деревьев в пр.оп.№2-10. | 35 | Богучарский РЭС
| с. Радченское | ул. К.Маркса. | ВЛ-0,4-2 КТП-323 ПС Радченская | 2018-04-04 | 9:00 | 2018-04-04 | 16:00 | Расчистка трассы ВЛ от деревьев в пр.оп.№15-21. | 27 | Богучарский РЭС
| с. Липчанка | ул. Луговая. | КТП-409 ПС Радченская | 2018-04-09 | 8:00 | 2018-04-27 | 17:00 | Капитальный ремонт | 35 | Богучарский РЭС
| с. Липчанка | ул. Луговая, Кирова, Пушкина, магазины, почта, школа, клуб. | ВЛ-10-4 ПС Радченская | 2018-04-09 | 8:00 | 2018-04-27 | 17:00 | Капитальный ремонт | 250 | Богучарский РЭС
| с. Радченское, Травкино, Липчанка, х. Дядин | Организации, предприятия, школы, водозаборы, почта, администрация, детский сад, больница | 1 сек. 10 кВ | 2018-04-25 | 9:00 | 2018-04-25 | 17:00 | ТО, чистка изоляции; АГ 2 часа. |  | КУ СПС
| с. Радченское, Травкино, Липчанка, х. Дядин | Организации, предприятия, школы, водозаборы, почта, администрация, детский сад, больница | 2 сек. 10 кВ | 2018-04-25 | 9:00 | 2018-04-25 | 17:00 | ТО, чистка изоляции; АГ 2 часа. |  | КУ СПС
ПС 35 кВ Шуриновка
| с. Варваровка | ул. Чапаева. | КТП-405 ПС Шуриновка | 2018-04-09 | 8:00 | 2018-04-27 | 17:00 | Капитальный ремонт | 22 | Богучарский РЭС
| с. Варваровка | ул. 1 Мая, Школьная, Юбилейная, школа. | КТП-406 ПС Шуриновка | 2018-04-09 | 8:00 | 2018-04-27 | 17:00 | Капитальный ремонт | 18 | Богучарский РЭС
| с. Варваровка | ул. 1 Мая, Школьная, Юбилейная, Чапаева, магазины, клуб, почта, школа. | ВЛ-10-4 ПС Шуриновка | 2018-04-09 | 8:00 | 2018-04-27 | 17:00 | Капитальный ремонт | 250 | Богучарский РЭС
| с. Шуриновка, Варваровка | Организации, предприятия, школы, водозаборы, почта, администрация. | 1 сек. 10 кВ | 2018-04-20 | 8:00 | 2018-04-20 | 17:00 | ТО, чистка изоляции; АГ 2 часа. |  | КУ СПС
ПС 110 кВ с-х Радченский
| п. Дубрава, х. Малеванный, с. Абросимово | ООО Степное, МТФ, МТМ, администрация, школа, почта, магазины, водозабор | 1 сек. 10 кВ | 2018-04-23 | 8:00 | 2018-04-23 | 17:00 | ТО, чистка изоляции; АГ 2 часа. |  | КУ СПС
ПС 35 кВ Подколодновка
| с. Подколодновка, Старотолучеево | Школы, водозаборы, почта, магазины, переправа, организации | 1 сек. 10 кВ | 2018-04-27 | 8:00 | 2018-04-27 | 17:00 | ТО, чистка изоляции; АГ 2 часа. |  | КУ СПС
| с. Подколодновка, Старотолучеево | Школы, водозаборы, почта, магазины, переправа, организации | 2 сек. 10 кВ | 2018-04-27 | 8:00 | 2018-04-27 | 17:00 | ТО, чистка изоляции; АГ 2 часа. |  | КУ СПС
ПС 35 кВ Южная
| п. Южный, с. Каразеево, Медово | школа, водозаборы, почта, магазины. | 1 сек. 10 кВ | 2018-04-24 | 8:00 | 2018-04-24 | 17:00 | ТО, чистка изоляции; АГ 2 часа. |  | КУ СПС
| п. Южный, с. Каразеево, Медово | школа, водозаборы, почта, магазины. | 2 сек. 10 кВ | 2018-04-24 | 8:00 | 2018-04-24 | 17:00 | ТО, чистка изоляции; АГ 2 часа. |  | КУ СПС
Бутурлиновский РЭС
ПС 110 кВ Н.Кисляй
| р.п.Н.Кисляй | р.п.Н.Кисляй | КТП-10/0,4кВ №717 ВЛ-10-7 пс Н.Кисляй | 2018-04-26 | 9:00 | 2018-04-26 | 16:45 | КР КТП с покраской | 8 | БутурлиновскийРЭС
| р.п.Н.Кисляй | ул.Школьная | ВЛ-0,4кВ Ф1 КТП-708 пс Н.Кисляй | 2018-04-24 | 9:00 | 2018-04-24 | 16:45 | КР расчистка трассы оп. №1-10 | 54 | БутурлиновскийРЭС
| р.п.Н.Кисляй | ул.Кирова | ВЛ-0,4кВ Ф2 КТП-708 пс Н.Кисляй | 2018-04-20 | 9:00 | 2018-04-20 | 16:45 | КР расчистка трассы оп. №1-33 | 78 | БутурлиновскийРЭС
| р.п.Н.Кисляй | п.М.Кисляй | ВЛ-0,4кВ Ф1 КТП-712 пс Н.Кисляй | 2018-04-18 | 9:00 | 2018-04-18 | 16:45 | КР расчистка трассы оп. №1-30 | 96 | БутурлиновскийРЭС
| р.п.Н.Кисляй | п.М.Кисляй | ВЛ-0,4кВ Ф1 КТП-712 пс Н.Кисляй | 2018-04-19 | 9:00 | 2018-04-19 | 16:45 | КР расчистка трассы оп. №1-25 | 88 | БутурлиновскийРЭС
| п.Н.Кисляй,п.Комсомольский,с.Карайчевка,п.Пирамиды,с.Рахмановка | быт,школы,д.сады-п.Н.Кисляй,с.Карайчевка,ООО Н.Кисляйские свеклосемена, ООО МКК | В ВЛ 10-3 | 2018-04-17 | 9:00 | 2018-04-17 | 17:00 | ТО, Поверка ТТ-10; АГ 1 часа. |  | КУ ОМКЭ
| п.Н.Кисляй,п.Комсомольский,с.Карайчевка,п.Пирамиды,с.Рахмановка | быт,школы,д.сады-п.Н.Кисляй,с.Карайчевка,ООО Н.Кисляйские свеклосемена, ООО МКК | ВЛ 10-3 | 2018-04-17 | 9:00 | 2018-04-17 | 17:00 | ТО, Поверка ТТ-10; АГ 1 часа. |  | КУ ОМКЭ
| п.Н.Кисляй,п.Комсомольский,с.Карайчевка,п.Пирамиды,с.Рахмановка | быт,школы,д.сады-п.Н.Кисляй,с.Карайчевка,ООО Н.Кисляйские свеклосемена, ООО МКК | В ВЛ 10-4 | 2018-04-17 | 9:00 | 2018-04-17 | 17:00 | ТО, Поверка ТТ-10; АГ 1 часа. |  | КУ ОМКЭ
| п.Н.Кисляй,п.Комсомольский,с.Карайчевка,п.Пирамиды,с.Рахмановка | быт,школы,д.сады-п.Н.Кисляй,с.Карайчевка,ООО Н.Кисляйские свеклосемена, ООО МКК | ВЛ 10-4 | 2018-04-17 | 9:00 | 2018-04-17 | 17:00 | ТО, Поверка ТТ-10; АГ 1 часа. |  | КУ ОМКЭ
| п.Н.Кисляй,п.Комсомольский,с.Карайчевка,п.Пирамиды,с.Рахмановка | быт,школы,д.сады-п.Н.Кисляй,с.Карайчевка,ООО Н.Кисляйские свеклосемена, ООО МКК | В ВЛ 10-5 | 2018-04-17 | 9:00 | 2018-04-17 | 17:00 | ТО, Поверка ТТ-10; АГ 1 часа. |  | КУ ОМКЭ
| п.Н.Кисляй,п.Комсомольский,с.Карайчевка,п.Пирамиды,с.Рахмановка | быт,школы,д.сады-п.Н.Кисляй,с.Карайчевка,ООО Н.Кисляйские свеклосемена, ООО МКК | ВЛ 10-5 | 2018-04-17 | 9:00 | 2018-04-17 | 17:00 | ТО, Поверка ТТ-10; АГ 1 часа. |  | КУ ОМКЭ
| р.п.Нижний Кисляй,с.Карайчевка,п.Пирамиды,Комсомольский,х.Рахмановка | р.п.Нижний Кисляй,с.Карайчевка,п.Пирамиды,Комсомольский,х.Рахмановка | 1 сек. 10 кВ | 2018-04-17 | 9:00 | 2018-04-17 | 17:00 | ТО, чистка изоляции; АГ 2 часа. |  | КУ СПС
| р.п.Нижний Кисляй,с.Карайчевка,п.Пирамиды,Комсомольский,х.Рахмановка | р.п.Нижний Кисляй,с.Карайчевка,п.Пирамиды,Комсомольский,х.Рахмановка | 2 сек. 10 кВ | 2018-04-17 | 9:00 | 2018-04-17 | 17:00 | ТО, чистка изоляции; АГ 2 часа. |  | КУ СПС
ПС 35 кВ Васильевка
| с.Макогоново | ул.Октябрьская | КТП-10/0,4кВ №306 ВЛ-10-3 пс Васильевка | 2018-04-20 | 9:00 | 2018-04-21 | 16:45 | КР КТП | 152 | БутурлиновскийРЭС
| с.Васильевка | ул.Киминтерна,Коржова,пер.Горького,ул.19 Партсъезда,МТМ | ВЛ-0,4кВ Ф1 КТП-506 пс Васильевка | 2018-04-16 | 9:00 | 2018-04-16 | 16:45 | КР расчистка трассы оп. №1-25 |  | БутурлиновскийРЭС
| с.Васильевка,с.Кучеряевка,с.Сериково,с.Макогоново,с.Колодеевка,Толучеевка | с.Васильевка,с.Кучеряевка,с.Сериково,с.Макогоново,с.Колодеевка,Толучеевка | 1 сек. 10 кВ | 2018-04-18 | 9:00 | 2018-04-18 | 17:00 | ТО, чистка изоляции; АГ 2 часа. |  | КУ СПС
| с.Васильевка,с.Кучеряевка,с.Сериково,с.Макогоново,с.Колодеевка,Толучеевка | с.Васильевка,с.Кучеряевка,с.Сериково,с.Макогоново,с.Колодеевка,Толучеевка | 2 сек. 10 кВ | 2018-04-18 | 9:00 | 2018-04-18 | 17:00 | ТО, чистка изоляции; АГ 2 часа. |  | КУ СПС
ПС 110 кВ Козловка
| с.Козловка | п.Земледелец,сотовая связь | ВЛ-10-5 ПС Козловка | 2018-04-25 | 9:00 | 2018-04-25 | 16:45 | КР расчистка трассы оп. №19-24 | 126 | БутурлиновскийРЭС
| с.Козловка,с.Озерки | с.Козловка,с.Озерки | 1 сек. 10 кВ | 2018-04-20 | 9:00 | 2018-04-20 | 17:00 | ТО, чистка изоляции; АГ 2 часа. |  | КУ СПС
| с.Козловка,с.Озерки | с.Козловка,с.Озерки | 2 сек. 10 кВ | 2018-04-20 | 9:00 | 2018-04-20 | 17:00 | ТО, чистка изоляции; АГ 2 часа. |  | КУ СПС
| с.Козловка,с.Озерки | с.Козловка,с.Озерки | В-ВЛ-10-1 | 2018-04-02 | 9:00 | 2018-04-02 | 17:00 | Для БПР Испытание ;ТТ-10 |  | КУ СД
| с.Козловка,с.Озерки | с.Козловка,с.Озерки | В-ВЛ-10-2 | 2018-04-02 | 9:00 | 2018-04-02 | 17:00 | Для БПР Испытание ;ТТ-10 |  | КУ СД
| с.Козловка,с.Озерки | с.Козловка,с.Озерки | В-ВЛ-10-6 | 2018-04-03 | 9:00 | 2018-04-03 | 17:00 | Для БПР Испытание ;ТТ-10 |  | КУ СД
| с.Козловка,с.Озерки | с.Козловка,с.Озерки | В-ВЛ-10-8 | 2018-04-03 | 9:00 | 2018-04-03 | 17:00 | Для БПР Испытание ;ТТ-10 |  | КУ СД
| с.Козловка,с.Озерки | с.Козловка,с.Озерки | В-ВЛ-10-4 | 2018-04-03 | 9:00 | 2018-04-03 | 17:00 | Для БПР Испытание ;ТТ-10 |  | КУ СД
| с.Козловка,с.Озерки | с.Козловка,с.Озерки | В-ВЛ-10-7 | 2018-04-05 | 9:00 | 2018-04-05 | 17:00 | Для БПР Испытание ;ТТ-10 |  | КУ СД
| с.Козловка,с.Озерки | с.Козловка,с.Озерки | В-ВЛ-10-5 | 2018-04-05 | 9:00 | 2018-04-05 | 17:00 | Для БПР Испытание ;ТТ-10 |  | КУ СД
РП 10 кВ Пузево
| с.Пузево | ул.Народная | ВЛ-0,4кВ Ф1 КТП-108 РП Пузево | 2018-04-09 | 9:00 | 2018-04-09 | 16:45 | КР расчистка трассы оп. №1-37 |  | БутурлиновскийРЭС
| с.Пузево | ул.Терновка | КТП-10/0,4кВ №307 ВЛ-10-3 РП Пузево | 2018-04-19 | 9:00 | 2018-04-20 | 16:45 | КР КТП с покраской | 44 | БутурлиновскийРЭС
| с.Пузево | ул.Клеповский Большак,Чапаева,Садовая,Мичурина,Набережная,Народная,Степная,Ключевка,Подлесная,Степная,1Мая,Мира,Майоровка,Ленина,Белогорье | ВЛ-10-1 РП Пузево | 2018-04-24 | 9:00 | 2018-04-24 | 16:45 | КР расчистка трассы оп. №1-9 | 256 | БутурлиновскийРЭС
| с.Пузево | ул.Чибисовка | ВЛ-0,4кВ Ф2 КТП-305 РП Пузево | 2018-04-25 | 9:00 | 2018-04-25 | 16:45 | КР расчистка трассы оп. №1-16 | 66 | БутурлиновскийРЭС
| с.Пузево | ул.Чибисовка | ВЛ-0,4кВ Ф1 КТП-305 РП Пузево | 2018-04-26 | 9:00 | 2018-04-26 | 16:45 | КР расчистка трассы оп. №1-54 | 77 | БутурлиновскийРЭС
| с.Пузево | ул.Садовая,ул.1 Мая | КТП-10/0,4кВ №104 ВЛ-10-1 РП Пузево | 2018-04-04 | 9:00 | 2018-04-04 | 16:45 | КР КТП с покраской | 66 | БутурлиновскийРЭС
ПС 110 кВ Филиппенково
| п.Зеленый | ул.Молодежная,Садовая,АЗС,ВНБ | КТП-10/0,4кВ №301 ВЛ-10-3 пс Филиппенк | 2018-04-24 | 9:00 | 2018-04-25 | 16:45 | КР КТП | 136 | БутурлиновскийРЭС
ПС 35 кВ Клеповка
| с.Клеповка | администрация,почта | ВЛ-0,4кВ Ф1 КТП-313 ПС Клеповка | 2018-04-16 | 9:00 | 2018-04-16 | 16:45 | КР расчистка трассы оп. №1-25 | 81 | БутурлиновскийРЭС
| с.Клеповка | ул.Калинина | ВЛ-0,4кВ Ф2 КТП-313 ПС Клеповка | 2018-04-17 | 9:00 | 2018-04-17 | 16:45 | КР расчистка трассы оп. №1-22 | 25 | БутурлиновскийРЭС
| с.Клеповка | ул.Гагарина | КТП-10/0,4кВ №804 ВЛ-10-8 пс Клеповка | 2018-04-03 | 9:00 | 2018-04-03 | 16:45 | КР КТП | 152 | БутурлиновскийРЭС
| с.Клеповка,с.Пузево | с.Клеповка,с.Пузево | 1 сек. 10 кВ | 2018-04-19 | 9:00 | 2018-04-19 | 17:00 | ТО, чистка изоляции; АГ 2 часа. |  | КУ СПС
Верхнемамонский РЭС
ПС 110/10 кВ "Дерезовка"
| с. Дерезовка | ООО"Надежда", Школа, Дет сад | В ВЛ 10-1 | 2018-04-09 | 9:00 | 2018-04-09 | 17:00 | Проверка устройств РЗА; АГ 1 час. |  | КУ РЗА
| с. Дерезовка | Станция сотовой связи, Водозабор | В ВЛ 10-2 | 2018-04-09 | 9:00 | 2018-04-09 | 17:00 | Проверка устройств РЗА; АГ 1 час. |  | КУ РЗА
| с. Дерезовка | х. Оробинск | В ВЛ 10-3 | 2018-04-10 | 9:00 | 2018-04-10 | 17:00 | Проверка устройств РЗА; АГ 1 час. |  | КУ РЗА
| с. Дерезовка | Дерезовка | ОВ-10 | 2018-04-10 | 9:00 | 2018-04-10 | 17:00 | Проверка устройств РЗА; АГ 1 час. |  | КУ РЗА
| с. Дерезовка | с. Дерезовка | 1 сек. 10 кВ | 2018-04-24 | 9:00 | 2018-04-24 | 17:00 | ТО, чистка изоляции; АГ 2 часа. |  | КУ СПС
| с. Дерезовка | с. Дерезовка | В-ВЛ-10-1 | 2018-04-18 | 9:00 | 2018-04-18 | 17:00 | Для БПР Испытание ;ТТ-10 |  | КУ СД
| с. Дерезовка | с. Дерезовка | В-ВЛ-10-2 | 2018-04-19 | 9:00 | 2018-04-19 | 17:00 | Для БПР Испытание ;ТТ-10 |  | КУ СД
| с. Дерезовка | с. Дерезовка | В-ВЛ-10-3 | 2018-04-19 | 9:00 | 2018-04-19 | 17:00 | Для БПР Испытание ;ТТ-10 |  | КУ СД
ПС 35/10 кВ "Гороховка"
| с. Гороховка | с. Гороховка | 1 сек. 10 кВ | 2018-04-26 | 9:00 | 2018-04-26 | 17:00 | ТО, чистка изоляции; АГ 2 часа. |  | КУ СПС
ПС 110/35/10 кВ "В.Мамон"
| с. Верхний Мамон | ул. Панизовка, ул. Красный мост | ВЛ-0,4кВ №1 от КТП №1003 | 2018-04-02 | 9:00 | 2018-04-02 | 17:00 | Замена опор №9,24,27 | 98 | Верхнемамонский РЭС
| с. Верхний Мамон | ул. Панизовка, ул. Красный мост | ВЛ-0,4кВ №1 от КТП №1003 | 2018-04-03 | 9:00 | 2018-04-03 | 17:00 | Замена опор №5,16 | 98 | Верхнемамонский РЭС
| с. Верхний Мамон | ул. Панизовка, ул. Красный мост | ВЛ-0,4кВ №1 от КТП №1003 | 2018-04-04 | 9:00 | 2018-04-04 | 17:00 | Замена опор №30, 29 | 98 | Верхнемамонский РЭС
| с. Верхний Мамон | ул. Красный Партизан, ул. Братская площадь | КТП №1008 | 2018-04-06 | 9:00 | 2018-04-06 | 12:00 | Техническое обслуживание КТП | 165 | Верхнемамонский РЭС
| с. Верхний Мамон | Вет станция | КТП №1007 | 2018-04-06 | 13:00 | 2018-04-06 | 16:30 | Техническое обслуживание КТП | 63 | Верхнемамонский РЭС
| с. Верхний Мамон | ул. Панизовка, ул. Красный мост | ВЛ-0,4кВ №1 от КТП №1003 | 2018-04-09 | 9:00 | 2018-04-09 | 17:00 | Замена изоляторов, перетяжка провода | 98 | Верхнемамонский РЭС
| с. Верхний Мамон | ул. Первомайская, Школа | ВЛ0,4КВ №3 от ТП 1012 | 2018-04-10 | 9:00 | 2018-04-10 | 12:00 | Обрезка крон деревьев опоры №17-21 | 90 | Верхнемамонский РЭС
| с. Верхний Мамон | ул. Красный Дон, ул. 9 Января | ВЛ0,4КВ №1 от ТП 1013 | 2018-04-10 | 13:00 | 2018-04-10 | 16:30 | Обрезка крон деревьев опоры №11-22 | 52 | Верхнемамонский РЭС
| с. Верхний Мамон | ул. Красный Партизан | ВЛ0,4КВ №5 от ТП 1008 | 2018-04-11 | 9:00 | 2018-04-11 | 12:00 | Обрезка крон деревьев опоры №4-13 | 24 | Верхнемамонский РЭС
| с. Верхний Мамон | Маслобойня, Аптека | ВЛ0,4КВ №4 от ТП 1008 | 2018-04-11 | 13:00 | 2018-04-11 | 16:30 | Обрезка крон деревьев опоры №3-12 | 27 | Верхнемамонский РЭС
| с. Верхний Мамон | ул. Степана Разина, ул. Красный мост | ВЛ0,4КВ №1 от ТП 1006 | 2018-04-12 | 9:00 | 2018-04-12 | 12:00 | Обрезка крон деревьев опоры №1-11 | 57 | Верхнемамонский РЭС
| с. Верхний Мамон | ул. Степана Разина | ВЛ0,4КВ №2 от ТП 1006 | 2018-04-12 | 13:00 | 2018-04-12 | 16:30 | Обрезка крон деревьев опоры №1-40 | 46 | Верхнемамонский РЭС
| с. Верхний Мамон | ул. Школьная | ВЛ0,4КВ №2 от ЗТП 805 | 2018-04-13 | 9:00 | 2018-04-13 | 12:00 | Обрезка крон деревьев опоры №1-3 | 129 | Верхнемамонский РЭС
| с. Верхний Мамон | ул. Красная Вязоватка | КТП №1010 | 2018-04-13 | 9:00 | 2018-04-13 | 12:00 | Техническое обслуживание КТП | 126 | Верхнемамонский РЭС
| с. Верхний Мамон | с. Верхний Мамон | В ВЛ 110 кВ Калач-1 - Верхний Мамон | 2018-04-16 | 9:00 | 2018-04-16 | 17:00 | ТО, опробование АПВ; АГ 1 час. |  | КУ СПС
ПС 35кВ Лозовое
| с. Лозовое | ул. Советская | КТП №302 | 2018-04-03 | 9:00 | 2018-04-03 | 11:00 | Техническое обслуживание КТП | 12 | Верхнемамонский РЭС
| с. Лозовое | ул. Советская | КТП №303 | 2018-04-03 | 11:00 | 2018-04-03 | 14:00 | Техническое обслуживание КТП | 60 | Верхнемамонский РЭС
| с. Лозовое | х. Красный Яр | КТП№ 402 | 2018-04-03 | 14:00 | 2018-04-03 | 16:00 | Техническое обслуживание КТП | 6 | Верхнемамонский РЭС
| с. Лозовое | СТФ | КТП №101 | 2018-04-30 | 9:00 | 2018-04-30 | 11:00 | Техническое обслуживание КТП | 18 | Верхнемамонский РЭС
| с. Лозовое | ул. Авдеева | КТП№102 | 2018-04-30 | 11:00 | 2018-04-30 | 14:00 | Техническое обслуживание КТП | 23 | Верхнемамонский РЭС
| с. Лозовое | Ферма, пер. Солнечный | КТП№103 | 2018-04-30 | 14:00 | 2018-04-30 | 16:00 | Техническое обслуживание КТП | 28 | Верхнемамонский РЭС
| с. Лозовое | с. Лозовое | 1 сек. 10 кВ | 2018-04-25 | 9:00 | 2018-04-25 |  | ТО, чистка изоляции; АГ 2 часа. |  | КУ СПС
| с. Лозовое | с. Лозовое | 2 сек. 10 кВ | 2018-04-25 | 9:00 | 2018-04-25 |  | ТО, чистка изоляции; АГ 2 часа. |  | КУ СПС
ПС 35 кВ Р. Журавка
| с. Мамоновка | ул. Кирова, ул. Советская | КТП №105 | 2018-04-09 | 9:00 | 2018-04-09 | 16:00 | Кап ремонт КТП | 243 | Верхнемамонский РЭС
| с. Мамоновка | с. Мамоновка все село | ВЛ-10кВ №1 | 2018-04-10 | 9:00 | 2018-04-10 | 15:00 | Кап ремонт КТП | 900 | Верхнемамонский РЭС
| с. Русская Журавка | с. Русская Журавка | 1 сек. 10 кВ | 2018-04-23 | 9:00 | 2018-04-23 | 17:00 | ТО, чистка изоляции; АГ 2 часа. |  | КУ СПС
ПС 110 кВ Осетровка
| с.Осетровка | с.Осетровка | 1 сек. 10 кВ | 2018-04-27 | 9:00 | 2018-04-27 | 17:00 | ТО, чистка изоляции; АГ 2 часа. |  | КУ СПС
Воробьевский РЭС
ПС 110 кВ Воробьевка
| с.Воробьевка | ул.1Мая, ул Кирова | МТП-10/04 кВ №103ВЛ-10-1 ПС Воробьевка | 2018-04-03 | 8:00 | 2018-04-05 | 17:00 | Измерение, подтяжка контактов, замена АВ (с включением на ночь) | 20 | Воробьевский РЭС
| с.Воробьевка | ул.1Мая, ул Кирова | МТП-10/04 кВ №104 ВЛ-10-1 ПС Воробьевка | 2018-04-09 | 8:00 | 2018-04-10 | 17:00 | Измерение, подтяжка контактов, замена спусков (с включением на ночь) | 19 | Воробьевский РЭС
| с.Воробьевка | ул.1Мая, ул Садовая | КТП-10/04кВ №105ВЛ-10-1ПС Воробьевка | 2018-04-03 | 8:00 | 2018-04-05 | 17:00 | Измерение, подтяжка контактов, (с включением на ночь) | 18 | Воробьевский РЭС
| с.Березовака | МТФ | КТП-10/0,4кВ №205ВЛ-10-2 ПС Воробьевка | 2018-04-12 | 8:00 | 2018-04-13 | 17:00 | Измерение, подтяжка контактов, (с включением на ночь) | 25 | Воробьевский РЭС
| с.Березовака | МТМ | КТП-10/0,4кВ №208 ВЛ-10-2 ПС Воробьевка | 2018-04-12 | 9:00 | 2018-04-13 | 18:00 | Измерение, подтяжка контактов, замена патрона (с включением на ночь) | 24 | Воробьевский РЭС
| с Воробьевка | ул Калинина, ул Ленина, ул Шевченко, ул Московская | КТП-10/0,4 кВ №502ВЛ-10-5 ПС Воробьевка | 2018-04-26 | 10:00 | 2018-04-27 | 19:00 | Измерение, подтяжка контактов, (с включением на ночь) | 23 | Воробьевский РЭС
| с.Новотолучеево | КФХ Грушовое | КТП-10/0,4 кВ №624 ВЛ-10-6 ПС Воробьевка | 2018-04-16 | 8:00 | 2018-04-18 | 17:00 | Измерение,подтяжка контактов (с включением на ночь) | 19 | Воробьевский РЭС
| с.Новотолучеево | пер. Нижний, ЗАВ, Сушилка | КТП-10/0,4 кВ №616 ВЛ-10-6 ПС Воробьевка | 2018-04-17 | 8:00 | 2018-04-18 | 17:00 | Капитальный ремонт (с включением на ночь) | 18 | Воробьевский РЭС
| с.Новотолучеево | пер. Нижний, ЗАВ, Сушилка | КТП-10/0,4 кВ №616 ВЛ-10-6 ПС Воробьевка | 2018-04-19 | 8:00 | 2018-04-20 | 17:00 | Капитальный ремонт (с включением на ночь) | 20 | Воробьевский РЭС
| с Новотолучеево, с Рудня | с. Новотолучеево: ул Пролетарская, ул Заречная, Ретранслятор, Водозабор, Школа, Магазин, КФХ Грушовое, с Рудня: ул Ленина | ВЛ-10-6 ПС Воробьевка | 2018-04-17 | 8:00 | 2018-04-18 | 17:00 | Для БПР на КТП 616 (с включением на ночь) | 12 | Воробьевский РЭС
| с Новотолучеево, с Рудня | с. Новотолучеево: ул Пролетарская, ул Заречная, Ретранслятор, Водозабор, Школа, Магазин, КФХ Грушовое, с Рудня: ул Ленина | ВЛ-10-6 ПС Воробьевка | 2018-04-19 | 8:00 | 2018-04-20 | 17:00 | Для БПР на КТП 616 (с включением на ночь) | 15 | Воробьевский РЭС
| с.Новотолучеево | ул.Пролетарская | ВЛ-0,4кВ ф1 КТП-623 ПС Воробьевка | 2018-04-24 | 8:00 | 2018-04-25 | 17:00 | Расчистка трассы ВЛ (с включением на ночь) | 14 | Воробьевский РЭС
| с.Новотолучеево | ул.Пролетарская | ВЛ-0,4кВ ф2 КТП-623 ПС Воробьевка | 2018-04-24 | 8:00 | 2018-04-25 | 17:00 | Расчистка трассы ВЛ (с включением на ночь) | 12 | Воробьевский РЭС
| с.Новотолучеево | ул.Пролетарская. Переулок Пролетарский | ВЛ-0,4кВ ф3 КТП-623 ПС Воробьевка | 2018-04-26 | 8:00 | 2018-04-27 | 17:00 | Расчистка трассы ВЛ (с включением на ночь) | 12 | Воробьевский РЭС
| с Воробьевка | ул 1-Мая, ул Кирова, ул Садовая, ул Космодемьянской | ВЛ-10-1 ПС Воробьевка | 2018-04-16 | 8:00 | 2018-04-16 | 17:00 | Чистка изоляции оборудования ПС 110/35/10кВ Воробьёвка | 15 | КУ СПС
| с Верхний Бык, п Мирный | с Верхний Бык: полностью, п Мирный: полностью | ВЛ-10-3 ПС Воробьевка | 2018-04-16 | 8:00 | 2018-04-16 | 17:00 | Чистка изоляции оборудования ПС 110/35/10кВ Воробьёвка | 50 | КУ СПС
| с Воробьевка, с Лещаное | с Воробьевка: ул 1-Мая, ул Калинина; с Лещаное: полностью | ВЛ-10-5 ПС Воробьевка | 2018-04-16 | 8:00 | 2018-04-16 | 17:00 | Чистка изоляции оборудования ПС 110/35/10кВ Воробьёвка | 55 | КУ СПС
| с Новотолучеево, с Рудня | с. Новотолучеево: ул Пролетарская, ул Заречная, Ретранслятор, Водозабор, Школа, Магазин, КФХ Грушовое, с Рудня: ул Ленина | ВЛ-10-6 ПС Воробьевка | 2018-04-16 | 8:00 | 2018-04-16 | 17:00 | Чистка изоляции оборудования ПС 110/35/10кВ Воробьёвка | 50 | КУ СПС
| с Никольское 1-е | ВоробьевкаАгро ООО | КТП-10/0,4кВ №803ВЛ-10-8 ПС Воробьевка | 2018-04-04 | 8:00 | 2018-04-04 | 17:00 | Капитальный ремонт | 21 | Воробьевский РЭС
| с Воробьевка | Ретранслятор | ВЛ-10-7 ПС Воробьевка | 2018-04-16 | 8:00 | 2018-04-16 | 17:00 | Чистка изоляции оборудования ПС 110/35/10кВ Воробьёвка | 60 | КУ СПС
ПС 35 кВ Мужичье
| с.Мужичье | ФАП | ВЛ-0,4кВ ф2 КТП-102 ПС Мужичье | 2018-04-23 | 8:00 | 2018-04-24 | 17:00 | ТО (с включением на ночь) | 12 | Воробьевский РЭС
| с.Мужичье | ул.Зеленая | ВЛ-0,4кВ ф3 КТП-102 ПС Мужичье | 2018-04-25 | 8:00 | 2018-04-26 | 17:00 | ТО (с включением на ночь) | 15 | Воробьевский РЭС
| с Нижний Бык | с Нижний Бык: ул Дзержинского, ул Мира, ул Озерная, ул Шапошникова; п Мирный: ул Заречная, МТФ, ФАП, Водозабор | ВЛ-10-1 ПС Мужичье | 2018-04-17 | 8:00 | 2018-04-17 | 17:00 | Чистка изоляции оборудования ПС 35/10 ПС Мужичье | 62 | КУ СПС
| х Землянка | полностью | ВЛ-10-2 ПС Мужичье | 2018-04-17 | 8:00 | 2018-04-17 | 17:00 | Чистка изоляции оборудования ПС 35/10 ПС Мужичье | 58 | КУ СПС
| с Мужичье | ул Ленина, пер Школьный 2-й, Тепличный, Мельничный, ДК, Контора, ФАП | ВЛ-10-3 ПС Мужичье | 2018-04-17 | 8:00 | 2018-04-17 | 17:00 | Чистка изоляции оборудования ПС 35/10 ПС Мужичье | 55 | КУ СПС
| с Верхнетолучеево | полностью | ВЛ-10-4 ПС Мужичье | 2018-04-17 | 8:00 | 2018-04-17 | 17:00 | Чистка изоляции оборудования ПС 35/10 ПС Мужичье | 50 | КУ СПС
| с Мужичье | ул Ленина, ул Космонавтов, МТМ, Водокачка, Водозабор, ВоробьевкаАгро ООО, ЦЧ АПК ООО, Зерноток, Тр. Отряд, Пекарня | ВЛ-10-5 ПС Мужичье | 2018-04-17 | 8:00 | 2018-04-17 | 17:00 | Чистка изоляции оборудования ПС 35/10 ПС Мужичье | 60 | КУ СПС
| с Мужичье | ул Ленина, пер Тепличный | ВЛ-10-6 ПС Мужичье | 2018-04-17 | 8:00 | 2018-04-17 | 17:00 | Чистка изоляции оборудования ПС 35/10 ПС Мужичье | 60 | КУ СПС
| с Елизаветовка | полностью | ВЛ-10-7 ПС Мужичье | 2018-04-17 | 8:00 | 2018-04-17 | 17:00 | Чистка изоляции оборудования ПС 35/10 ПС Мужичье | 65 | КУ СПС
| с Верхнетолучеево | полностью | ВЛ-10-4 ПС Мужичье | 2018-04-09 | 8:00 | 2018-04-09 | 17:00 | ТО Линейного разъеденителя | 70 | Воробьевский РЭС
ПС 35 кВ Никольское
| с.Никольское-1 | дет.сад | КТП-10/0,4 кВ №406ВЛ-10-4ПСНикольская | 2018-04-18 | 8:00 | 2018-04-20 | 17:00 | Измерение,подтяжка контактов (с включением на ночь) | 18 | Воробьевский РЭС
| с.Никольское-1 | ул.Гкроя Перегудова, ул.Садовая, ул.Энгелься | ВЛ-0,4кВ ф1 КТП-101ПС Никольская | 2018-04-03 | 9:00 | 2018-04-04 | 17:00 | Расчистка трассы ВЛ (с включением на ночь) | 17 | Воробьевский РЭС
| с.Никольское-1 | ул.Садовая | ВЛ-0,4кВ ф2 КТП-101ПС Никольская | 2018-04-04 | 9:00 | 2018-04-05 | 17:00 | Расчистка трассы ВЛ (с включением на ночь) | 15 | Воробьевский РЭС
| с.Никольское-1 | ул.Садовая | ВЛ-0,4кВ ф3 КТП-101ПС Никольская | 2018-04-05 | 9:00 | 2018-04-06 | 17:00 | Расчистка трассы ВЛ (с включением на ночь) | 15 | Воробьевский РЭС
| с.Никольское-1 | ул.Ленина, ул.Советская, ул.Энгельса, пл.Борцов Революции | ВЛ-0,4кВ ф1 КТП-104ПС Никольская | 2018-04-09 | 9:00 | 2018-04-10 | 17:00 | Расчистка трассы ВЛ (с включением на ночь) | 12 | Воробьевский РЭС
| с.Никольское-1 | ул.Советская | ВЛ-0,4кВ ф2 КТП-104ПС Никольская | 2018-04-10 | 9:00 | 2018-04-11 | 17:00 | Расчистка трассы ВЛ (с включением на ночь) | 12 | Воробьевский РЭС
| с.Никольское-1 | ул.Карла Маркса, ул.Ленина | ВЛ-0,4кВ ф1 КТП-106ПС Никольская | 2018-04-12 | 9:00 | 2018-04-13 | 17:00 | Расчистка трассы ВЛ (с включением на ночь) | 16 | Воробьевский РЭС
| с.Никольское-1 | ул.Ленина | ВЛ-0,4кВ ф2 КТП-106ПС Никольская | 2018-04-13 | 9:00 | 2018-04-13 | 17:00 | Расчистка трассы ВЛ | 15 | Воробьевский РЭС
| с.Никольское-1 | ул.Ленина,Кухня | ВЛ-0,4кВ ф3 КТП-106ПС Никольская | 2018-04-16 | 9:00 | 2018-04-17 | 17:00 | Расчистка трассы ВЛ (с включением на ночь) | 12 | Воробьевский РЭС
| с.Никольское-1 | ул.Советская | ВЛ-0,4кВ ф1 КТП-126ПС Никольская | 2018-04-17 | 9:00 | 2018-04-18 | 17:00 | Расчистка трассы ВЛ (с включением на ночь) | 18 | Воробьевский РЭС
| с Никольское 1-е | полностью | ВЛ-10-1 ПС Никольская | 2018-04-06 | 9:00 | 2018-04-06 | 17:00 | Чистка изоляции оборудования ПС 35/10кВ Никольское | 75 | КУ СПС
| с Никольское 1-е | ВоробьевкаАгро ООО, Никольская-1 СОШ МКОУ, Скорая, Амбулатория, Стационар, Администрация, Детский сад, Вет. Участок, Магазин, пл Борцов Революции | ВЛ-10-4 ПС Никольская | 2018-04-06 | 9:00 | 2018-04-06 | 17:00 | Чистка изоляции оборудования ПС 35/10кВ Никольское | 80 | КУ СПС
| с.2-Никольское | полностью | ВЛ-10-3 ПС Никольская | 2018-04-06 | 9:00 | 2018-04-06 | 17:00 | Чистка изоляции оборудования ПС 35/10кВ Никольское | 78 | КУ СПС
ПС 35 кВ Лещаное
| с Воробьевка | ул Калинина | ВЛ-0,4кВ ф4 КТП-604 ПС Лещаное | 2018-04-17 | 8:00 | 2018-04-18 | 17:00 | Капитальный ремонт (с включением на ночь) | 14 | Воробьевский РЭС
| с Воробьевка | ул Калинина | ВЛ-0,4кВ ф4 КТП-604 ПС Лещаное | 2018-04-24 | 8:00 | 2018-04-26 | 17:00 | Капитальный ремонт (с включением на ночь) | 14 | Воробьевский РЭС
| п. Первомайский. | Полностью | ВЛ-10-1 ПС Лещаная | 2018-04-03 | 8:00 | 2018-04-03 | 17:00 | Чистка изоляции оборудования ПС 35/10кВ Лещаная | 58 | КУ СПС
| с Воробьевка | Горького (от начала до дома № 21), 1-Мая(от дома №375 до конца), Водозабор, ЦЧАПК СТФ | ВЛ-10-3 ПС Лещаная | 2018-04-03 | 8:00 | 2018-04-03 | 17:00 | Чистка изоляции оборудования ПС 35/10кВ Лещаная | 76 | КУ СПС
| с Березовка | с Березовка: полностью, Зерноток, МТМ, Пекарня, АВМ, Клуб, Дет сад, Школа, Магазин, Аптека, Почта | ВЛ-10-4 ПС Лещаная | 2018-04-03 | 8:00 | 2018-04-03 | 17:00 | Чистка изоляции оборудования ПС 35/10кВ Лещаная | 75 | КУ СПС
| с Воробьевка | ОТФ, Водозабор, ретранслятор "Мегафон", ретранслятор "Билайн" | ВЛ-10-5 ПС Лещаная | 2018-04-03 | 8:00 | 2018-04-03 | 17:00 | Чистка изоляции оборудования ПС 35/10кВ Лещаная | 60 | КУ СПС
| с Воробьевка | ул Рабочая | КТП-10/0,4 кВ №602ВЛ-10-6 ПС Лещаная | 2018-04-03 | 8:00 | 2018-04-03 | 17:00 | Капитальный ремонт | 13 | Воробьевский РЭС
| с Воробьевка | ул Свердлова, ул Рабочая, ул Калинина, пер Калинина | ВЛ-10-6 ПС Лещаная | 2018-04-03 | 8:00 | 2018-04-03 | 17:00 | Чистка изоляции оборудования ПС 35/10кВ Лещаная | 58 | КУ СПС
ПС 35 кВ Краснополье
| с Краснополье | полностью | ВЛ-10-2 ПС Краснополье | 2018-04-05 | 8:00 | 2018-04-05 | 17:00 | Чистка изоляции оборудования ПС 35/10кВ Краснополье | 55 | КУ СПС
| п свх Краснопольский 1 отделение, х Нагольный | полностью | ВЛ-10-3 ПС Краснополье | 2018-04-05 | 8:00 | 2018-04-05 | 17:00 | Чистка изоляции оборудования ПС 35/10кВ Краснополье | 60 | КУ СПС
ПС 35 кВ Рудня
| с.Лещаное | ул.Железнодорожная | ВЛ-0,4кВ ф1 КТП-107 ПС Рудня | 2018-04-25 | 8:00 | 2018-04-25 | 17:00 | Расчистка трассы ВЛ |  | Воробьевский РЭС
| с.Лещаное | ул.Железнодорожная, ул. Первомайская | ВЛ-0,4кВ ф2 КТП-107 ПС Рудня | 2018-04-26 | 8:00 | 2018-04-26 | 17:00 | Расчистка трассы ВЛ |  | Воробьевский РЭС
| с.Лещаное | ул.Первомайская | ВЛ-0,4кВ ф3 КТП-107 ПС Рудня | 2018-04-25 | 8:00 | 2018-04-25 | 17:00 | Расчистка трассы ВЛ |  | Воробьевский РЭС
| с Лещаное | ул Горького, ул Железнодорожная, ул Первомайская, ул Мира, ул Молодежная, ул Комсомольская, ООО Хопер, ООО Сатурн Кирпичный завод, Школа, Администрация, ФАП, Водозабор, переезд ж/д, КФХ Маслов, ООО Опттрейд | ВЛ-10-1 ПС Рудня | 2018-04-20 | 8:00 | 2018-04-20 | 17:00 | Чистка изоляции оборудования ПС 35/10кВ Рудня |  | КУ СПС
| с Рудня | ИП Белоусов (МТФ, СТФ), Спецхоз, Зерноток | ВЛ-10-2 ПС Рудня | 2018-04-20 | 8:00 | 2018-04-20 | 17:00 | Чистка изоляции оборудования ПС 35/10кВ Рудня |  | КУ СПС
| с.Рудня | Полностью | ВЛ-10-6 ПС Рудня | 2018-04-20 | 8:00 | 2018-04-20 | 17:00 | Чистка изоляции оборудования ПС 35/10кВ Рудня |  | КУ СПС
| с Рудня | ул Чкалова, ул Подгорная, ул 40-лет Октября, МТФ | ВЛ-10-7 ПС Рудня | 2018-04-20 | 8:00 | 2018-04-20 | 17:00 | Чистка изоляции оборудования ПС 35/10кВ Рудня |  | КУ СПС
| с Лещаное | ул Горького, ул Железнодорожная, ул Первомайская, ул Мира, ул Молодежная, ул Комсомольская, ООО Хопер, ООО Сатурн Кирпичный завод, Школа, Администрация, ФАП, Водозабор, переезд ж/д, КФХ Маслов, ООО Опттрейд | В ВЛ 10-1 | 2018-04-02 | 8:00 | 2018-04-02 | 17:00 | Проверка устройств РЗА; АГ 1 час. |  | КУ РЗА
| с Лещаное | ул Горького, ул Железнодорожная, ул Первомайская, ул Мира, ул Молодежная, ул Комсомольская, ООО Хопер, ООО Сатурн Кирпичный завод, Школа, Администрация, ФАП, Водозабор, переезд ж/д, КФХ Маслов, ООО Опттрейд | В ВЛ 10-2 | 2018-04-02 | 8:00 | 2018-04-02 | 17:00 | Проверка устройств РЗА; АГ 1 час. |  | КУ РЗА
| "с. Лещаная с. Н. толучеево с. Рудня" | "Ул. Железнодорожная, Первомайская, Молодежная, Мира, Школа, 70 Лет октября, водозабор. ул. Первомайская. Полностью" | В ВЛ 10-3 | 2018-04-04 | 8:00 | 2018-04-04 | 17:00 | Проверка устройств РЗА; АГ 1 час. |  | КУ РЗА
| "с. Лещаная с. Н. толучеево с. Рудня" | "Ул. Железнодорожная, Первомайская, Молодежная, Мира, Школа, 70 Лет октября, водозабор. ул. Первомайская. Полностью" | В ВЛ 10-4 | 2018-04-04 | 8:00 | 2018-04-04 | 17:00 | Проверка устройств РЗА; АГ 1 час. |  | КУ РЗА
| "с. Лещаная с. Н. толучеево с. Рудня" | "Ул. Железнодорожная, Первомайская, Молодежная, Мира, Школа, 70 Лет октября, водозабор. ул. Первомайская. Полностью" | В ВЛ 10-5 | 2018-04-04 | 8:00 | 2018-04-04 | 17:00 | Проверка устройств РЗА; АГ 1 час. |  | КУ РЗА
| с.Рудня | Полностью | В ВЛ 10-6 | 2018-04-17 | 8:00 | 2018-04-17 | 17:00 | Проверка устройств РЗА; АГ 1 час. |  | КУ РЗА
| с Рудня | ул Чкалова, ул Подгорная, ул 40-лет Октября, МТФ | В ВЛ 10-7 | 2018-04-17 | 8:00 | 2018-04-17 | 17:00 | Проверка устройств РЗА; АГ 1 час. |  | КУ РЗА
| "с. Лещаная с. Н. толучеево с. Рудня" | "Ул. Железнодорожная, Первомайская, Молодежная, Мира, Школа, 70 Лет октября, водозабор. ул. Первомайская. Полностью" | ОВ-10 | 2018-04-17 | 8:00 | 2018-04-17 | 17:00 | Проверка устройств РЗА; АГ 1 час. |  | КУ РЗА
ПС 110 кВ Солонцы
| с.Солнцы | ул.Степная,мастерская. МТМ | КТП-10/0,4 кВ №204 ВЛ-10-2 ПС Солонцы | 2018-04-23 | 8:00 | 2018-04-25 | 17:00 | Измерение,подтяжка контактов (с включением на ночь) | 19 | Воробьевский РЭС
| х Гринев | полностью | ВЛ-10-1 ПС Солонцы | 2018-04-04 | 8:00 | 2018-04-04 | 17:00 | Чистка изоляции оборудования ПС 110/35/10кВ Солонцы | 55 | КУ СПС
| с Затон, с Квашино, п Первомайский | с Затон: полностью, ток, клуб, МТМ, СТФ, Дет.сад, контора, Школа; с Квашино: полностью, Первомайский: ул Привокзальная, свеклопункт, ДСПМК | ВЛ-10-2 ПС Солонцы | 2018-04-04 | 8:00 | 2018-04-04 | 17:00 | Чистка изоляции оборудования ПС 110/35/10кВ Солонцы | 68 | КУ СПС
| с Солонцы, с Каменка | с Солонцы: ул Советская, ул Молодежна, ул Московская, ул Пролетарская, ул Красная, Школа, Дет сад, Клуб, Администрация, АТС, Зерноток, КФХ Свирин; с Каменка: ул Садовая, ул Набережная, ул Варшавская, ул Пролетарская, КФХ Шаганов | ВЛ-10-3 ПС Солонцы | 2018-04-04 | 8:00 | 2018-04-04 | 17:00 | Чистка изоляции оборудования ПС 110/35/10кВ Солонцы | 65 | КУ СПС
| с Солонцы | ул Кирова, ул Московская | ВЛ-10-5 ПС Солонцы | 2018-04-04 | 8:00 | 2018-04-04 | 17:00 | Чистка изоляции оборудования ПС 110/35/10кВ Солонцы | 70 | КУ СПС
| п свх Воробьевский Центральная усадьба | Воробьевское ФГУП, Ж/Д переезд | ВЛ-10-6 ПС Солонцы | 2018-04-04 | 8:00 | 2018-04-04 | 17:00 | Чистка изоляции оборудования ПС 110/35/10кВ Солонцы | 50 | КУ СПС
Калачеевский РЭС
ПС 110 кВ Калач-2
| г Калач | ул 1 Мая | псКалач-2 ТП-310 ВЛ-0,4-1 | 2018-04-24 | 9:00 | 2018-04-24 | 16:00 | Капитальный ремонт ВЛ-0,4кВ | 12 | Калачеевский РЭС
| г Калач | ул 1 Мая | псКалач-2 ТП-310 ВЛ-0,4-1 | 2018-04-25 | 9:00 | 2018-04-25 | 16:00 | Капитальный ремонт ВЛ-0,4кВ | 12 | Калачеевский РЭС
| г Калач | ул 1 Мая | псКалач-2 ТП-310 ВЛ-0,4-1 | 2018-04-26 | 9:00 | 2018-04-26 | 16:00 | Капитальный ремонт ВЛ-0,4кВ | 10 | Калачеевский РЭС
| г Калач | Администрация Калачеевского муниципального района Воронежской области Администрация Калачеевского муниципального района Воронежской области | псКалач-2 ТП-310 ВЛ-0,4-3 | 2018-04-27 | 9:00 | 2018-04-27 | 16:00 | Капитальный ремонт ВЛ-0,4кВ | 10 | Калачеевский РЭС
ПС 35 кВ Большевик
| с Пришиб г Калач | ул Челюскинцев, маслобойня, мехток, ул Щербакова | 1 сек. 10 кВ | 2018-04-04 | 9:00 | 2018-04-04 | 17:00 | ТО, чистка изоляции; АГ 2 часа. |  | КУ СПС
| г Калач | ул Краснобратская, ул Декабристов, ул Борцов Революции | 2 сек. 10 кВ | 2018-04-13 | 9:00 | 2018-04-13 | 17:00 | ТО, чистка изоляции; АГ 2 часа. |  | КУ СПС
ПС 110 кВ Н.Криуша
| с Советское | ул Советская, ул Криничная, ул Вербовая | псН.Криуша КТП-10/0,4кВ №401 | 2018-04-02 | 9:00 | 2018-04-02 | 12:00 | Диагностические испытания и измерения (КД-3) | 10 | Калачеевский РЭС
| с Советское | Аминистрация Советского сельского поселения Калачеевского муниципального района, Поселковая СОШ ИП глава КФХ Гвоздевская О.В. | псН.Криуша КТП-10/0,4кВ №402 | 2018-04-02 | 13:00 | 2018-04-02 | 16:00 | Диагностические испытания и измерения (КД-3) | 8 | Калачеевский РЭС
| с Советское | ИП глава КФХ Гвоздевская О.В., ИП глава КФХ Карповец П.А. | псН.Криуша КТП-10/0,4кВ №403 | 2018-04-04 | 9:00 | 2018-04-04 | 12:00 | Диагностические испытания и измерения (КД-3) | 7 | Калачеевский РЭС
| с Советское | ул Советская, ИП глава КФХ Даньшин В.И. | псН.Криуша КТП-10/0,4кВ №404 | 2018-04-04 | 13:00 | 2018-04-04 | 16:00 | Диагностические испытания и измерения (КД-3) | 9 | Калачеевский РЭС
| с Н.Криуша | ул. Песчаная, ул. Новая | псН.Криуша КТП-10/0,4кВ №407 | 2018-04-06 | 9:00 | 2018-04-06 | 14:00 | Диагностические испытания и измерения (КД-3) | 6 | Калачеевский РЭС
| с Советское | ул Советская | псН.Криуша КТП-10/0,4кВ №410 | 2018-04-10 | 9:00 | 2018-04-10 | 15:00 | Диагностические испытания и измерения (КД-3) | 9 | Калачеевский РЭС
| с Советское | ИП глава КФХ Гвоздевская О.В. | псН.Криуша КТП-10/0,4кВ №402 | 2018-04-10 | 9:00 | 2018-04-10 | 16:00 | Капитальный ремонт ТП | 8 | Калачеевский РЭС
| с Н Криуша | ул 40 лет Победы, ул Восточная, ул Заречная, ул Зеленая, ул Клубная, ул Лозовая, ул Луговая, ул Набережная, ул Садовая, ул Советская, ул Степная, ул Трудовая, ул Широкая, ул Школьная, ул Южная | 1 сек. 10 кВ | 2018-04-27 | 9:00 | 2018-04-27 | 17:00 | ТО, чистка изоляции; АГ 2 часа. |  | КУ СПС
| с Советское с Скрипниково | ул Вербовая, ул Криничная, ул Новая, ул Песчаная, ул Советская | 2 сек. 10 кВ | 2018-04-27 | 9:00 | 2018-04-27 | 17:00 | ТО, чистка изоляции; АГ 2 часа. |  | КУ СПС
ПС 35 кВ Ст.Криуша
| п Черноземный | ул Октябрьская, ул Мира, ул Новоселов, ул Октябрьская, пер Школьный | псСт.Криуша ТП-804 ВЛ-0,4-1 | 2018-04-24 | 9:00 | 2018-04-24 | 16:00 | Капитальный ремонт ВЛ-0,4кВ | 9 | Калачеевский РЭС
| п Черноземный | ул Октябрьская, ул Мира, ул Новоселов, ул Октябрьская, пер Школьный | псСт.Криуша ТП-804 ВЛ-0,4-1 | 2018-04-25 | 9:00 | 2018-04-25 | 16:00 | Капитальный ремонт ВЛ-0,4кВ | 9 | Калачеевский РЭС
| п Черноземный | ул Октябрьская, ул Мира, ул Новоселов, ул Октябрьская, пер Школьный | псСт.Криуша ТП-804 ВЛ-0,4-1 | 2018-04-26 | 9:00 | 2018-04-26 | 16:00 | Капитальный ремонт ВЛ-0,4кВ | 9 | Калачеевский РЭС
ПС 110 кВ Калач-1
| с Заброды с Ширяево | ул Заброденская, ул Дерезовская, ул 8 Марта, ул Ленина | 1 сек. 10 кВ | 2018-04-02 | 9:00 | 2018-04-02 | 17:00 | ТО, чистка изоляции; АГ 2 часа. |  | КУ СПС
| с Заброды с Ширяево | ул Некрасова, ул Кирова, ул Магистральная, ул Зеленая, ул Приречная | 2 сек. 10 кВ | 2018-04-03 | 9:00 | 2018-04-03 | 17:00 | ТО, чистка изоляции; АГ 2 часа. |  | КУ СПС
ПС 110 кВ Калачеевская
| п Колос п Калачеевский | ул Приовражная, ул Народная, ул Садовая, ул Беговая, МТМ | 1 сек. 10 кВ | 2018-04-12 | 9:00 | 2018-04-12 | 17:00 | ТО, чистка изоляции; АГ 2 часа. |  | КУ СПС
ПС 110 кВ Манино
| с Коренное | ул Школьная, ул 1905 года, ул Садовая, ул Ленина, пер Зеленый, ул Восстания, ул Молодежная, ул Горького, ул Карла Маркса, ул Пролетарская, пер Подлесный, пер Западный, ул Луговая, ул Советская, ул Чапаева, ул Шевченко, ул Фридриха Энгельса | 1 сек. 10 кВ | 2018-04-05 | 9:00 | 2018-04-05 | 17:00 | ТО, чистка изоляции; АГ 2 часа. |  | КУ СПС
| с Манино | ул Балашовская, ул Беговая, ул Высокая, ул Героев, ул Дружбы, ул Заречная, ул Крамарева, ул Ленинская, ул Луговая, ул Марфы Белоглядовой, ул Матери и Ребенка, ул Маяковского, ул Мира, ул Мичурина, ул Молодежная, ул Московская, ул Набережная, ул Новая, ул Октябрьская, ул Первомайская, ул Площадь Щербинина, ул Подлесная, ул Пушкина ул Революционная, ул Садовая, ул Светочева, ул Степная ул Урожайная ул Хуторская, ул Шевченко ул Широкая, ул Школьная | 2 сек. 10 кВ | 2018-04-06 | 9:00 | 2018-04-06 | 17:00 | ТО, чистка изоляции; АГ 2 часа. |  | КУ СПС
| с Манино | ул Балашовская, ул Беговая, ул Высокая, ул Героев, ул Дружбы, ул Заречная, ул Крамарева, ул Ленинская, ул Луговая, ул Марфы Белоглядовой, ул Матери и Ребенка, ул Маяковского, ул Мира, ул Мичурина, ул Молодежная, ул Московская, ул Набережная, ул Новая, ул Октябрьская, ул Первомайская, ул Площадь Щербинина, ул Подлесная, ул Пушкина ул Революционная, ул Садовая, ул Светочева, ул Степная ул Урожайная ул Хуторская, ул Шевченко ул Широкая, ул Школьная | В-ВЛ-10-2 | 2018-04-09 | 9:00 | 2018-04-09 | 17:00 | Для БПР Испытание ;ТТ-10 |  | КУ СД
| с Коренное | ул Школьная, ул 1905 года, ул Садовая, ул Ленина, пер Зеленый, ул Восстания, ул Молодежная, ул Горького, ул Карла Маркса, ул Пролетарская, пер Подлесный, пер Западный, ул Луговая, ул Советская, ул Чапаева, ул Шевченко, ул Фридриха Энгельса | В-ВЛ-10-3 | 2018-04-09 | 9:00 | 2018-04-09 | 17:00 | Для БПР Испытание ;ТТ-10 |  | КУ СД
| с Манино | ул Балашовская, ул Беговая, ул Высокая, ул Героев, ул Дружбы, ул Заречная, ул Крамарева, ул Ленинская, ул Луговая, ул Марфы Белоглядовой, ул Матери и Ребенка, ул Маяковского, ул Мира, ул Мичурина, ул Молодежная, ул Московская, ул Набережная, ул Новая, ул Октябрьская, ул Первомайская, ул Площадь Щербинина, ул Подлесная, ул Пушкина ул Революционная, ул Садовая, ул Светочева, ул Степная ул Урожайная ул Хуторская, ул Шевченко ул Широкая, ул Школьная | В-ВЛ-10-4 | 2018-04-09 | 9:00 | 2018-04-09 | 17:00 | Для БПР Испытание ;ТТ-10 |  | КУ СД
| с Коренное | ул Школьная, ул 1905 года, ул Садовая, ул Ленина, пер Зеленый, ул Восстания, ул Молодежная, ул Горького, ул Карла Маркса, ул Пролетарская, пер Подлесный, пер Западный, ул Луговая, ул Советская, ул Чапаева, ул Шевченко, ул Фридриха Энгельса | В-ВЛ-10-5 | 2018-04-17 | 9:00 | 2018-04-17 | 17:00 | Для БПР Испытание ;ТТ-10 |  | КУ СД
| с Манино | ул Балашовская, ул Беговая, ул Высокая, ул Героев, ул Дружбы, ул Заречная, ул Крамарева, ул Ленинская, ул Луговая, ул Марфы Белоглядовой, ул Матери и Ребенка, ул Маяковского, ул Мира, ул Мичурина, ул Молодежная, ул Московская, ул Набережная, ул Новая, ул Октябрьская, ул Первомайская, ул Площадь Щербинина, ул Подлесная, ул Пушкина ул Революционная, ул Садовая, ул Светочева, ул Степная ул Урожайная ул Хуторская, ул Шевченко ул Широкая, ул Школьная | В-ВЛ-10-6 | 2018-04-17 | 9:00 | 2018-04-17 | 17:00 | Для БПР Испытание ;ТТ-10 |  | КУ СД
| с Коренное | ул Школьная, ул 1905 года, ул Садовая, ул Ленина, пер Зеленый, ул Восстания, ул Молодежная, ул Горького, ул Карла Маркса, ул Пролетарская, пер Подлесный, пер Западный, ул Луговая, ул Советская, ул Чапаева, ул Шевченко, ул Фридриха Энгельса | В-ВЛ-10-7 | 2018-04-17 | 9:00 | 2018-04-17 | 17:00 | Для БПР Испытание ;ТТ-10 |  | КУ СД
ПС 35 кВ Н.Меловатка
| с Ясеновка | ул Первомайская, ул Центральная | псН.Меловатка КТП-10/0,4кВ №112 | 2018-04-12 | 9:00 | 2018-04-12 | 12:00 | Прочее (техническое обслуживание) | 6 | Калачеевский РЭС
| с Ясеновка | БУВО "Калачеевская райСББЖ, ул Первомайская, ул Центральная колхоз имени Куйбышева | псН.Меловатка КТП-10/0,4кВ №113 | 2018-04-12 | 13:00 | 2018-04-12 | 16:00 | Прочее (техническое обслуживание) | 7 | Калачеевский РЭС
| с Ясеновка | ул Красноармейская, ОАО "Газпром газораспределение Воронеж", колхоз имени Куйбышева, ИП Головчанская И.И. | псН.Меловатка КТП-10/0,4кВ №121 | 2018-04-16 | 9:00 | 2018-04-16 | 12:00 | Прочее (техническое обслуживание) | 9 | Калачеевский РЭС
| х Хвощеватое | ул Гагарина, ул Свободы, Администрация Ясеновского сельского поселения Калачеевского муниципального района Воронежской области ,ИП Винникова Галина Ивановна, МКОУ Новомеловатская СОШ, БУЗ ВО "Калачеевская РБ") | псН.Меловатка КТП-10/0,4кВ №122 | 2018-04-16 | 13:00 | 2018-04-16 | 16:00 | Прочее (техническое обслуживание) | 10 | Калачеевский РЭС
| х Хвощеватое | ул Зеленая, ул Луговая, ул Молодежная, ул Свободы, | псН.Меловатка КТП-10/0,4кВ №124 | 2018-04-19 | 9:00 | 2018-04-19 | 12:00 | Прочее (техническое обслуживание) | 7 | Калачеевский РЭС
| х Хвощеватое | ОАО "Газпром газораспределение Воронеж", ул Зеленая | псН.Меловатка КТП-10/0,4кВ №130 | 2018-04-19 | 13:00 | 2018-04-19 | 16:00 | Прочее (техническое обслуживание) | 10 | Калачеевский РЭС
| х Хвощеватое | колхоз имени Куйбышева | псН.Меловатка КТП-10/0,4кВ №136 | 2018-04-23 | 9:00 | 2018-04-23 | 12:00 | Прочее (техническое обслуживание) | 6 | Калачеевский РЭС
| х Хвощеватое | ООО Хвощеватое, ИП глава КФХ Понкин В.П | псН.Меловатка КТП-10/0,4кВ №141 | 2018-04-23 | 13:00 | 2018-04-23 | 16:00 | Прочее (техническое обслуживание) | 7 | Калачеевский РЭС
| с Ясеновка | колхоз имени Куйбышева | псН.Меловатка МТП-10/0,4кВ №114 | 2018-04-20 | 9:00 | 2018-04-20 | 15:00 | Прочее (техническое обслуживание) | 8 | Калачеевский РЭС
| с Новомеловатка с Хвощеватое с Ясеновка с Репяховка | ул Горького, ул Заречье, ул Зеленая, ул Кирова, ул Котовского, ул Ленина, ул Луговая, ул Меловая, ул Победы, ул Прилужная, ул Садовая, ул Советская, ул Шевцова, ул Луговая, ул Широкая, ул Гагарина, ул Зеленая, ул Луговая, ул Молодежная, ул Свободы, ул Советская, ул Верхняя, ул Зеленая, ул Красноармейская, ул Ленина, ул Мира, ул Октябрьская, ул Первомайская, ул Сахалин, ул Советская, ул Центральная | 1 сек. 10 кВ | 2018-04-23 | 9:00 | 2018-04-23 | 17:00 | ТО, чистка изоляции; АГ 2 часа. |  | КУ СПС
| с Журавлево с Лесково х Морозов с Новомеловатка с Четвериково | ул Ворошилова, ул Пионерская, ул 22 Съезда КПСС, ул Гагарина, ул Красноармейская, ул Мельникова, ул Мичурина, ул Октябрьская, ул Первомайская, пер Прудный, ул Садовая, ул Степная, ул Шевченко, ул Морозова, ул Калинина, ул Кирова, ул Пушкина | 2 сек. 10 кВ | 2018-04-23 | 9:00 | 2018-04-23 | 17:00 | ТО, чистка изоляции; АГ 2 часа. |  | КУ СПС
ПС 35 кВ Подгорная
| с Серяково с Подгорное | ул Зеленая, ул Луговая, ул Пролетарская, ул Садовая, ул Коммунистическая, пер Рабочий | 1 сек. 10 кВ | 2018-04-09 | 9:00 | 2018-04-09 | 17:00 | ТО, чистка изоляции; АГ 2 часа. |  | КУ СПС
| с Ильинка с Подгорное | ул Сосновая, ул Советская, ул Первомайская, ул Октябрьская, ул Набережная, ул Заречная, ул Больничная, ул Буденновская, ул Гагарина, ул Горького, ул Зеленая, ул Зеленая, ул Зеленый Луг, ул Кооперативная, ул Красноармейская, ул Краснознаменная, ул Круглый Лиман, ул Ленинская, ул Первомайская, ул Петра Серякова, ул Пушкина, ул Революции, ул Русская, ул Садовая, ул Спортивная, ул Шевченко, ул Школьная | 2 сек. 10 кВ | 2018-04-09 | 9:00 | 2018-04-09 | 17:00 | ТО, чистка изоляции; АГ 2 часа. |  | КУ СПС
ПС 35 кВ Попасное
| с Попасное с Юнаково | ул Октябрьская, ул Майская, ул 8 Марта, ул Комсомольская, ул Заречная | 1 сек. 10 кВ | 2018-04-24 | 9:00 | 2018-04-24 | 17:00 | ТО, чистка изоляции; АГ 2 часа. |  | КУ СПС
| с Попасное с Юнаково с Россыпное с Медвежье с Н Меловатка | ул 50 лет Октября, ул Первомайская, ул Гагарина, ул Победы, ул Полевая, ул Подгорная, ул Октябрьская, Калинина переулок, ул Кирова, ул Ленина, ул Нижняя, ул Чапаева, ул Щорса | 2 сек. 10 кВ | 2018-04-24 | 9:00 | 2018-04-24 | 17:00 | ТО, чистка изоляции; АГ 2 часа. |  | КУ СПС
ПС 35 кВ Семеновка
| с Семеновка с Хрещатое с Пирогово х Морозовка | ул Калинина, ул 1 Мая, ул Мира, ул Ленина, ул партизанская, улЗеленая, ул Луговая | 1 сек. 10 кВ | 2018-04-10 | 9:00 | 2018-04-10 | 17:00 | ТО, чистка изоляции; АГ 2 часа. |  | КУ СПС
Павловский РЭС
ПС 35 кВ Воронцовка
| с.Воронцовка | с.Воронцовка, с.Данило, С.Шувалово, п.Новенький ,х.Момотов, х Сухое Данило,с.Александровка | 1 сек. 10 кВ | 2018-04-10 | 14:00 | 2018-04-10 | 18:00 | ТО, чистка изоляции; АГ 2 часа. | 572 | КУ СПС
| с.Воронцовка | с.Воронцовка, с.Данило, С.Шувалово, п.Новенький ,х.Момотов, х Сухое Данило,с.Александровка | 2 сек. 10 кВ | 2018-04-10 | 14:00 | 2018-04-10 | 18:00 | ТО, чистка изоляции; АГ 2 часа. | 840 | КУ СПС
| с.Воронцовка | ул.Подгорная | ВЛ-0,4-1 от КТП-106 | 2018-04-12 | 8:00 | 2018-04-12 | 12:00 | Расчитска трассы оп 15-16 | 29 | Павловский РЭС
| с. Воронцовка | ул.Подгорная | ВЛ-0,4-2 от КТП-106 | 2018-04-12 | 13:00 | 2018-04-12 | 17:00 | Расчитска трассы оп 2-3, 5-6, 8-9 | 34 | Павловский РЭС
| с. Воронцовка | ул.Максима Горького, ул.Мостовая | ВЛ-0,4-1 от КТП-107 | 2018-04-13 | 8:00 | 2018-04-13 | 16:00 | Расчистка трассы оп 2-35 | 26 | Павловский РЭС
| с. Воронцовка | ул.Подлесная | ВЛ-0,4-1 от КТП-104 | 2018-04-16 | 8:00 | 2018-04-16 | 17:00 | Расчитска трассы оп 5-20 | 31 | Павловский РЭС
| с. Воронцовка | ул.Заречка | ВЛ-0,4-2 от КТП-604 | 2018-04-17 | 8:00 | 2018-04-17 | 17:00 | Кап.ремонт ВЛ | 46 | Павловский РЭС
| с. Воронцовка | ул.Заречка | ВЛ-0,4-2 от КТП-604 | 2018-04-18 | 8:00 | 2018-04-18 | 17:00 | Кап.ремонт ВЛ | 46 | Павловский РЭС
| с. Воронцовка | ул.Заречка | ВЛ-0,4-2 от КТП-604 | 2018-04-19 | 8:00 | 2018-04-19 | 17:00 | Кап.ремонт ВЛ | 46 | Павловский РЭС
| с. Воронцовка | ул.Заречка | ВЛ-0,4-2 от КТП-604 | 2018-04-20 | 8:00 | 2018-04-20 | 16:00 | Кап.ремонт ВЛ | 44 | Павловский РЭС
| с. Воронцовка | ул.Заречка | ВЛ-0,4-2 от КТП-604 | 2018-04-23 | 8:00 | 2018-04-23 | 17:00 | Кап.ремонт ВЛ | 46 | Павловский РЭС
| с.Воронцовка | с.Воронцовка | ВЛ-10-6 | 2018-04-24 | 8:00 | 2018-04-24 | 17:00 | Ревизия ЛР-6-2, ЛР-6-3 | 157 | Павловский РЭС
ПС 35 кВ А.Донская
| с.А.Донская | с.А.Донская ,с. Березки, х. Поддубный, Копанки, с.Бабка | 1 сек. 10 кВ | 2018-04-13 | 13:00 | 2018-04-13 | 17:00 | ТО, чистка изоляции; АГ 2 часа. | 261 | КУ СПС
| с.А.Донская | с.А.Донская ,с. Березки, х. Поддубный, Копанки, с.Бабка | 2 сек. 10 кВ | 2018-04-13 | 13:00 | 2018-04-13 | 17:00 | ТО, чистка изоляции; АГ 2 часа. | 85 | КУ СПС
| с. Березки | с. Березки, х. Поддубный, Копанки | ВЛ-10-2 | 2018-04-26 | 8:00 | 2018-04-26 | 17:00 | замена опор №22,96, ОВЛ-10 на КТП-211 оп.1 | 62 | Павловский РЭС
| с. Березки | с. Березки, х. Поддубный, Копанки | ВЛ-10-2 | 2018-04-27 | 8:00 | 2018-04-27 | 17:00 | замена опор №244 | 62 | Павловский РЭС
ПС 35 кВ Петровка
| с.Александровка | МТФ, орошение | ВЛ-10-6 | 2018-04-09 | 8:00 | 2018-04-09 | 17:00 | Расчистка ВЛ оп. №182-187,196-199 | 46 | Павловский РЭС
| с.Б.Деревня | с.Петровка, с.Михайловка | 1 сек. 10 кВ | 2018-04-09 | 13:00 | 2018-04-09 | 17:00 | ТО, чистка изоляции; АГ 2 часа. | 284 | КУ СПС
| с.Б.Деревня | с.Б.Деревня | 2 сек. 10 кВ | 2018-04-09 | 13:00 | 2018-04-09 | 17:00 | ТО, чистка изоляции; АГ 2 часа. | 29 | КУ СПС
ПС 35 кВ Лосево
| с.Лосево | ул.Почтовая | ВЛ-0,4-1 от КТП-315 | 2018-04-10 | 8:00 | 2018-04-10 | 12:00 | Расчистка трассы ВЛ 1-6, 35-36 | 47 | Павловский РЭС
| с.Лосево | ул.Нижняя Луговая, ул.Буденного | ВЛ-0,4-2 от КТП-314 | 2018-04-10 | 13:00 | 2018-04-10 | 17:00 | Расчистка трассы ВЛ 3-8, 9-11 | 28 | Павловский РЭС
| с.Лосево | с.Лосево, с.Пески,с.Березово, х.Безыменный, с. Антиповка, с.Хвощеватое, х. Максимово, х.К.Маркса, х. Крицкий | 1 сек. 10 кВ | 2018-04-12 | 13:00 | 2018-04-12 | 17:00 | ТО, чистка изоляции; АГ 2 часа. | 480 | КУ СПС
| с.Лосево | с.Лосево, с.Пески,с.Березово, х.Безыменный, с. Антиповка, с.Хвощеватое, х. Максимово, х.К.Маркса, х. Крицкий | 2 сек. 10 кВ | 2018-04-12 | 13:00 | 2018-04-12 | 17:00 | ТО, чистка изоляции; АГ 2 часа. | 763 | КУ СПС
| с.Лосево | ул.Советская, ул.Красный переулок, ДМШ, ДДТ | КТП-312 | 2018-04-23 | 8:00 | 2018-04-23 | 17:00 | Ремонт КТП с покраской | 53 | Павловский РЭС
| с.Лосево | ул.Советская, ул.Красный переулок, ДМШ, ДДТ | ОВЛ-10 на КТП-312 | 2018-04-24 | 8:00 | 2018-04-24 | 17:00 | Замена РТП-10 на КТП-312 | 94 | Павловский РЭС
| с.Лосево | больница, СОШ №2, сбербанк, ветбольница, радиоузел, ДК№1, птицефабрика, ул.Советская, ул.Буденного, ул.Почтовая, ул.Первомайская, ДМШ, ДДТ, магазин, ул.Нижняя луговая, пер.Красный, Базарная площадь, ул.Руднего, ул.Висилевского | ОВЛ-10-3-1 | 2018-04-25 | 8:00 | 2018-04-25 | 17:00 | Замена РТП-10 на КТП-313 | 86 | Павловский РЭС
| с.Лосево | больница, СОШ №2, сбербанк, ветбольница, радиоузел, ДК№1, птицефабрика, ул.Советская, ул.Буденного, ул.Почтовая, ул.Первомайская, ДМШ, ДДТ, магазин, ул.Нижняя луговая, пер.Красный, Базарная площадь, ул.Руднего, ул.Висилевского | ОВЛ-10-3-1 | 2018-04-26 | 8:00 | 2018-04-26 | 17:00 | Замена трансформатора на КТП-313 | 86 | Павловский РЭС
| с.Лосево | пл.Базарная, ул.Буденного, ул.Нижняя Луговая, пер.Комсомольский, радиоузел, сбербанк, СОШ№2, ДК№1, больница, магазин | КТП-313 | 2018-04-27 | 8:00 | 2018-04-27 | 17:00 | Ремонт КТП с покраской | 41 | Павловский РЭС
ПС 110 кВ Павловск-2
| г. Павловск | г. Павловск,с.Р.Буйловка | 1 сек. 10 кВ | 2018-04-14 | 8:00 | 2018-04-14 | 13:00 | ТО, чистка изоляции; АГ 2 часа. | 2543 | КУ СПС
| г. Павловск | г. Павловск | 2 сек. 10 кВ | 2018-04-14 | 13:00 | 2018-04-14 | 17:00 | ТО, чистка изоляции; АГ 2 часа. | 1458 | КУ СПС
ПС 35 кВ Павловск-1
| с.З.Сады | г.Павловск,с.З.Сады | 1 сек. 10 кВ | 2018-04-05 | 13:00 | 2018-04-05 | 17:00 | ТО, чистка изоляции; АГ 2 часа. | 2483 | КУ СПС
| с.З.Сады | с.З.Сады, с.Елизаветовка,с. Михайловка,с,Гаврильские Сады,с. Преображенка,х.Рассвет,п.Лесной,с.Княжево | 2 сек. 10 кВ | 2018-04-05 | 13:00 | 2018-04-05 | 17:00 | ТО, чистка изоляции; АГ 2 часа. | 870 | КУ СПС
| г. Павловск | конюшня | ВЛ-0,4-1 от КТП-402 | 2018-04-23 | 13:00 | 2018-04-23 | 17:00 | Капремонт замена опор№1,2,3,4,7,9,20 | 17 | Павловский РЭС
| г. Павловск | конюшня | ВЛ-0,4-1 от КТП-402 | 2018-04-24 | 8:00 | 2018-04-24 | 17:00 | Капремонт замена опор№7,9,20 | 36 | Павловский РЭС
| г. Павловск | конюшня | ВЛ-0,4-1 от КТП-402 | 2018-04-25 | 8:00 | 2018-04-25 | 17:00 | Капремонт замена провода оп.1-5 | 36 | Павловский РЭС
ПС 35 кВ Гаврильск
| с.Гаврильск | с.Гаврильск,с. Царёвка, Малая Казинка, п.Каменск,п.Шкурлат | 1 сек. 10 кВ | 2018-04-02 | 13:00 | 2018-04-02 | 17:00 | ТО, чистка изоляции; АГ 2 часа. | 257 | КУ СПС
| с.Гаврильск | с.Гаврильск,с. Царёвка, Малая Казинка, п.Каменск,п.Шкурлат | 2 сек. 10 кВ | 2018-04-02 | 13:00 | 2018-04-02 | 17:00 | ТО, чистка изоляции; АГ 2 часа. | 214 | КУ СПС
| с. Царёвка, Малая Казинка | с. Царёвка, Малая Казинка | ВЛ-10-1 | 2018-04-16 | 13:00 | 2018-04-16 | 17:00 | Для безопасного производства работ на КТП | 64 | Павловский РЭС
| с.Царевка | ул.Первомайская | КТП-102 | 2018-04-16 | 8:00 | 2018-04-16 | 17:00 | Капремонт КТП | 32 | Павловский РЭС
| с.Царевка | ул.Первомайская | КТП-102 | 2018-04-17 | 8:00 | 2018-04-17 | 17:00 | Капремонт КТП | 32 | Павловский РЭС
| с.Царевка | ул.Первомайская | КТП-102 | 2018-04-18 | 8:00 | 2018-04-18 | 17:00 | Капремонт КТП | 32 | Павловский РЭС
| с.Царевка | ул.Первомайская | КТП-102 | 2018-04-18 | 8:00 | 2018-04-18 | 17:00 | Обследование КТП | 32 | Павловский РЭС
| с. Гаврильск | ул. Заречная | КТП-205 | 2018-04-19 | 8:00 | 2018-04-19 | 12:00 | ТО КТП, Доливка масла | 24 | Павловский РЭС
| с. Каменск | мехдвор | КТП-309 | 2018-04-19 | 13:00 | 2018-04-19 | 17:00 | ТО КТП, Доливка масла | 12 | Павловский РЭС
ПС 35кВ Ливенка
| с.Ливенка | с.Ливенка, с.Ерышовка,х.Тумановка | 1 сек. 10 кВ | 2018-04-06 | 13:00 | 2018-04-06 | 17:00 | ТО, чистка изоляции; АГ 2 часа. | 172 | КУ СПС
ПС 35кВ Покровка
| с.Покровка | с.Покровка, с. Грань, с.Черкасское, с.Ступино | 1 сек. 10 кВ | 2018-04-03 | 14:00 | 2018-04-03 | 18:00 | ТО, чистка изоляции; АГ 2 часа. | 253 | КУ СПС
| с.Покровка | с.Покровка, с. Грань, с.Черкасское, с.Ступино | 2 сек. 10 кВ | 2018-04-03 | 14:00 | 2018-04-03 | 18:00 | ТО, чистка изоляции; АГ 2 часа. | 242 | КУ СПС
ПС 110 кВ Б.Казинка
| с. Большая Казинка | Зерноток | КТП-209 | 2018-04-12 | 13:00 | 2018-04-12 | 16:00 | ТО КТП, Доливка масла | 15 | Павловский РЭС
| с. Большая Казинка | с. Большая Казинка, с.Варваровка | 1 сек. 10 кВ | 2018-04-16 | 13:00 | 2018-04-16 | 18:00 | ТО, чистка изоляции; АГ 2 часа. | 348 | КУ СПС
ПС 35кВ Р.Буйловка
| с.Русская Буйловка | с.Русская Буйловка, с.Желдаковка,с.Николаевка | 1 сек. 10 кВ | 2018-04-04 | 13:00 | 2018-04-04 | 17:00 | ТО, чистка изоляции; АГ 2 часа. | 426 | КУ СПС
Петропавловский РЭС
ПС 110 кВ Петропавловка
| Новобогородицкое | МТФ | ВЛ 0,4 кВ № 1 КТП 102 ПС Петропавловка | 2018-04-01 | 9:00 | 2018-04-01 | 17:00 | Регулировка провода оп.3-17 с ОТП№1 оп.1-8 | 68 | Петропавловский РЭС
| Петропавловка | ул.Коммунаров,Скважина | ВЛ 0,4 кВ № 2 КТП 731 ПС Петропавловка | 2018-04-05 | 9:00 | 2018-04-05 | 17:00 | Монтаж укоса оп.12 ,монтаж опор 13,14 | 56 | Петропавловский РЭС
| Петропавловка | Комсомольская,Чернышева | КТП-10/0,4кВ №702 ВЛ-10-7 ПС Петропавлов | 2018-04-05 | 9:00 | 2018-04-05 | 17:00 | осмотр КТП | 52 | Петропавловский РЭС
| Петропавловка | Широкая,Полевая,Победы | КТП-10/0,4кВ №703 ВЛ-10-7 ПС Петропавлов | 2018-04-06 | 9:00 | 2018-04-06 | 17:00 | осмотр КТП | 36 | Петропавловский РЭС
| Петропавловка | ул.Коммунаров,Скважина | ВЛ 0,4 кВ № 2 КТП 731 ПС Петропавловка | 2018-04-06 | 9:00 | 2018-04-06 | 17:00 | Замена провода оп.2-14 | 56 | Петропавловский РЭС
| Петропавловка | Церковь,дет.сад,ИП Шатских,ООО Воронежкомплект,ИП Великодченко,ТПС №4,ИП Новиков,ЗАО Тандер,ИП Денищенко,ИП Артюхова,ПАО Мегафон,Редакция,ИП Крисанов,МФЦ,РН-Энерго АТС,ИП Димитрова,АО Воронежоблтехинвентаризация,Военкомат | ЗТП 228 ПС Петропавловка | 2018-04-10 | 9:00 | 2018-04-10 | 17:00 | Замена вводов | 156 | Петропавловский РЭС
| Петропавловка | Администрация района,ПВС,Финансовый отдел,Петропавловский меридиан,Школа,ОСБ,Управление Федеральной регистрационной службы,Суд,ИП Луценко,Гостехнадзор,Библиотека,ИП Суховерхов,ДШИ МКУДО,ИП Переверзев,РДК,Центр поддержки предпринимателей,Соц.защита | ЗТП 229 ПС Петропавловка | 2018-04-10 | 9:00 | 2018-04-10 | 17:00 | Замена вводов | 112 | Петропавловский РЭС
| Петропавловка | УФК Госстатистика,ИП Маер,с/администрацияЦентр занятости,ИФНС №9,Котельная №4,Магазин Центральный,Хозяюшка,ИП Шатских,АПК Профсоюз, ООО Горбов,Банк,ФБУ МРУИИ №5 УФСИН,ЗАГС,ИП Мешков,Соцстрах,Следственное управлениеследственого комитета,ИП Рощюпкин | ЗТП 201 ПС Петропавловка | 2018-04-10 | 9:00 | 2018-04-10 | 17:00 | Замена вводов | 93 | Петропавловский РЭС
| Петропавловка | ООО "Экопроект, склад, водонапорая башня, ул. Садовая | ВЛ 10 кВ №1 ПС 110 кВ Петропавловка | 2018-04-10 | 9:00 | 2018-04-10 | 17:00 | Чистка изоляции ПС, для безопасного производства работ | 35.99 | КУ СПС
| Гондарев | Склад, ул. Дачная | ВЛ 10 кВ №1 ПС 110 кВ Петропавловка | 2018-04-10 | 9:00 | 2018-04-10 | 17:00 | Чистка изоляции ПС, для безопасного производства работ | 35.99 | КУ СПС
| Новобогородицкое | МТФ, гараж, мельница, склад ИП Шевцов, ул.: 1-е Мая, Кольцевая, Молодежная, Советская, Татьяновка; пер. Советский. | ВЛ 10 кВ №1 ПС 110 кВ Петропавловка | 2018-04-10 | 9:00 | 2018-04-10 | 17:00 | Чистка изоляции ПС, для безопасного производства работ | 35.99 | КУ СПС
| Петропавловка | УФК по Воронежской области , Судебные приставы, ИП Шевцов, Прокуратура, Госсеминспекция, Почта, Дом культуры, Администрация района, с/администрация, котельная№3,2,4,6, ООО Агро-торг, ЗАО Мобиком-центр, ООО Оружейная лавка, ИП Жулев, ИП Ловягина, ИП Рощюпкин, Госстрах, Центр занятости, Церковь, ИФНС России, ИП Капустин, ЖКХ, СХА Луч, Магазины Райпо, Кафе, ИП Семяниченко, Казначейство, ИП Шатских, ИП Назаренко, ИП Великодченко, ИП Питченко, Телекомпания, Нотариус, ИП Шевцов, УФМС, ИП Новиков, ООО Горбов, Дет/сад, ИП Рыбалкин, ЗАО Мобиком центр, ИП Молчанов, дом пионероа, Школа, Вымпел ком билайн, ИП Генералова, Сбербанк, ФБУ УФСИН, Суд,ЗАО Тандер, ИП Мешков, ИП Рыбалкин, Соцзащита, типография, кафе "Слобода", ТЦ "Автоплюс", автостанция, ФОК, ул.: Ленина, Победы, Туркенича, 1-Мая, 9-е Мая, Сплошная, Малаховского, Заречная, 8-го Марта, Рабочая, Гагарина, Степная, пер.: Школьный, Центральный, Первомайский. | ВЛ 10 кВ №2 ПС 110 кВ Петропавловка | 2018-04-10 | 9:00 | 2018-04-10 | 17:00 | Чистка изоляции ПС, для безопасного производства работ | 3454.62 | КУ СПС
| Петропавловка | РЭС, ГРП, ООО "Новотроицкое, МТФ с/х Луч, ИП Подберезный, СТО, АЗС, Магазины ИП Рудиков, ИП Ляхов, ул.: 50-лет Октября, Песчаная, Краснознаменная, Мира, Подгорная, Пролетарская, Просяного, Фермерская, Залиманская. | ВЛ 10 кВ №3 ПС 110 кВ Петропавловка | 2018-04-10 | 9:00 | 2018-04-10 | 17:00 | Чистка изоляции ПС, для безопасного производства работ | 1079.57 | КУ СПС
| Петропавловка | ул.: Восточная, Залиманская, 50-лет Октября, Просяного, Огнева, Долженко; Магазин, Больница, вет. Участок, СДК | ВЛ 10 кВ №4 ПС 110 кВ Петропавловка | 2018-04-10 | 9:00 | 2018-04-10 | 17:00 | Чистка изоляции ПС, для безопасного производства работ | 935.63 | КУ СПС
| Петропавловка | ул.: 50-лет Октября, Просяного, Свердлова, Восточная, Рабочая, Солнечная, Молодежная, Долженко, Колхозная, Огнева, Спортивная, Промышленная, Советская; ООО Луч, Караван, ДЕПО-МЖФ, ООО Транссервис, Больница, ИП Горбенко, ООО "Петропавловская ИПС", ДОСАФ, РЭС. | ВЛ 10кВ №6 ПС 110 кВ Петропавловка | 2018-04-10 | 9:00 | 2018-04-10 | 17:00 | Чистка изоляции ПС, для безопасного производства работ | 1187.52 | КУ СПС
| Червоно-Чехурский | Рыбколхоз, ОАО Мобильные телесистемы ул.: Коммунаров, Красноармейская, Садовая, Мира, Пушкинская. | ВЛ 10кВ №7 ПС 110 кВ Петропавловка | 2018-04-10 | 9:00 | 2018-04-10 | 17:00 | Чистка изоляции ПС, для безопасного производства работ | 3454.62 | КУ СПС
| Замостье | ООО "Замостье", лесхоз, ФАП, Магазны Райпо, ул.: Тихая, Садовая, Мира, Пионерсвая, Зеленая, Лесная, Пролетарская, Правды, 8 марта, Озёрная. | ВЛ 10кВ №7 ПС 110 кВ Петропавловка | 2018-04-10 | 9:00 | 2018-04-10 | 17:00 | Чистка изоляции ПС, для безопасного производства работ | 3454.62 | КУ СПС
| Бычок | Администрация Бычковского с/поселения, Газпром газораспределение Воронеж ОАО, Ковалев Николай Иванович ИП, Новотроицкое ООО, Петропавловская РБ БУЗ, ВО Петропавловское райпо, Почта России ФГУП, Пром-Инвест, ООО РН-ЭНЕРГО, ООО Средний Дон-2, АО Центрально-Черноземный банк Сбербанка России, школа, пер. Сумского, ул.: Вольная, Восточная, Горького, Дорошенко, Западная, Колхозная, Комсомольская, Ленина, Луговая, Мамонская, Молодежная, Нижняя, Октябрьская, Первомайская, Песчаная, Победы, Советская, Сосновая, Степная, Труда, Чапаева, Шевченко, Школьная, Яровая. | ВЛ 10кВ №7 ПС 110 кВ Петропавловка | 2018-04-10 | 9:00 | 2018-04-10 | 17:00 | Чистка изоляции ПС, для безопасного производства работ | 3454.62 | КУ СПС
| Петропавловка | ул.:Комсомольская, Дорожная, Чернышова, Победы, Полевая, Широкая , Ленина, Набережная, Сосновая, Вербовая; ИП Генералов, ИП Иващенко , ИП Головенько, ИП Пономерев, ИП Мирошникова , ИП Пивоварова, ИП Белецкий А.А., ИП Диденко, ТМ "Вымпеком", котельная коммунхоз, Воронежавтодор, Газовая котельная, магазин Татьяна, база Райпо, АЗС Питченко, Петропавловкарайгаз, Водозабор, ООО "Проминвест", Пионерский лагерь, Хлебозавод. | ВЛ 10кВ №7 ПС 110 кВ Петропавловка | 2018-04-10 | 9:00 | 2018-04-10 | 17:00 | Чистка изоляции ПС, для безопасного производства работ | 3454.62 | КУ СПС
| Красноселовка | ул.Ленина,ул.Южная,ул.Садовая,ул. Пионерская,ул.Октябрьская,Администрация ,Почта Связь,Школа,ДК,пер Речной,ИП Макаренко,ИП Жулев,ИП Нокатилов | ВЛ10-5 ПС 110кВ Петропавловка | 2018-04-10 | 9:00 | 2018-04-10 | 17:00 | чистка изоляции ПС,для безопасного производства работ | 971.6 | КУ СПС
| Красноселовка | ул.Калинина,ул.Мира,ул.Степная,пер Вишневый,ул.Первомайская, Дом пристарелых,маг.ИП Чехов,ул.Нагорна,ул.Набережная,ИП Подберезный ,ИП Зацепилов,ИП Алекумов,ИП Свидлов. | ВЛ10-8 ПС 110кВ Петропавловка | 2018-04-10 | 9:00 | 2018-04-10 | 17:00 | чистка изоляции ПС,для безопасного производства работ | 772 | КУ СПС
| Красноселовка | ул.Ленина,ул.Южная,ул.Садовая,ул. Пионерская,ул.Октябрьская,Администрация ,Почта Связь,Школа,ДК,пер Речной,ИП Макаренко,ИП Жулев,ИП Нокатилов | ВЛ10-5 ПС 110кВ Петропавловка | 2018-04-10 | 9:00 | 2018-04-10 | 17:00 | Монтаж перемычек на опоре №200 | 971.6 | Петропавловский РЭС
| Красноселовка | ул.Калинина,ул.Мира,ул.Степная,пер Вишневый,ул.Первомайская, Дом пристарелых,маг.ИП Чехов,ул.Нагорна,ул.Набережная,ИП Подберезный ,ИП Зацепилов,ИП Алекумов,ИП Свидлов. | ВЛ10-8 ПС 110кВ Петропавловка | 2018-04-10 | 9:00 | 2018-04-10 | 17:00 | Монтаж разъединителя и контура заземления на опоре №367 | 772 | Петропавловский РЭС
| Петропавловка | Пионерлагерь | КТП-10/0,4кВ №718 ВЛ-10-7 ПС Петропавлов | 2018-04-10 | 9:00 | 2018-04-10 | 17:00 | осмотр КТП | 94 | Петропавловский РЭС
| Замостье | Лесничество | КТП-10/0,4кВ №723 ВЛ-10-7 ПС Петропавлов | 2018-04-11 | 9:00 | 2018-04-11 | 17:00 | осмотр КТП | 80 | Петропавловский РЭС
| Червоно-Чехурский | Скважина | КТП-10/0,4кВ №731 ВЛ-10-7 ПС Петропавлов | 2018-04-13 | 9:00 | 2018-04-13 | 17:00 | осмотр КТП | 86 | Петропавловский РЭС
| Бычок | Молодёжная,Мамонская,Песчаная,Сосновая,Западная,Ленина,Луговая,Горького | КТП-10/0,4кВ №744 ВЛ-10-7 ПС Петропавлов | 2018-04-19 | 9:00 | 2018-04-19 | 17:00 | осмотр КТП | 37 | Петропавловский РЭС
| Петропавловка | ул.Ленина,пер.Октябрьский.котельная№2,№6,гостиница,ЖКХ,ИП Капустин | ЗТП 230 ПС Петропавловка | 2018-04-20 | 9:00 | 2018-04-20 | 17:00 | Замена вводов | 85 | Петропавловский РЭС
ПС 35 кВ Березняги
| Березняги | Березовая | КТП-10/0,4кВ №407 ВЛ-10-4 ПС Березняги | 2018-04-02 | 9:00 | 2018-04-02 | 17:00 | замена автоматичес кого выключателя | 44 | Петропавловский РЭС
| Березняги | ул.Березовая | ВЛ 0,4 кВ № 1 КТП 407 ПС Березняги | 2018-04-02 | 9:00 | 2018-04-02 | 17:00 | Расчистка трассы оп.1-19 | 12 | Петропавловский РЭС
| Березняги | ул.Березовая | ВЛ 0,4 кВ № 3 КТП 407 ПС Березняги | 2018-04-09 | 9:00 | 2018-04-09 | 17:00 | Расчистка трассы оп.1-28 | 56 | Петропавловский РЭС
| Березняги | ул.Березовая | ВЛ 0,4 кВ № 2 КТП 407 ПС Березняги | 2018-04-11 | 9:00 | 2018-04-11 | 17:00 | Расчистка трассы оп.1-22 | 18 | Петропавловский РЭС
| Березняги | ул.Заречная,Молодежная,ИП Борзых | ВЛ 0,4 кВ № 1 КТП 408 ПС Березняги | 2018-04-12 | 9:00 | 2018-04-12 | 17:00 | Расчистка трассы оп.1-19 | 76 | Петропавловский РЭС
| Березняги | ул Молодежная | ВЛ 0,4 кВ № 2 КТП 408 ПС Березняги | 2018-04-16 | 9:00 | 2018-04-16 | 17:00 | Расчистка трассы оп.1-27 | 49 | Петропавловский РЭС
| Березняги | ул.Мира,магазин | ВЛ 0,4 кВ № 3 КТП 505 ПС Березняги | 2018-04-18 | 9:00 | 2018-04-18 | 17:00 | Расчистка трассы оп.1-44 | 82 | Петропавловский РЭС
| Березняги | ООО Новотроицкое, ИП Борзых, ул. Мира. | ВЛ 10 кВ №1 ПС 35 кВ Березняги | 2018-04-19 | 9:00 | 2018-04-19 | 17:00 | Чистка изоляции ПС, для безопасного производства работ | 35.99 | КУ СПС
| Новобогородицкое | ООО Ритм, ИП Штаньков С.М., ИП Маштакова О. П., Райпо, РУЭС, ОС с. Новобогородицкое, Новобогородицкая с/а, Отдел образования, ИП Макагонов Н.В., ул.: Гагарина, Горная, Городок, Комсомольская, Ленина, Мира, Прохладная, Пушкинская, Садовая, Степная, пер. Спортивный. | ВЛ 10 кВ №3 ПС 35 кВ Березняги | 2018-04-19 | 9:00 | 2018-04-19 | 17:00 | Чистка изоляции ПС, для безопасного производства работ | 575.77 | КУ СПС
| Александровка | ул.Луговая | ВЛ 10 кВ №3 ПС 35 кВ Березняги | 2018-04-19 | 9:00 | 2018-04-19 | 17:00 | Чистка изоляции ПС, для безопасного производства работ | 575.77 | КУ СПС
| Березняги | ул.: Центральная, Молодежная, Заречная, Березовая; с/администрация, банк, связь, магазины, школа, ОАО Вымпел- ком, ОАО Мобильные теле системы, КФ Гарбузов, ИП Борзых, ИП Борка В. Ю. | ВЛ 10 кВ №4 ПС 35 кВ Березняги | 2018-04-19 | 9:00 | 2018-04-19 | 17:00 | Чистка изоляции ПС, для безопасного производства работ | 359.86 | КУ СПС
| Березняги | ул.: Мира, Центральная; ИП Борка, ООО Березняговское Магазин | ВЛ 10 кВ №5 ПС 35 кВ Березняги | 2018-04-19 | 9:00 | 2018-04-19 | 17:00 | Чистка изоляции ПС, для безопасного производства работ | 179.93 | КУ СПС
ПС 35 кВ Новый Лиман
| Глубокое | Советская,А.Шестакова | КТП-10/0,4кВ №118 ВЛ-10-1 ПС Новый Лиман | 2018-04-02 | 9:00 | 2018-04-02 | 17:00 | замена автоматичес кого выключателя | 37 | Петропавловский РЭС
| Новый Лиман | ул.: Советская,Туркенича, 60 лет Октября; ОСБ, Почта, пожарка, с/администрация, ИП Крапивкин, ООО Новотроицкое. | ВЛ 10кВ№2 ПС Новый Лиман | 2018-04-03 | 9:00 | 2018-04-03 | 17:00 | Замена изоляторов ОВЛ10-2-1 оп.7-27 | 347.74 | Петропавловский РЭС
| Новый Лиман | ул.: Советская,Туркенича, 60 лет Октября; Медпункт, ОСБ, Почта, пожарка, РУЭС, с/администрация, школа, котельная, КФК Шевцова, ИП Крапивкин, Продмаг №13-Райпо, ООО Новотроицкое-киоск. | ВЛ 10кВ№2 ПС Новый Лиман | 2018-04-23 | 9:00 | 2018-04-23 | 17:00 | Замена ЛР10-2-1.установка опор ОВЛ10кВ на КТП203 | 647.74 | Петропавловский РЭС
| Дедовочка | ул.Приозерная | ВЛ 10кВ№1 ПС Новый Лиман | 2018-04-23 | 9:00 | 2018-04-23 | 17:00 | Чистка изоляции ПС, для безопасного производства работ | 683.73 | КУ СПС
| Дедовка | ул.: Шестакова, Советская; Сберкасса №73, ДК, Школа, Медпункт, РУЭС, СМУП ПР «Тихий Дон», Шевцов И М, Петропавловский РУФПС , Райпо- магазин №14, Тюрин В.И.-кафе бар. | ВЛ 10кВ№1 ПС Новый Лиман | 2018-04-23 | 9:00 | 2018-04-23 | 17:00 | Чистка изоляции ПС, для безопасного производства работ | 683.73 | КУ СПС
| Глубокое | ул.: Советская, Шестакова, Кольцевая; магазин №15-Райпо, Березняговское лесничество, КФК Шестаков, ИП Есаков, ИП Сырбов. | ВЛ 10кВ№1 ПС Новый Лиман | 2018-04-23 | 9:00 | 2018-04-23 | 17:00 | Чистка изоляции ПС, для безопасного производства работ | 683.73 | КУ СПС
| Новый Лиман | ул.: Советская,Туркенича, 60 лет Октября; Медпункт, ОСБ, Почта, пожарка, РУЭС, с/администрация, школа, котельная, КФК Шевцова, ИП Крапивкин, Продмаг №13-Райпо, ООО Новотроицкое-киоск. | ВЛ 10кВ№2 ПС Новый Лиман | 2018-04-23 | 9:00 | 2018-04-23 | 17:00 | Чистка изоляции ПС, для безопасного производства работ | 647.74 | КУ СПС
| Новый Лиман |  | ВЛ 10кВ№3 ПС Новый Лиман | 2018-04-23 | 9:00 | 2018-04-23 | 17:00 | Чистка изоляции ПС, для безопасного производства работ | 0 | КУ СПС
| Прогорелое | ул.:Победы, Волкова, Набережная; Магазин №31-Райпо, Вод башня №6,7,8, мельница. | ВЛ 10кВ№4 ПС Новый Лиман | 2018-04-23 | 9:00 | 2018-04-23 | 17:00 | Чистка изоляции ПС, для безопасного производства работ | 107.92 | КУ СПС
| Котовка | ул.Радченко, Вод. башня №5. | ВЛ 10кВ№4 ПС Новый Лиман | 2018-04-23 | 9:00 | 2018-04-23 | 17:00 | Чистка изоляции ПС, для безопасного производства работ | 107.92 | КУ СПС
| Новобогородицкое | ГРП №12 | ВЛ 10кВ№4 ПС Новый Лиман | 2018-04-23 | 9:00 | 2018-04-23 | 17:00 | Чистка изоляции ПС, для безопасного производства работ | 107.92 | КУ СПС
ПС 35 кВ Старая Меловатка
| Старая Меловая | ул. Будёного | КТП105ПС Ст.Меловая | 2018-04-12 | 9:00 | 2018-04-12 | 17:00 | Замена КТП КР | 73 | Петропавловский РЭС
| Старая Меловая | ул.Степная,полевой стан "Сокол"Полевой стан тр.бр.№2 Х/Н Участок Ст.Меловая КТП-101 ЭЗУ К-1085ул. Будёного | ВЛ 10 кВ №1 ПС Ст.Меловая | 2018-04-12 | 9:00 | 2018-04-12 | 17:00 | Для безопастного производства работ по замене КТП 105 | 154 | Петропавловский РЭС
| Старая Меловая | ООО Сокол | ВЛ 0,4 кВ №1 КТП103 ПС Ст.Меловая | 2018-04-13 | 9:01 | 2018-04-13 | 17:01 | Расчистка трассы оп.1-7 | 39 | Петропавловский РЭС
| Старая Меловая | ул. Будёного | КТП105ПС Ст.Меловая | 2018-04-13 | 9:00 | 2018-04-13 | 17:00 | КР | 73 | Петропавловский РЭС
| Старая Меловая | ул. Будёного | ВЛ 0,4 кВ №1 КТП402ПС Ст.Меловая | 2018-04-17 | 9:02 | 2018-04-17 | 17:02 | Расчистка трассы оп.1-31 | 96 | Петропавловский РЭС
| Старая Меловая | ул.Степная,полевой стан "Сокол" | ВЛ10-1 ПС 35 Ст.Меловая | 2018-04-25 | 9:00 | 2018-04-25 | 17:00 | чистка изоляции ПС,для безопасного производства работ | 154 | КУ СПС
| Старая Меловая | Администрация,ул.Первомайская, ул.Подгорная ул.Садовая,ул.Урицкого,Трудовая,Советская,Ленина,ИП Авраменко МТМ,ИП Никоненко | ВЛ10-2 ПС 35 Ст.Меловая | 2018-04-25 | 9:00 | 2018-04-25 | 17:00 | чистка изоляции ПС,для безопасного производства работ | 772 | КУ СПС
| Пески | ул.Песчаная,Центральная,Полевая,Луговая,Восточная,Зеленая,Школьная,Сосновая,Березовая,Школа,АТС,ДК,Банк,Администрация,АЗС,Магазин РАЙПО, ИП Улезько .ИП Чайкин. | ВЛ10-3 ПС 35 Ст.Меловая | 2018-04-25 | 9:00 | 2018-04-25 | 17:00 | чистка изоляции ПС,для безопасного производства работ | 849 | КУ СПС
| Старая Меловая | ул.Буденого,Степная,Луговая | ВЛ10-4 ПС 35 Ст.Меловая | 2018-04-25 | 9:00 | 2018-04-25 | 17:00 | чистка изоляции ПС,для безопасного производства работ | 386 | КУ СПС
| Старая Меловая | ул.Луговая, 60 лет Октября | ВЛ10-5 ПС 35 Ст.Меловая | 2018-04-25 | 9:00 | 2018-04-25 | 17:00 | чистка изоляции ПС,для безопасного производства работ | 154 | КУ СПС
| Индычий | Школа, Магазин, ДК .ул. Высокая,Подгорная,Школьная ,Спортивная,Зеленая,Медпункт,ОАО "Заря" | ВЛ10-6 ПС 35 Ст.Меловая | 2018-04-25 | 9:00 | 2018-04-25 | 17:00 | чистка изоляции ПС,для безопасного производства работ | 772 | КУ СПС
| Старая Меловая | МТМ, ЗАВ-40,ул.Урицкого,ул.Дружбы,Низовая,ул.Ленина,Школа,АТС,ДК,Банк,маг. ИП Горбова Аптека,РАЙПО,ИП Новиков,ИП Жулев,Швейный цех ул.Пушкинская, Дружбы, 50 лет Октября, ул.Кирова,Чапаева,Почта,Банк,ресторан Казачий стан. | ВЛ10-7 ПС 35 Ст.Меловая | 2018-04-25 | 9:00 | 2018-04-25 | 17:00 | чистка изоляции ПС,для безопасного производства работ | 695 | КУ СПС
ПС 35 кВ Красный Флот
| Краснофлотское | ул.Мира | ВЛ-0,4 кВ №2 КТП-404 ПС Красный Флот | 2018-04-06 | 9:00 | 2018-04-06 | 17:00 | Расчистка трассы оп.1-28 | 56 | Петропавловский РЭС
| Краснофлотское | ул.Краснофлотская. | ВЛ-0,4 кВ№1 КТП-402 ПС Красный Флот | 2018-04-16 | 9:00 | 2018-04-16 | 17:00 | Расчистка трассы оп.1-19 | 12 | Петропавловский РЭС
| Краснофлотское | ул.Краснофлотская. | ВЛ-0,4 кВ №2 КТП-402 ПС Красный Флот | 2018-04-17 | 9:00 | 2018-04-17 | 17:00 | Расчистка трассы оп.1-19 | 12 | Петропавловский РЭС
| Краснофлотское | ул.Мира | ВЛ-0,4 кВ№1 КТП-404 ПС Красный Флот | 2018-04-18 | 9:00 | 2018-04-18 | 17:00 | Расчистка трассы оп.1-22 | 18 | Петропавловский РЭС
| Краснофлотское | Магазин-Райпо, ул.:Вербовая,Крснофлотская. | ВЛ-10кВ№1 ПС Красный Флот | 2018-04-24 | 9:00 | 2018-04-24 | 17:00 | Чистка изоляции ПС, для безопасного производства работ | 89.96 | КУ СПС
| Краснофлотское | ул.: Вербовая, Ленина, 50 лет Октября, СХА Краснофлотская: зерноток, АВМ-0,65, СТФ, МТМ, Адм.здание; КХ Виктория, КХ Масловское, Радиоузел, ОС, Клуб, Админ.здание с/с, Водонапорная башня, Школа, котельная, ТПС-23. | ВЛ-10кВ № 2 ПС Красный Флот | 2018-04-24 | 9:00 | 2018-04-24 | 17:00 | Чистка изоляции ПС, для безопасного производства работ | 647.74 | КУ СПС
| Краснофлотское | ул. Ленина, Склад тракторный, вод.башня, медпункт, газовая котельная, ГРПМ. | ВЛ-10кВ№3 ПС Красный Флот | 2018-04-24 | 9:00 | 2018-04-24 | 17:00 | Чистка изоляции ПС, для безопасного производства работ | 89.96 | КУ СПС
| свх Маяк | ул. Краснофлотская, ООО Маяк:Адм.здание, столовая, дет.сад, магазин, ЗАВ-40, ДКУ, щитовая №1,2, МТМ, холод, весовая, зерносклады, Гараж, МТМ, щитовая, дом тракториста, склад з/частей, АЗС, вод.башня №1,2, столярка, пилорама, ЗАВ-20, вод.башня; Библиотека, ДК, ОС , Школа , Медпункт, Станция сотовой связи Билайн, Продмаг №9. | ВЛ-10кВ№4 ПС Красный Флот | 2018-04-24 | 9:00 | 2018-04-24 | 17:00 | Чистка изоляции ПС, для безопасного производства работ | 809.68 | КУ СПС
| Огарев | ул.:Октября, Пролетарская, Советская, ТПС №21, Шатских И. Г.-коровник, Медпункт, ТПС №22 , ООО Маяк: ЗАВ-40, щитовая №1,2, сторожка, весовая, дом механизаторов, МТМ, вод.башня, зерносклад, АЗС, зернодробилка. | ВЛ-10кВ№4 ПС Красный Флот | 2018-04-24 | 9:00 | 2018-04-24 | 17:00 | Чистка изоляции ПС, для безопасного производства работ | 809.68 | КУ СПС
ПС 35 кВ Ст. Криуша
| Новотроицкое | ул.Дмитрия Лаптиёва,ФАП | ВЛ-0,4 кВ №3 КТП-610 ПС Ст.Криуша | 2018-04-02 | 9:00 | 2018-04-02 | 17:00 | Расчистка трассы оп.2-10 | 56 | Петропавловский РЭС
| Старая Криуша | Колхозная,Мостовая | ВЛ-0,4 кВ №2 КТП-206 ПС Ст.Криуша | 2018-04-03 | 9:00 | 2018-04-03 | 17:00 | Расчистка трассы оп.2-10 | 56 | Петропавловский РЭС
| Старая Криуша | отд. Труд | ВЛ 10 кВ №4 ПС35 Ст.Криуша | 2018-04-04 | 9:00 | 2018-04-04 | 17:00 | для безопасного производства работ при верховом осмотре оп.3-33 ОВЛ-10-4-2 | 35.99 | Петропавловский РЭС
| Новотроицкое | ул.Дмитрия Лаптиёва. | ВЛ-0,4 кВ №2 КТП-613ПС Ст.Криуша | 2018-04-09 | 9:00 | 2018-04-09 | 17:00 | КР Замена провода | 56 | Петропавловский РЭС
| Новотроицкое | ул.Дмитрия Лаптиёва. | ВЛ-0,4 кВ №2 КТП-613ПС Ст.Криуша | 2018-04-11 | 9:00 | 2018-04-11 | 17:00 | КР Замена опор | 56 | Петропавловский РЭС
| Новотроицкое | ул.Дмитрия Лаптиёва. | ВЛ-0,4 кВ №2 КТП-613ПС Ст.Криуша | 2018-04-12 | 9:00 | 2018-04-12 | 17:00 | КР Замена опор | 56 | Петропавловский РЭС
| Старая Криуша | ул.: Набережная, Свободы, Пролетарская, Подгорная, Огнева, 40, 50 лет Октября, Блощицина, Западная, Заря, Зеленый Гай, Ленина, Луговая, Мостовая, СХА Старокриушанская: МТМ №3, Склад -3; ООО Новотроицкое: Магазин - пиво; ЭЗУ, ГРП, Отдел образования: Школа №36, котельная, интернат, актовый зал, шк. столовая, интер-столовая, гараж; ОС, АТС, ОСБ, Сельпо: Продмаг №16, ТПС №33; | ВЛ-10кВ№ 1 ПС Старая Криуша | 2018-04-20 | 9:00 | 2018-04-20 | 17:00 | Чистка изоляции ПС, для безопасного производства работ | 467.81 | КУ СПС
| Старая Криуша | Пищекомбинат, ООО Агро-Старк: МТМ, отд..№1; ГРП ф-л АООТ Воронежоблгаз, Больница, Магазин, СХА Старокриушанская : ЦРМ, столярка, пилорама, АЗС, склад ЦРМ, ЗАВ-40, ЗАВ-20 №3, склад №1,2, крытый ток, весовая, мех двор, МТМ отд. №4, ОКЦ, СТФ корпус, смеситель, склад, Адм. здание, скважина, столовая ; АЗС №57, Детсад, Киоск, ЭЗУ, Бар, ул.: Глушко, Дровалева, Заливная, Колхозная, Мира, Молодежная, Мостовая, Набережная, Советская, Солнечная; пер Тихий. | ВЛ-10кВ № 2 ПС Старая Криуша | 2018-04-20 | 9:00 | 2018-04-20 | 17:00 | Чистка изоляции ПС, для безопасного производства работ | 1115.59 | КУ СПС
| свх Труд | ул.: 1 Мая, Восточная, Колхозная, Полевая, Садовая, Советская, пер Комсомольский, Октябрьский; ООО Агро-Старк: МТМ №2, ЦРМ, зерноток, Адм. здание, клуб, Столовая; ЭЗУ: с.Ст.Кр.,Труд; АТС, ОС, Продмаг №18/1, Медпункт. | ВЛ-10кВ № 4 ПС Старая Криуша | 2018-04-20 | 9:00 | 2018-04-20 | 17:00 | Чистка изоляции ПС, для безопасного производства работ | 467.81 | КУ СПС
| Новотроицкое | Агро-Старк: Летний лагерь КРС, ДК, , адм. Здание, З.ток, склад №1, МТФ №1; ООО Новотроицкое: Магазин с.Н.Троицкое, База, Зерноток; АТС с.Н.Троицкое, ОС с.Н.Троицкое, Школа, котельная школы, ОСБ, Медпункт, Новотроицкая с/а, Магазин №40, Кафе "Пачабар",ул.: Лаптиева, Лесная, пл Авраменко, Луговая, Подгорная, Пришкольная, Степная, Широкая; пер. Луговой, пер. Молодежный. | ВЛ-10кВ №6 ПС Старая Криуша | 2018-04-20 | 9:00 | 2018-04-20 | 17:00 | Чистка изоляции ПС, для безопасного производства работ | 998.6 | КУ СПС
| Фоменково | Агро-Старк: Дробилка, Склад №2, тр.отряд, клуб; ИП Шмигирилова - Ангар, ФХ Алиев - СТФ, Медпункт, ОС, ИП Леонов - База, ул.: Луговая, Мира, Первомайская, Пролетарская, Советская; пер Садовый. | ВЛ-10кВ №6 ПС Старая Криуша | 2018-04-20 | 9:00 | 2018-04-20 | 17:00 | Чистка изоляции ПС, для безопасного производства работ | 998.6 | КУ СПС
| Старая Криуша | ООО "Зеленный Луг", ул. Восточная. | ВЛ-10кВ№7 ПС Старая Криуша | 2018-04-20 | 9:00 | 2018-04-20 | 17:00 | Чистка изоляции ПС, для безопасного производства работ | 26.99 | КУ СПС
| Старая Криуша | ООО "Зеленный Луг", Мегафон, фермер Мельников, ул.Степная | ВЛ 10 кВ №10 ПС 35 кВ Ст. Криуша | 2018-04-20 | 9:00 | 2018-04-20 | 17:00 | Чистка изоляции ПС, для безопасного производства работ | 71.97 | КУ СПС
| Старая Криуша | ул. Западная, СХА Старокриушанская, Билайн, Теле-2, Мегафон, Телерадиокомпания. | ВЛ10 кВ №11 ПС 35 кВ Ст. Криуша | 2018-04-20 | 9:00 | 2018-04-20 | 17:00 | Чистка изоляции ПС, для безопасного производства работ | 53.98 | КУ СПС
Лискинский участок
Бобровский РЭС
ПС 110 кВ Хреновое
| с.С-Александровка | ул.Пролетарская, Кирова, Кирова. Кр. Знамя | ПС 110кВ Хреновое ТП-1-15 | 2018-04-02 | 9:00 | 2018-04-02 | 17:00 | кап. ремонт | 104 | Бобровский РЭС
| с.С-Александровка | ул.Пролетарская, Кирова, Кирова. Кр. Знамя | ПС 110кВ Хреновое ТП-1-15 | 2018-04-03 | 9:00 | 2018-04-03 | 17:00 | кап. ремонт | 104 | Бобровский РЭС
| с.Анновка | ООО"Митрофановское" | ПС 110кВ Хреновое ТП-5-4 | 2018-04-04 | 9:00 | 2018-04-04 | 17:00 | Т.О. ТП | 14 | Бобровский РЭС
| с.Анновка | ул.Советская, Анохина | ПС 110кВ Хреновое ТП-5-5 | 2018-04-05 | 9:00 | 2018-04-05 | 17:00 | Т.О. ТП | 198 | Бобровский РЭС
| с.Анновка | ООО"Митрофановское" | ПС 110кВ Хреновое ТП-5-6 | 2018-04-06 | 9:00 | 2018-04-06 | 17:00 | Т.О. ТП | 152 | Бобровский РЭС
ПС 35 кВ Юдановка
| С.В-Икорец | ул.Свободы | ПС 35кВ Юдановка КТП-4/11 | 2018-04-17 | 9:00 | 2018-04-17 | 12:00 | комплексное измерение. | 51 | Бобровский РЭС
| С.В-Икорец | пос.Заречье, пилорама | ПС 35кВ Юдановка КТП-4/29 | 2018-04-17 | 13:00:00 | 17.04.2018 | 17:00:00 | комплексное измерение. | 224 | Бобровский РЭС
| С. Юдановка | ул.Молодежная. | ПС 35кВ Юдановка КТП-2/1 | 2018-04-02 | 9:00 | 2018-04-02 | 17:00:00 | ТО ТП. | 178 | Бобровский РЭС
| С. Юдановка | ул.Советская | ПС 35кВ Юдановка КТП-2/2 | 2018-04-04 | 9:00 | 2018-04-04 | 17:00:00 | ТО ТП. | 415 | Бобровский РЭС
| С.В-Икорец | ул.Набеоежная. | ПС 35кВ Юдановка КТП-4/16 | 2018-04-06 | 9:00 | 2018-04-06 | 17:00:00 | ТО ТП. | 490 | Бобровский РЭС
| С. Юдановка | Хоз. Нужды. | ПС 35кВ Юдановка КТП-6/1 | 2018-04-10 | 9:00 | 2018-04-10 | 17:00:00 | ТО ТП. | 276 | Бобровский РЭС
| С.В-Икорец | С.В-Икорец | ПС 35кВ Юдановка ВЛ- 10- 4 ТП- 4/11 | 2018-04-23 | 9:00 | 2018-04-23 | 17:00:00 | Замена РТП 4/11. | 3750 | Бобровский РЭС
| С.В-Икорец | ул.Свободы | ПС 35кВ Юдановка ТП- 4/11 | 2018-04-18 | 9:00 | 2018-04-18 | 17:00:00 | Ремонт н/в щита. | 138 | Бобровский РЭС
| С.В-Икорец | ул.Свободы | ПС 35кВ Юдановка ТП- 4/11 | 2018-04-25 | 9:00 | 2018-04-25 | 17:00:00 | Ремонт в/в щита. | 138 | Бобровский РЭС
| С.В-Икорец | ул.Свободы | ПС 35кВ Юдановка ТП- 4/11 | 2018-04-30 | 9:00 | 2018-04-30 | 17:00:00 | Покраска оборудования. | 138 | Бобровский РЭС
| с. Песковатка, с .Липов Лог | КФХ ИП Романов, СПК Делатель | В ВЛ-10-1 | 2018-04-25 | 9:00 | 2018-04-25 | 12:00 | Восстановление РЗА, АУВ. | 421 | ЛУ РЗА
| с.Юдановка, п. 1-й Бобровский. | ЗАО"Юдановские просторы",ул.Советская | В ВЛ-10-2 | 2018-04-25 | 13:00:00 | 2018-04-25 | 17:00:00 | Восстановление РЗА, АУВ. | 250 | ЛУ РЗА
| с.Юдановка | скважина , ул.Красная | В ВЛ-10-3 | 2018-04-26 | 9:00 | 2018-04-26 | 12:00 | Восстановление РЗА, АУВ. | 46 | ЛУ РЗА
| с.В-Икорец | ООО "ЭкоНиваАгро" | В ВЛ-10-4 | 2018-04-26 | 13:00:00 | 2018-04-26 | 17:00:00 | Восстановление РЗА, АУВ. | 9216 | ЛУ РЗА
| с.Юдановка | ЗАО"Юдановские просторы" | В ВЛ-10-5 | 2018-04-27 | 9:00 | 2018-04-27 | 12:00 | Восстановление РЗА, АУВ. | 187 | ЛУ РЗА
| с.Юдановка | ул.Первомайская, ул.Красная, ул.пограмок, ул.ПодгорнаяЗАО "Юдановские просторы" | В ВЛ-10-6 | 2018-04-27 | 13:00:00 | 2018-04-27 | 17:00:00 | Восстановление РЗА, АУВ. | 750 | ЛУ РЗА
| с.Юдановка, с. Песковатка, С.В-Икорец, п.Заречье | ООО "ЭкоНиваАгро" , школа | 1 сек. 10 кВ | 2018-04-02 | 9:00 | 2018-04-02 | 17:00:00 | Чистка изоляции, восстановление автоматики ТН, испытание; АГ 1 час. |  | ЛУ СПС
| с.Юдановка | ЗАО"Юдановские просторы | 2 сек. 10 кВ | 2018-04-13 | 9:00 | 2018-04-13 | 17:00:00 | Чистка изоляции, восстановление автоматики ТН; АГ 1 час. |  | ЛУ СПС
ПС 220 кВ Бобров
| г.Бобров | ООО "ЭкоНиваАгро" | ПС 220кВ Бобров КТП-5/5 | 2018-04-12 | 9:00 | 2018-04-12 | 12:00 | комплексное измерение. | 119 | Бобровский РЭС
| г.Бобров | Элеваторная, Солнечная, БОБРОВ "АГРОСНАБ 1" | ПС 220кВ Бобров КТП-18/5 | 2018-04-13 | 13:00 | 2018-04-13 | 17:00 | комплексное измерение. | 292 | Бобровский РЭС
ПС 110 кВ Азовка
| с.Пчелиновка | ул. Лесная | ПС 110кВ Азовка КТП-2/1 | 2018-04-18 | 9:00 | 2018-04-18 | 12:00 | комплексное измерение. | 82 | Бобровский РЭС
| с.Пчелиновка | ул. Речная, пер.Солнечный, ул.Центральная, Администрация, сберкасса, ул.Комсомольская. | ПС 110кВ Азовка КТП-2/11 | 2018-04-19 | 9:00 | 2018-04-19 | 12:00 | комплексное измерение. | 233 | Бобровский РЭС
| с.Пчелиновка | ул. Луговая | ПС 110кВ Азовка КТП-2/9 | 2018-04-20 | 9:00 | 2018-04-20 | 12:00 | комплексное измерение. | 45 | Бобровский РЭС
| Н.Варваринка | ФАП,ул.Солнечная, Советская,Почта, магазин. | ПС 110кВ Азовка КТП-4/13 | 2018-04-24 | 9:00 | 2018-04-24 | 12:00 | комплексное измерение. | 185 | Бобровский РЭС
| Н.Варваринка | ул.Речная | ПС 110кВ Азовка КТП-4/14 | 2018-04-24 | 13:00 | 2018-04-24 | 17:00 | комплексное измерение. | 46 | Бобровский РЭС
| Н.Варваринка | ул.Свободы | ПС 110кВ Азовка КТП-4/15 | 2018-04-26 | 9:00 | 2018-04-26 | 12:00 | комплексное измерение. | 71 | Бобровский РЭС
| с.Ясенки | ул. 30 лет Победы, Ран.весна | ПС 110кВ Азовка КТП-4/5 | 2018-04-27 | 9:00 | 2018-04-27 | 12:00 | комплексное измерение. | 267 | Бобровский РЭС
| с.Ясенки | с.Неждановка | ПС 110кВ Азовка КТП-4/39 | 2018-04-27 | 13:00 | 2018-04-27 | 16:00 | комплексное измерение. | 16 | Бобровский РЭС
| с.Ясенки | с.Неждановка | ПС 110кВ Азовка КТП-4/10 ВЛ- 0,4- 2 оп.1, 13. | 2018-04-28 | 9:00 | 2018-04-28 | 17:00 | Замена опор. Перетяжка провода. Замена изоляторов. | 674 | Бобровский РЭС
| с.Ясенки | с.Неждановка | ПС 110кВ Азовка КТП-4/10 ВЛ- 0,4- 2 оп.1, 13. | 2018-04-29 | 9:00 | 2018-04-29 | 17:00 | Замена опор. Перетяжка провода. Замена изоляторов. | 674 | Бобровский РЭС
| С. Пчелиновка. | ул.Молодежнаяул.Пролетарская | ПС 110кВ Азовка КТП-2/13 ВЛ- 0,4- 2 оп.1-7 Отп. От оп.9 | 2018-04-30 | 9:00 | 2018-04-30 | 17:00 | Замена провода. | 848 | Бобровский РЭС
ПС 35 кВ Липовка
| с.Шестаково | ул.Коллектив | ПС Липовка ТП-4-16 ВЛ-0,4-3 оп.8-11 | 2018-04-16 | 13:00 | 2018-04-16 | 17:00 | обрезка крон деревьев | 82 | Бобровский РЭС
| с.Шестаково | ул.Коллектив | ПС Липовка ТП-4-16 ВЛ-0,4-1 оп.2-8 | 2018-04-16 | 9:00 | 2018-04-16 | 13:00 | обрезка крон деревьев | 82 | Бобровский РЭС
| с.Шестаково | ул.Московская | ПС Липовка ТП-4-13 ВЛ-0,4-1 оп.9-10,12-13,15-18,20-24,31-33,36-42,1-6 отп.от оп./7 | 2018-04-23 | 9:00 | 2018-04-23 | 17:00 | обрезка крон деревьев | 410 | Бобровский РЭС
| с.Шестаково | ул.Московская | ПС Липовка ТП-4-13 ВЛ-0,4-1 оп.9-10,12-13,15-18,20-24,31-33,36-42,1-6 отп.от оп./7 | 2018-04-24 | 9:00 | 2018-04-24 | 17:00 | обрезка крон деревьев | 410 | Бобровский РЭС
| с.Шестаково | ул.Восточная | ПС Липовка ТП-4-13 ВЛ-0,4-2 оп.27-28, 36-38, 2-5 отп. от оп.34 | 2018-04-25 | 9:00 | 2018-04-25 | 17:00 | обрезка крон деревьев | 410 | Бобровский РЭС
| с.Шестаково | ул.8 марта | ПС Липовка ТП-4-15 ВЛ-0,4-1 оп.16-20,24-27, 3-5 отп. от оп.14 | 2018-04-19 | 9:00 | 2018-04-19 | 17:00 | обрезка крон деревьев | 100 | Бобровский РЭС
| с.Шестаково | ул.Коллектив | ПС Липовка ТП-4-16 ВЛ-0,4-2 оп.6-7,13-14,1-3 отп. от оп.19,9-11,16-20 | 2018-04-12 | 9:00 | 2018-04-12 | 17:00 | обрезка крон деревьев | 164 | Бобровский РЭС
| с.Шестаково | ул.Московская | ПС Липовка ТП-4-23 ВЛ-0,4-1 оп.20-21,23-24,27-30,36-38 | 2018-04-27 | 9:00 | 2018-04-27 | 16:00 | обрезка крон деревьев | 191 | Бобровский РЭС
| с.Шестаково | ул.Чибисовка | ПС Липовка ТП-4-23 ВЛ-0,4-2 оп.1-3,10-12,14-16,19-23 | 2018-04-20 | 9:00 | 2018-04-20 | 16:00 | обрезка крон деревьев | 191 | Бобровский РЭС
ПС 110 кВ Шишовка
| с.Чесменка. | ООО Чесменский | ПС Шишовка ТП-6-8 ВЛ-0,4-1 оп.6, 7, 10,оп.9 | 2018-04-04 | 9:00 | 2018-04-04 | 16:00 | оп.6, 7, 10 - замена опор; оп.9 - замена приставы | 87 | Бобровский РЭС
| с.Чесменка. | ООО Чесменский | ПС Шишовка ТП-6-8 ВЛ-0,4-1 оп.6, 7, 10,оп.10 | 2018-04-09 | 9:00 | 2018-04-09 | 16:00 | замена провода | 87 | Бобровский РЭС
| с.Чесменка. | ООО Чесменский | ПС Шишовка ТП-6-8 ВЛ-0,4-1 оп.6, 7, 10,оп.11 | 2018-04-11 | 9:00 | 2018-04-11 | 17:00 | перетяжка провода | 100 | Бобровский РЭС
| с.Шишовка, с.Чесменка. | ООО ” Осташкино ”, ООО Чесменский, Кон.спорт.лагерь. | 1 сек. 10 кВ | 2018-04-25 | 9:00 | 2018-04-25 | 17:00 | Чистка изоляции; АГ 1 час. |  | ЛУ СПС
ПС 110 кВ Коршево
| с.Коршево | ул.Подлесная,Суворина | ПС Коршево ТП-3-10 | 2018-04-03 | 9:00 | 2018-04-03 | 16:00 | Т.О. ТП | 318 | Бобровский РЭС
| с.Коршево | Пролетарская | ПС Коршево ТП-3-1 ВЛ-0,4-2 оп.3-25 | 2018-04-23 | 9:30 | 2018-04-23 | 17:00 | ревизия У.О. | 601 | Бобровский РЭС
| с.Коршево | Первомайская,Пролетарская | ПС Коршево ТП-2-2 ВЛ-0,4-3 оп.1-14 | 2018-04-18 | 9:30 | 2018-04-18 | 16:00 | расчистка трассы. | 592 | Бобровский РЭС
| с.Коршево, с.С.Березовка | ООО"Бобров-Нива" , сот.связь«Билайн», КФХ | 1 сек. 10 кВ | 2018-04-16 | 9:00 | 2018-04-16 | 17:00 | Чистка изоляции, восстановление автоматики ТН, восстановление ЗДЗ; АГ 1 час. |  | ЛУ СПС
| с.С.Березовка | Очистные сооружения , ООО"Бобров-Нива", ООО"Родина" | 2 сек. 10 кВ | 2018-04-17 | 9:00 | 2018-04-17 | 17:00 | Чистка изоляции, восстановление автоматики ТН, восстановление ЗДЗ; АГ 1 час. |  | ЛУ СПС
Каменский РЭС
ПС 35 кВ Ольхов лог
| Карпенково | НУП | ВЛ-0,4-1 ТП-15-13 Ольхов-лог | 2018-04-04 | 9:00 | 2018-04-04 | 17:00 | Расчистка трассы ВЛ, обрезка крон деревьев оп. №1-23. | 25 | Каменский
| Карпенково | магазин | ВЛ-0,4-2 ТП-15-13 Ольхов-лог | 2018-04-05 | 9:00 | 2018-04-05 | 17:00 | Расчистка трассы ВЛ, обрезка крон деревьев оп. №1-28 | 16 | Каменский
| Карпенково | ул.Садовая 7,10-15,17-20,22,24,26, скважина, ул.Озерная 2,4,6-13,19,20,ул.Садовая 21,23,25,27,31-34,39-48,50-53,55,57,59,61,65,69,71 | КТП-10/0,4-15-02 ПС Ольхов-лог | 2018-04-09 | 9:00 | 2018-04-09 | 17:00 | Заменап тр-ра | 58 | Каменский
| Свистовка | Все потребители данных населенных пунктов | ВЛ-10-2 ПС Ольхов-лог | 2018-04-16 | 9:00 | 2018-04-16 | 17:00 | Чистка изоляции; АГ 1 час. | 189 | спс
| Татарино | Все потребители данных населенных пунктов | ВЛ-10-5 ПС Ольхов-лог | 2018-04-16 | 9:00 | 2018-04-16 | 17:00 | Чистка изоляции; АГ 1 час. | 588 | спс
| Ольхов Лог, Фриденфельд, Орехово, Воронец | Все потребители данных населенных пунктов | ВЛ-10-11 | 2018-04-17 | 9:00 | 2018-04-17 | 17:00 | Чистка изоляции; АГ 1 час. | 420 | спс
| Ольхов Лог, Воронец, Шумейки, Орехово | Все потребители данных населенных пунктов | ВЛ-10-14 | 2018-04-17 | 9:00 | 2018-04-17 | 17:00 | Чистка изоляции; АГ 1 час. | 369 | спс
| Карпенково, Ольхов Лог, Атамановка | Все потребители данных населенных пунктов | ВЛ-10-15 | 2018-04-17 | 9:00 | 2018-04-17 | 17:00 | Чистка изоляции; АГ 1 час. | 252 | спс
ПС 35 кВ Марки
| Марки, Лесково,Новиковский | Быт ул.Мичурина 6,8,10,12,20,22,28,30,40, Быт ул.ул.Мичурина 2-11, 44,46,48,50,54,56,58. Быт ул.Лесная 1,7-9, ул.Садовая 3, таксофон, Быт ул.Мичурина 6,8,10,12,20,22,28,30,40, Быт ул.Центральная 2,4,6,8,10,12,14,16,18,20,24,26,28,36,38,40,42,44, пер.Железнодорожный,1. | ВЛ-10-10 ПС Марки | 2018-04-18 | 9:00 | 2018-04-18 | 17:00 | Чистка изоляции; АГ 1 час. | 196 | спс
| Марки, Рождественский | Быт ул.Центральная 9,11,17,больница,дом инвалидов,ФАП, скважина, магазины, СДК, клуб, Быт ул.Ленина ,Быт ул.Ленина 42,46,48,50,52,54,56,58,60,6266,68,70,193,195,197,201,207,209,215,217,219,221,223,229,231,235,237,239,241,243,245,247,249,251,253,255,257,259,261,267,269,273,275,277,281, таксофон, | ВЛ-10-14 ПС Марки | 2018-04-18 | 9:00 | 2018-04-18 | 17:00 | Чистка изоляции; АГ 1 час. | 980 | спс
| Козки, Марки | Быт ул. Мира 2,4,6,8,10,14,16,18,20,22,24,26,30,32, Быт ул. Мира 34,36,42,44,46,48,50,52,54,56,58,60,62,64, магазин №85, Быт ул.Полевая 66-120 (четн), Маслобойка, Быт ул.Мира1,2,4,6,8, мельница, | ВЛ-10-1 ПС Марки | 2018-04-19 | 9:00 | 2018-04-19 | 17:00 | Чистка изоляции; АГ 1 час. | 448 | спс
| Марки | Быт.ул.Новая жизнь2,3-5,7,9,12-21,23,25,27,31-39,43-45,47,51-53,55,57,61,63,69,73, Школа,столовая, церковь, Быт.ул.Новая жизнь 90,92,95,96,98-100,102-107,110-112,115,117,121,123,Котельная, медпункт,магазин, ДК, отд.связи, скважина, Быт ул.Червона Зорька 1-7,9,12,18-22,30,32,34,Быт ул.Комсомольская 26,30,32,36,38,51,53,55,57,59,61,73,75,77,81,83,85,89,91,93,96,98,99,101,103,105. | ВЛ-10-2 ПС Марки | 2018-04-19 | 9:00 | 2018-04-19 | 17:00 | Чистка изоляции; АГ 1 час. | 1344 | спс
| В.Марки | .ул.Новая жизнь2,3-5,7,9,12-21,23,25,27,31-39,43-45,47,51-53,55,57,61,63,69,73 | ВЛ-0,4-2 ТП-2-05 Марки | 2018-04-19 | 9:00 | 2018-04-19 | 17:00 | Вырубка поросли, перетяжка провода оп. №40-48 | 17 | Каменский
ПС 110 кВ Каменка
| Коденцево | ул. Есенина №1-20, ул. Восточная №1-10. | КТП-10/0,4-8-12 ПС Каменка | 2018-04-02 | 9:00 | 2018-04-02 | 13:00 | Техобслуживание КТП | 55 | Каменский
| Коденцево | ГЗС (у маг.Домнич) | КТП-10/0,4-8-20 ПС Каменка | 2018-04-02 | 13:00 | 2018-04-02 | 17:00 | Техобслуживание КТП | 61 | Каменский
| Коденцево | ул. Песчаная №78-100, магназин | ВЛ-0,4-2 ТП-8-05 Каменка | 2018-04-06 | 9:00 | 2018-04-06 | 17:00 | Вырубка поросли, перетяжка провода оп. №2-13 | 25 | Каменский
| Каменка | Быт ул.Рябиновая 3,6,10,13,24,34, ул.Вишневая 2,7,8,12,17,22, ул.Подгоренская 2,4,6,7,12,13,16,18,21,30,35,37,44, ул.Космонавтов 32, Быт ул.Железнодорожная 22,24,26,28,30,32,34,36,38,40,42,44,46-49,51,57,59,61,63,65,67,69,71,73,75,77,79,81,83,85,87,89,91,93,95,97,99,101, СТО Чижов, маг., киоск ,Быт ул.Ленина 6,8,10-19,23,25,27,29,31,33,35,37,39,41,43,45,47,49,51,53,55,57,59,61,63,65,67,69,73,77,79, банк, СКЗ,ГРП, маг.Магнит, уличное освещение, ул.Захарченко парикмахерская, Муз. Школа, аптека, Администрация, Быт ул.8 Марта 2-56, ул.Солодухина 25,56, ул. 3 Пятилетка 2-7,9,11,14-19,21-31,33-39,41,43,45,49,51,53,55,57,59,61,63,65,67,69,71, ул.Рабочая 1-12,14-16,18-20,23,25,27, гаражи ул. Солнечная | ВЛ-10-1 ПС Каменка за ЛР 1-3 | 2018-04-09 | 9:00 | 2018-04-09 | 17:00 | Выправка опор №257, 205, 208, перетяжка провода оп. №256-257, | 3490 | Каменский
| Каменка. | Быт ул.Рябиновая 3,6,10,13,24,34, ул.Вишневая 2,7,8,12,17,22, ул.Подгоренская 2,4,6,7,12,13,16,18,21,30,35,37,44, ул.Космонавтов 32, Быт ул.Железнодорожная 22,24,26,28,30,32,34,36,38,40,42,44,46-49,51,57,59,61,63,65,67,69,71,73,75,77,79,81,83,85,87,89,91,93,95,97,99,101, СТО Чижов, маг., киоск ,Быт ул.Ленина 6,8,10-19,23,25,27,29,31,33,35,37,39,41,43,45,47,49,51,53,55,57,59,61,63,65,67,69,73,77,79, банк, СКЗ,ГРП, маг.Магнит, уличное освещение, ул.Захарченко парикмахерская, Муз. Школа, аптека, Администрация, Быт ул.8 Марта 2-56, ул.Солодухина 25,56, ул. 3 Пятилетка 2-7,9,11,14-19,21-31,33-39,41,43,45,49,51,53,55,57,59,61,63,65,67,69,71, ул.Рабочая 1-12,14-16,18-20,23,25,27, гаражи ул. Солнечная | ВЛ-10-1 ПС Каменка | 2018-04-09 | 9:00 | 2018-04-09 | 17:00 | Чистка изоляции; АГ 1 час. | 3490 | спс
| Каменка. | Быт ул.Пролетарская 16,18,20,22,24,26,28,30,32,34,36,38,40,42,44,46,48,52,54,56,58,60,62,64, ул.30 лет Октября 1-33, ул.Полевая 9а,36,49,51, Быт ул. Дружбы №7а,9, Д/с Колокольчик, Газовая котельная д/с Колокольчикул.Пролетарская11,13,15,17,19,21,23,25,29,31,33,35,37,39,41,43,45,47,49,51, строение начальной школы, Быт ул.Гагарина 10,12,14,16,18,20,22,24,26,28,40,44,ДЮСШ, СКЗ, аптека, маг Гагаринский, гаражи, киоск, Быт ул.Гагарина 42, Котельная ул.Гагарина, СКЗ | ВЛ-10-2 ПС Каменка. | 2018-04-09 | 9:00 | 2018-04-09 | 17:00 | Чистка изоляции; АГ 1 час. | 1176 | спс
| Коденцево | Быт ул.Песчаная 82-100, Адм, Быт ул.Красная 45,47-49,51-85, Гараж,Школа, Быт ул.Красная 30,32,44,46,50, школа, маг№71,ГРП,с/с, Быт ул.Песчаная 1-8, ул.Первомайская 2-30, пер.Солнечный 4-6, Быт пер.Тенистый 1-6, пер.Восточный 1-10, Быт ул.Луговая2,4-6,8,9,11,13,15,17,19,21,25,31,33,35, Быт Ул.Песчаная 103,104,105,107-109,111,113,114. | ВЛ-10-8 ПС Каменка | 2018-04-09 | 9:00 | 2018-04-09 | 17:00 | Чистка изоляции; АГ 1 час. | 490 | спс
| Каменка | Кооператив КФХ ,,Базуми,,откл. Топливная база(контора, весовая, гаражи, котельная), водозабор. Быт ул.Гагарина | ВЛ-10-17 ПС Каменка | 2018-04-10 | 9:00 | 2018-04-10 | 17:00 | Вырубка деревьев оп. №142-157 | 1372 | Каменский
| База РЭС | Хоз нужды РЭС | КЛ-10-13 ПС Каменка | 2018-04-10 | 9:00 | 2018-04-10 | 17:00 | Чистка изоляции; АГ 1 час. | 98 | спс
| Каменка | Кооператив КФХ ,,Базуми,,откл. Топливная база(контора, весовая, гаражи, котельная), водозабор. Быт ул.Гагарина | ВЛ-10-17 ПС Каменка | 2018-04-10 | 9:00 | 2018-04-10 | 17:00 | Чистка изоляции; АГ 1 час. | 1372 | спс
| Трехстенки | Все потребители данного населенного пункта | ВЛ-10-18 ПС Каменка | 2018-04-10 | 9:00 | 2018-04-10 | 17:00 | Чистка изоляции; АГ 1 час. | 580 | спс
| Волчанское, Крутец, Рыбальчино | Все потребители данного населенного пункта | ВЛ-10-19 ПС Каменка | 2018-04-10 | 9:00 | 2018-04-10 | 17:00 | Чистка изоляции; АГ 1 час. | 1960 | спс
| Пилипы, Молчаново | СТФ, МТФ, Быт ул.Яровская 9, ул.Березовая 2, 5-7, 9-11, Быт ул.Калашникова 10,12,14,17-28,31-37,40,42,44,46,48,52,54,56,58,60, СКЗ, Быт, клуб, школа, ФАП, котельная (ул.Механизаторов,24а), Быт ул.Мира 3,5,7,9,11,13,15,17,19,21,23,25, Быт ул.Прохладная 2,4,5,7,8,10, СКЗ, Быт ул.Новоселовка 1,4,5,7,9,11,12-15 | ВЛ-10-20 ПС ПС Каменка | 2018-04-10 | 9:00 | 2018-04-10 | 17:00 | Чистка изоляции; АГ 1 час. | 294 | спс
| Сончино, Огибное | Все потребители данного населенного пункта | ВЛ-10-21 ПС Каменка | 2018-04-10 | 9:00 | 2018-04-10 | 17:00 | Чистка изоляции; АГ 1 час. | 588 | спс
| Коденцево | Кооператив КФХ ,,Базуми,,откл | ВЛ-0,4-1 ТП-8-05 Каменка | 2018-04-16 | 9:00 | 2018-04-16 | 17:00 | Вырубка поросли, перетяжка провода оп. №1-19 | 48 | Каменский
| Коденцево | ул. Песчаная №78-100, магназин | ВЛ-0,4-3 ТП-8-05 Каменка | 2018-04-17 | 9:00 | 2018-04-17 | 17:00 | Вырубка поросли, перетяжка провода оп. №9-18 | 31 | Каменский
| Коденцево | ул. Красная №30-77, магазин, Фап, клуб, школа. | ВЛ-0,4-1 ТП-8-09 Каменка | 2018-04-18 | 9:00 | 2018-04-18 | 17:00 | Вырубка поросли, перетяжка провода оп. №1-43 | 39 | Каменский
| Каменка | ул.Северная 1,3-5,7,9,10-23, ул.Совхозная 1-6,8-14,16-30,32,34, ул.50 лет Октября 1-24,26,28,30,32, ул.Совхозная 36, СКЗ | КТП-10/0,4-1-11 ПС "Каменка" | 2018-04-20 | 9:00 | 2018-04-20 | 17:00 | Заменап тр-ра по тех. присоединению | 100 | Каменский
| Евдаково | правая сторона поселка | ВЛ-10-1 ПС Каменка за ЛР 1-5 | 2018-04-23 | 9:00 | 2018-04-23 | 17:00 | Выправка опор №358, 399, 408, вырубка поросли оп. №402-405 | 120 | Каменский
| Каменка | ул.Совхозная 1-6,8-14,16-30,32,34 | ВЛ-0,4-2 ТП-1-11 Каменка | 2018-04-24 | 9:00 | 2018-04-24 | 17:00 | Монтаж провода СИП по тех. присоединению оп. №1-14 | 51 | Каменский
| Каменка. | ул.Полевая6,13,15,17,19, гаражи, маг. Строй мастер | МТП-10/0,4-2-22 ПС Каменка | 2018-04-25 | 9:00 | 2018-04-25 | 17:00 | Капремонт (замена трансформара) | 102 | Каменский
| Крутец | ул.Захарченко 27,29,31,33-39,41,43,,45,47,49,51,53-56,58,59, ул.Железнодорожная 1,3 ул.Захарченко 1-3,5-8,10-26,28,30,32,40,42,44, СКЗ18,20,22,23,26,28,пер.Советский 1-3 | КТП-10/0,4-19-21 ПС Каменка | 2018-04-25 | 9:00 | 2018-04-25 | 17:00 | Диагностика КТП | 55 | Каменский
| Евдаково | правая сторона поселка | ВЛ-10-1 ПС Каменка за ЛР 1-5 | 2018-04-26 | 9:00 | 2018-04-26 | 17:00 | Выправка опор №299, 301, 302, перетяжка провода оп. №298-308, вырубка поросли оп. №302-303 | 120 | Каменский
| Сончино | Быт, СКЗ | КТП-10/0,4-21-04 ПС Каменка | 2018-04-27 | 9:00 | 2018-04-27 | 16:00 | Капремонт (замена трансформара) | 95 | Каменский
| Каменка. | ул. Неизвестна 8,10,1215,17,20,22,23,28а | ВЛ-0,4-3 ТП-1-23 Каменка | 2018-04-30 | 9:00 | 2018-04-30 | 17:00 | Выправка опор, замена изоляторов, перетяжка провода оп. №31-35 | 33 | Каменский
ПС 35 кВ ЕМЖК
| Каменка | СТО, гаражи | ВЛ-0,4-5 ЗТП 4-04 "ЕМЖК" | 2018-04-24 | 14:00 | 2018-04-24 | 17:00 | Демонтаж провода оп. №31,32 | 59 | Каменский
ПС 35 кВ Тхоревка
| Гойкалово | МТМ, ул.Центральная 19,20, ул.Курганская19,20,21,23,27,29,30, катодная защита | КТП-10/0,4-9-06 ПС Тхоревка | 2018-04-02 | 9:00 | 2018-04-02 | 13:00 | Техобслуживание КТП | 62 | Каменский
| Гойкалово | Быт,МТМ | КТП-10/0,4-9-09 ПС Тхоревка | 2018-04-02 | 13:00 | 2018-04-02 | 17:00 | Техобслуживание КТП | 66 | Каменский
| Дегтярное | ул.Кривбок 1-4,6,7,9,13 | ВЛ-0,4-2 ТП-14-10 Тхоревка | 2018-04-03 | 9:00 | 2018-04-03 | 17:00 | Расчистка трассы оп. №1-24 | 30 | Каменский
| Евдаково | МТМ, скважина | КТП-10/0,4-7-03 ПС Тхоревка | 2018-04-10 | 9:00 | 2018-04-10 | 17:00 | Замена силового трансформатора, Покраска КТП | 49 | Каменский
| Дегтярное | ул.Зеленая Роща 26-29, ул.Молодежная 14-17,24,25,33-39,41 | ВЛ-0,4-3 ТП-14-10 Тхоревка | 2018-04-12 | 9:00 | 2018-04-12 | 17:00 | Выправка опор №7, 8, 14, 15, 16, 17, перетяжка провода оп. № 8-14, 14-17. | 43 | Каменский
| Тимирязево | ул.Худоярская 1,3,5-8,10-16,19,22,ул.Восточная19-21,23,25,26,32,34 | ВЛ-0,4-1 ТП-3-14 Тхоревка | 2018-04-13 | 9:00 | 2018-04-13 | 16:00 | Выправка опор №8, 9, 12, 16, 30., перетяжка провода оп. № 8-14, 14-17. | 22 | Каменский
|  | Спец.хоз Каменский, СТП ООО "Газпром" | ВЛ-10-2 ПС Тхоревка | 2018-04-24 | 9:00 | 2018-04-24 | 17:00 | Чистка изоляции; АГ 1 час. | 112 | спс
| Тхоревка, Ярки, Михново | СТФ, Быт ул.Школьная 9-13, Быт. ул.Школьная 17,21-23, Л/лагерь,МТФ, Быт, скважина, магазин | ВЛ-10-3 ПС Тхоревка | 2018-04-24 | 9:00 | 2018-04-24 | 17:00 | Чистка изоляции; АГ 1 час. | 980 | спс
| Евдаково, Ляпино, Ясеново, Щербаково. | МТМ. скважина, АЗС.Быт., школа, быт, ФАП, магазин, Быт, скважина, ФАП, магазин, Быт, магазин, клуб,библиотека. | ВЛ-10-7 ПС Тхоревка | 2018-04-24 | 9:00 | 2018-04-24 | 17:00 | Чистка изоляции; АГ 1 час. | 980 | спс
| Тхоревка , Стояново, Гойкалово, Хвощеватое | Быт ул.Красный куст,ул.Центральная, ул.Курганская, ул.Центральная, ул.Космонавтов, ул. Механизаторов, ул.Длинная, ул.Гагарина, л/лагерь, магазин,телятник,МТФ, катодная защита, весовая, склад, | ВЛ-10-9 ПС Тхоревка | 2018-04-25 | 9:00 | 2018-04-25 | 17:00 | Чистка изоляции; АГ 1 час. | 350 | спс
| Тхоревка, Ярки, Михново | Быт, скважина, магазин, Бытул.Школьная 17,21-23, Быт ул.Красная | ВЛ-10-13 ПС Тхоревка | 2018-04-25 | 9:00 | 2018-04-25 | 17:00 | Чистка изоляции; АГ 1 час. | 112 | спс
| Дегтярное, Ситниково | Быт ул.Новоселов, Зеленая Роща, Мира, Центральная, Молодежная, Полевая, Кривбок, Пушкинская, вышка сотовой связи, МТМ, МТФ, СТФ,мельница, скважина, зерноток, школа, котельная, инкубатор, водокачка | ВЛ-10-14 ПС Тхоревка | 2018-04-25 | 9:00 | 2018-04-25 | 17:00 | Чистка изоляции; АГ 1 час. | 847 | спс
Кантемировский РЭС
ПС 35 кВ Дружба
| х. Соленый, с. Пасеково, с. Пасюковка | Все потребители | ВЛ 10кВ №01 ПС 35 кВ Дружба | 2018-04-05 | 9:00 | 2018-04-05 | 17:00 | Расчистка трассы, перетяжка провода оп.40-45, 170-179 | 80 | Кантемировский
| с. Новомарковка | ул. Свободы | ВЛ-0,4-2 ТП 213 ПС 35 кВ Дружба | 2018-04-06 | 8:00 | 2018-04-06 | 16:00 | Расчистка трассы оп.1-17 | 10 | Кантемировский
ПС 110 кВ Кантемировка
| п. Кантемировка | ул. Розы Люксембург, Калинина | ВЛ 10кВ №09 ПС 110 кВ Кантемировка | 2018-04-03 | 9:00 | 2018-04-03 | 17:00 | Расчистка трассы оп.12-14, 31-32, 55-56, 59-60. Верховой осмотр РВО оп.2,56,59. | 60 | Кантемировский
| п. Кантемировка | скважина | ВЛ 10кВ №07 ПС 110 кВ Кантемировка | 2018-04-04 | 9:00 | 2018-04-04 | 17:00 | Выправка опор оп.52-61, верховой осмотр РВО оп.1 | 100 | Кантемировский
| с. Колещатовка | Все потребители | ВЛ 10кВ №01 ПС 110 кВ Кантемировка | 2018-04-02 | 11:00 | 2018-04-02 | 13:00 | Верховой осмотр РВО оп.2 | 100 | Кантемировский
| с. Новомарковка | Комплекс, центр с. Новомарковка | ВЛ 10кВ №02 ПС 110 кВ Кантемировка | 2018-04-02 | 13:00 | 2018-04-02 | 15:00 | Верховой осмотр РВО оп.1 | 100 | Кантемировский
| с. Кантемировка | больница, КТП-301 | ВЛ 10кВ №03 ПС 110 кВ Кантемировка | 2018-04-02 | 15:00 | 2018-04-02 | 17:00 | Верховой осмотр РВО оп.1 | 100 | Кантемировский
| с. Гармашевка, с. Зайцевка | Все потребители | ВЛ 10кВ №04 ПС 110 кВ Кантемировка | 2018-04-02 | 13:00 | 2018-04-02 | 14:00 | Проверка РВО-10 оп.1-5 | 120 | Кантемировский
| с. Кантемировка | Все потребители | ВЛ 10кВ №05 ПС 110 кВ Кантемировка | 2018-04-09 | 11:00 | 2018-04-09 | 12:00 | Проверка РВО-10 оп.1-5 | 130 | Кантемировский
| с. Бугаевка | Все потребители | ВЛ 10кВ №06 ПС 110 кВ Кантемировка | 2018-04-02 | 10:00 | 2018-04-02 | 11:00 | Проверка РВО-10 оп.1-5 | 110 | Кантемировский
| с. Гартмашевка | Все потребители | ВЛ 10кВ №10 ПС 110 кВ Кантемировка | 2018-04-09 | 9:00 | 2018-04-09 | 10:00 | Проверка РВО-10 оп.1-5 | 40 | Кантемировский
| с. Кантемировка | Все потребители | ВЛ 10кВ №11 ПС 110 кВ Кантемировка | 2018-04-02 | 15:00 | 2018-04-02 | 17:00 | Проверка РВО-10 оп.1-5 | 160 | Кантемировский
| п.Кантемировка, с.Зайцевка, с.Гармашовка, с.Новопавловка, с.Колещатовка, с.Бугаевка | РП-10кВ "Горсеть"; в селах все потребители | ПС 110кВ Кантемировка, 1 сек. шин 10 кВ | 2018-04-23 | 11:00 | 2018-04-23 | 17:00 | Чистка изоляции, | 560 | СПС
| п. Кантемировка | ул.Калинина, ул.Степная | ПС 110кВ Кантемировка, 2 сек. шин 10 кВ | 2018-04-09 | 11:00 | 2018-04-09 | 17:00 | Чистка изоляции | 220 | СПС
ПС 35 кВ Титаревка
| с. Титаревка | Все потребители | ВЛ 10кВ №01 ПС 35 кВ Титаревка | 2018-04-02 | 12:00 | 2018-04-02 | 14:00 | Проверка РВО-10 оп.1-5 | 70 | Кантемировский
| с. Осиковка | Все потребители | ВЛ 10кВ №02 ПС 35 кВ Титаревка | 2018-04-02 | 12:00 | 2018-04-02 | 14:00 | Проверка РВО-10 оп.1-5 | 140 | Кантемировский
| с. Титаревка | Все потребители | ВЛ 10кВ №03 ПС 35 кВ Титаревка | 2018-04-02 | 9:00 | 2018-04-02 | 10:00 | Проверка РВО-10 оп.1-5 | 80 | Кантемировский
| с. Коваленково, с. Ивановка, с. Кузнецовка. | Все потребители | ВЛ 10кВ №04 ПС 35 кВ Титаревка | 2018-04-02 | 11:00 | 2018-04-02 | 14:00 | Ревизия РВО-10 оп.1,5 | 130 | Кантемировский
| с. Титаревка | Все потребители | ВЛ 10кВ №05 ПС 35 кВ Титаревка | 2018-04-02 | 14:00 | 2018-04-02 | 17:00 | Ревизия РВО-10 оп.1,4 | 20 | Кантемировский
| с. Федоровка, с. Колесниковка | Все потребители | ВЛ 10кВ №06 ПС 35 кВ Титаревка | 2018-04-02 | 9:00 | 2018-04-02 | 11:00 | Ревизия РВО-10 оп.1,4 | 20 | Кантемировский
| с. Бороновка | 1н жилой дом | ВЛ 0,4 кВ №1 ТП 207 ПС 35кВ Титаревка | 2018-04-03 | 8:00 | 2018-04-03 | 17:00 | Кап.ремонт Расчистка трассы оп.1-35 | 8 | Кантемировский
| с. Бороновка | 1н жилой дом | ВЛ 0,4 кВ №1 ТП 207 ПС 35кВ Титаревка | 2018-04-04 | 8:00 | 2018-04-04 | 17:00 | Кап.ремонт Расчистка трассы оп.1-35 | 8 | Кантемировский
| с. Титаревка | летний лагерь МТФ | ВЛ 0,4 кВ №3 ТП 319 ПС 35кВ Титаревка | 2018-04-26 | 9:00 | 2018-04-26 | 16:00 | Замена провода, отп.№2-оп.1-3 | 6 | Кантемировский
ПС 35 кВ Талы
| с. Талы | Все потребители | ВЛ 10кВ №04 ПС 35 кВ Талы | 2018-04-05 | 9:30 | 2018-04-05 | 16:00 | Ремонт ЛР-4-1 | 130 | Кантемировский
| с. Талы | база ПС 35кВ Талы | ТП 400 ПС 35 кВ Талы | 2018-04-06 | 9:00 | 2018-04-06 | 15:00 | ТО КТП и тр-ра | 10 | Кантемировский
| с. Талы | ул. Набережная, Луговая | ТП 401 ПС 35 кВ Талы | 2018-04-10 | 9:00 | 2018-04-10 | 15:00 | ТО КТП и тр-ра | 14 | Кантемировский
| с. Талы | ул. Подгорная, скважина. | ТП 402 ПС 35 кВ Талы | 2018-04-12 | 9:00 | 2018-04-12 | 15:00 | ТО КТП и тр-ра | 12 | Кантемировский
| с. Талы | пер. Веселый | ТП 403 ПС 35 кВ Талы | 2018-04-13 | 9:00 | 2018-04-13 | 15:00 | ТО КТП и тр-ра | 16 | Кантемировский
| с. Талы | ул. Восточная | ТП 404 ПС 35 кВ Талы | 2018-04-16 | 9:00 | 2018-04-16 | 15:00 | ТО КТП и тр-ра | 14 | Кантемировский
| с. Смаглеевка | жилая зона | ВЛ 0,4 кВ №1 ТП 335 ПС 35кВ Талы | 2018-04-17 | 9:00 | 2018-04-20 | 16:00 | Кап.ремонт оп.3-8 замена опор, оп.2-9 перетяжка ВЛ | 8 | Кантемировский
| с. Смаглеевка | жилая зона | ВЛ 0,4 кВ №1 ТП 316 ПС 35кВ Талы | 2018-04-17 | 9:00 | 2018-04-20 | 16:00 | Кап.ремонт Расчистка трассы оп.1-25 | 8 | Кантемировский
ПС 35 кВ Митрофановка
| с.Фисенково | Мехток | КТП-6-09 пс Митрофановка | 2018-04-06 | 8:00 | 2018-04-06 | 12:00 | ТО КТП и тр-ра | 10 | Кантемировский
| с.Фисенково | ул.Советская Юбилейная | КТП-6-10 пс Митрофановка | 2018-04-06 | 12:00 | 2018-04-06 | 17:00 | ТО КТП и тр-ра | 12 | Кантемировский
| с.Фисенково | КФХ | КТП-6-13 пс Митрофановка | 2018-04-09 | 8:00 | 2018-04-09 | 12:00 | ТО КТП и тр-ра | 14 | Кантемировский
| с.Валентиновка | ул.Победы | КТП-6-15 пс Митрофановка | 2018-04-09 | 12:00 | 2018-04-09 | 17:00 | ТО КТП и тр-ра | 11 | Кантемировский
| с. Митрофановка, Софиевка, Евдокиевка. | Все потребители | ПС 35кВ Митрофановка 1 сек. шин 10 кВ | 2018-04-20 | 9:00 | 2018-04-20 | 16:00 | Чистка изоляции, испытания, АГ 1 час. | 200 | СПС
| с. Митрофановка, Новопавловка, Фисенково. | Все потребители | ПС 35кВ Митрофановка 2 сек. шин 10 кВ | 2018-04-20 | 9:00 | 2018-04-20 | 16:00 | Чистка изоляции, испытания, АГ 1 час. | 200 | СПС
ПС 35 кВ Куликовка
| с. Куликовка | ЧП Богданов | ТП 131 ПС 35 кВ Куликовка | 2018-04-25 | 9:00 | 2018-04-25 | 13:00 | Диагностика ТП и трансформатора | 5 | Кантемировский
| с. Бондарево | МТМ, скважина | ТП 202 ПС 35 кВ Куликовка | 2018-04-25 | 13:00 | 2018-04-25 | 17:00 | Диагностика ТП и трансформатора | 10 | Кантемировский
| с. Волоконовка | ул. Школьная | ТП 304 ПС 35 кВ Куликовка | 2018-04-24 | 9:00 | 2018-04-24 | 13:00 | Диагностика ТП и трансформатора | 12 | Кантемировский
| с. Бондарево | ул. Красная | ТП 402 ПС 35 кВ Куликовка | 2018-04-24 | 13:00 | 2018-04-24 | 17:00 | Диагностика ТП и трансформатора | 10 | Кантемировский
| с. Новобелая | МТФ, л.л | ТП 6107 ПС 35кВ Куликовка | 2018-04-23 | 9:00 | 2018-04-23 | 13:00 | Диагностика ТП и трансформатора | 8 | Кантемировский
| с. Новобелая | ул. Мира | ТП 6205 ПС 35кВ Куликовка | 2018-04-23 | 13:00 | 2018-04-23 | 17:00 | Диагностика ТП и трансформатора | 6 | Кантемировский
| с. Новобелая | МТФ, скважина | ТП 6207 ПС 35кВ Куликовка | 2018-04-20 | 9:00 | 2018-04-20 | 13:00 | Диагностика ТП и трансформатора | 4 | Кантемировский
| с. Новобелая | Мехток | ТП 6209 ПС 35кВ Куликовка | 2018-04-20 | 13:00 | 2018-04-20 | 17:00 | Диагностика ТП и трансформатора | 6 | Кантемировский
| с. Новобелая | Тракторный отряд | ТП 6210 ПС 35кВ Куликовка | 2018-04-19 | 9:00 | 2018-04-19 | 13:00 | Диагностика ТП и трансформатора | 10 | Кантемировский
| с. Новобелая | МТФ | ТП 6211 ПС 35кВ Куликовка | 2018-04-19 | 13:00 | 2018-04-19 | 17:00 | Диагностика ТП и трансформатора | 150 | Кантемировский
| с.Новобелая | ул.Юбилейная | ВЛ-0,4 №1 КТП-62-04 пс Куликовка | 2018-04-02 | 8:00 | 2018-04-02 | 17:00 | Монтаж СИП оп.1-12 | 9 | Кантемировский
| с.Новобелая | ул.Юбилейная | ВЛ-0,4 №1 КТП-62-04 пс Куликовка | 2018-04-03 | 8:00 | 2018-04-03 | 17:00 | Монтаж СИП оп.1-12 | 8 | Кантемировский
| с.Новобелая | ул.Юбилейная | ВЛ-0,4 №1 КТП-62-04 пс Куликовка | 2018-04-04 | 8:00 | 2018-04-04 | 17:00 | Вынос оп.1,2 отп.2 | 11 | Кантемировский
| с.Новобелая | ул.Юбилейная | ВЛ-0,4 №1 КТП-62-04 пс Куликовка | 2018-04-05 | 8:00 | 2018-04-05 | 17:00 | Демонтаж старых д/б опор №1,2 | 10 | Кантемировский
| с.Волоконовка | ул.Садовая Заречная | ВЛ-0,4 №3 КТП-3-03 пс Куликовка | 2018-04-10 | 8:00 | 2018-04-10 | 17:00 | Расчистка трассы ВЛ оп.8-20 отп.2 | 8 | Кантемировский
| с.Бондарево | ул.Садовая | ВЛ-0,4 №1 КТП-4-10 пс Куликовка | 2018-04-12 | 8:00 | 2018-04-12 | 17:00 | Расчистка трассы ВЛ оп.3=17 | 9 | Кантемировский
| с.Евдокиевка | ул.Южная | ВЛ-0,4 №2 КТП-1-01 пс Куликовка | 2018-04-16 | 8:00 | 2018-04-16 | 17:00 | Расчистка трассы ВЛ оп.1-25;оп.1-3 отп.1 | 7 | Кантемировский
ВЛ 35 кВ
| с. Митрофановка,Евдокиевка,Новопавловка,Софиевка,Валентиновка, Фисенково | Все потребители | ВЛ-35кВ Райновка-тяговая-Митрофановка | 2018-04-23 | 10:00 | 2018-04-27 | 15:00 | КР, АГ-1 час (с включением на ночь) | 400 | Сл. ЛЭП
| с. Митрофановка,Евдокиевка,Новопавловка,Софиевка,Валентиновка, Фисенково С включением на ночь | Все потребители | ВЛ-35кВ Райновка-тяговая-Митрофановка | 2018-04-16 | 10:00 | 2018-04-20 | 15:00 | КР, АГ-1 час (с включением на ночь) | 400 | Сл. ЛЭП
Лискинский РЭС
ПС 110 кВ Давыдовка
| с.Старая Хворостань | ул.Донская | КТП-10/0,4-5-7 ПС Давыдовка | 2018-04-23 | 10:00 | 2018-04-25 | 16:00 | кап. Ремонт | 10 | Лискинский РЭС
| с.Дракино | ул.Ленина | КТП-10/0,4-4-13 ПС Давыдовка | 2018-04-10 | 9:00 | 2018-04-10 | 12:00 | текущий ремонт | 10 | Лискинский РЭС
| х.Прогон | от д.1 - 42. | МТП-10/0,4-4-15 ПС Давыдовка | 2018-04-10 | 13:00 | 2018-04-10 | 16:00 | текущий ремонт | 15 | Лискинский РЭС
ПС 35 кВ Петровское
| х.Никольский | ул.Кирова | ВЛ-0,4-1 ТП-3-2 Петровская | 2018-04-10 | 10:00 | 2018-04-10 | 16:00 | расчистка трассы | 24 | Лискинский РЭС
| с.Коломыцево | ул.Мичурина, ул.Солнечная | ВЛ-0,4-3 ТП-6-7 Петровская | 2018-04-10 | 10:00 | 2018-04-12 | 16:00 | замена опор и провода | 10 | Лискинский РЭС
| с.Екатериновка | ул.Центральная, ул.Тихая | ВЛ-0,4-3 ТП-1-8 Петровская | 2018-04-18 | 10:00 | 2018-04-18 | 16:00 | расчистка трассы | 15 | Лискинский РЭС
| с.Щучье | зерноток, весовая | КТП-10/0,4-2-6 ПС Петровская | 2018-04-17 | 9:00 | 2018-04-17 | 12:00 | текущий ремонт | 20 | Лискинский РЭС
| с.Щучье | жив.комплекс | КТП-10/0,4-2-9 ПС Петровская | 2018-04-17 | 13:00 | 2018-04-17 | 16:00 | текущий ремонт | 36 | Лискинский РЭС
| с.Щучье | правление, столовая, магазин, сбербанк, администрация | КТП-10/0,4-2-11 ПС Петровская | 2018-04-19 | 9:00 | 2018-04-19 | 12:00 | текущий ремонт | 29 | Лискинский РЭС
| с.Щучье | ул.Мира, ул.Октябрьская, ул.Кольцовская, ул.Революционная | КТП-10/0,4-2-21 ПС Петровская | 2018-04-19 | 13:00 | 2018-04-19 | 16:00 | текущий ремонт | 35 | Лискинский РЭС
| х.1-е Мая, с.Щучье, с.Переезжее | все потребители | В ВЛ-10-2 | 2018-04-23 | 9:00 | 2018-04-23 | 16:00 | Профконтроль РЗА, АУВ. АГ 1 час. |  | ЛУ РЗА
| х.1-е Мая, с.Щучье, с.Переезжее | все потребители | В ВЛ-10-3 | 2018-04-24 | 9:00 | 2018-04-24 | 16:00 | Профконтроль РЗА, АУВ. АГ 1 час. |  | ЛУ РЗА
| х.1-е Мая, с.Щучье, с.Переезжее | все потребители | В ВЛ-10-4 | 2018-04-24 | 9:00 | 2018-04-24 | 16:00 | Профконтроль РЗА, АУВ. АГ 1 час. |  | ЛУ РЗА
| х.1-е Мая, с.Щучье, с.Переезжее | все потребители | ОВ-10 | 2018-04-23 | 9:00 | 2018-04-23 | 16:00 | Профконтроль РЗА, АУВ. АГ 1 час. |  | ЛУ РЗА
ПС 110 кВ МЭЗ
| Богатырь, ГЭС, ДСПМК, ДСК, 9-я пятилетка |  | 4 сек. 6 кВ | 2018-04-30 | 9:00 | 2018-04-30 | 16:00 | Чистка изоляции, испытание, восстановление ЗДЗ; АГ 1 час. |  | ЛУ СПС
ПС 35 кВ Ср.Икорец
| с.Ср.Икорец | ул.Ленина | ВЛ-0,4-1 ТП-2-7 Ср.Икорец | 2018-04-10 | 10:00 | 2018-04-10 | 16:00 | расчистка трассы | 15 | Лискинский РЭС
| с.Ср.Икорец | ул.Ленина | ВЛ-0,4-2 ТП-2-7 Ср.Икорец | 2018-04-11 | 10:00 | 2018-04-11 | 16:00 | расчистка трассы | 16 | Лискинский РЭС
| с.Ср.Икорец | ул.Садовая, ул.Заречная | ВЛ-0,4-3 ТП-6-9 Ср.Икорец | 2018-04-18 | 9:00 | 2018-04-18 | 12:00 | расчистка трассы | 22 | Лискинский РЭС
| с.Раздольное | все потребители | КТП-10/0,4-1-9 ПС Средний Икорец | 2018-04-24 | 9:00 | 2018-04-24 | 12:00 | текущий ремонт | 10 | Лискинский РЭС
| с.Чиркино | все потребители | КТП-10/0,4-1-10 ПС Средний Икорец | 2018-04-24 | 13:00 | 2018-04-24 | 16:00 | текущий ремонт | 10 | Лискинский РЭС
| с.Ср.Икорец | пл.Революции | КТП-10/0,4-6-17 ПС Средний Икорец | 2018-04-17 | 9:00 | 2018-04-17 | 12:00 | текущий ремонт | 28 | Лискинский РЭС
| с.Ср.Икорец | ул.Советская, ул.30 лет Победы | КТП-10/0,4-6-18 ПС Средний Икорец | 2018-04-17 | 13:00 | 2018-04-17 | 16:00 | текущий ремонт | 16 | Лискинский РЭС
ПС 110 кВ Добрино
| с.Почепское | ул.Чапаева | ВЛ-0,4-1 ТП-1-1 Добрино | 2018-04-16 | 10:00 | 2018-04-16 | 16:00 | монтаж доп.опоры | 20 | Лискинский РЭС
| с.Тресоруково | ул.С.Лазо, ул.Советская | ВЛ-0,4-1 ТП-3-5 Добрино | 2018-04-17 | 10:00 | 2018-04-17 | 16:00 | подвеска доп.провода | 25 | Лискинский РЭС
ПС 35 кВ 2-е Сторожевое
| - | - | 1 сек. 10 кВ | 2018-04-16 | 9:00 | 2018-04-16 | 16:00 | Чистка изоляции, восстановление автоматики ТН; АГ 1 час. |  | ЛУ СПС
ПС 35 кВ Залужное
| с.Ковалево | ул.Садовая | ВЛ-0,4-1 ТП-4-17 Залужное | 2018-04-23 | 10:00 | 2018-04-24 | 16:00 | кап. Ремонт | 16 | Лискинский РЭС
| с.Лиски | ул.1 Мая, ул.Советская | КТП-10/0,4-1-6 ПС Залужное | 2018-04-04 | 9:00 | 2018-04-04 | 12:00 | текущий ремонт | 28 | Лискинский РЭС
| с.Лиски | ул.Мира, ул.Советская | КТП-10/0,4-1-7 ПС Залужное | 2018-04-04 | 13:00 | 2018-04-04 | 16:00 | текущий ремонт | 21 | Лискинский РЭС
ПС 110 кВ АНП
| х.Подлесный | ул.Грушовая, ул.Ольховая, ул.Яблочная, ул.Колхозная | ВЛ-0,4-1 ТП-12-14 ПС АНП | 2018-04-16 | 10:00 | 2018-04-18 | 16:00 | замена опор и провода | 10 | Лискинский РЭС
| х.Подлесный | ул.Дачная, ул.Тенистая, ул.Луговая | ВЛ-0,4-3 ТП-12-10 ПС АНП | 2018-04-19 | 10:00 | 2018-04-19 | 16:00 | замена опор и провода | 15 | Лискинский РЭС
Ольховатский РЭС
ЦРП 10 кВ Гвоздовка
| х Назаровка х Ясиновка, х Гвоздовка сл Марченковка | ул. Пушкинская ул. Гагарина ул. Будёновская ул. Октябрьская ул. Молодёжная ул. Советская ул. Кольцовская, ул.Садовая ул. Октябрьская, ул. Кошелева, ул. Ленина ул. Красная | 1 сек. 10 кВ; ТСН-1; ТН-10-1 | 2018-04-28 | 9:00 | 2018-04-28 | 17:00 | Чистка изоляции СШ-10 | 812 | УВС
| сл Марьевка, х Гвоздовка | ООО "ЮНИ"Ток, ЗАВ, ул. Михеева, ул.Школьная ул Первомайская ул. Чайки , ул. Подгорная ул. Комсомольская ул.Тотколовых | 2 сек. 10 кВ; ТСН-2; ТН-10-2 | 2018-04-28 | 9:00 | 2018-04-28 | 17:00 | Чистка изоляции СШ-10 | 464 | УВС
ПС 110 кВ Бугаевка
| п Бугаевка | ул. Тополиная, Весенняя | ВЛ-0,4-1 ТП-5-01 Бугаёвка | 2018-04-02 | 9:00 | 2018-04-02 | 17:00 | КР: Расчистка трассы оп.6-11, 1/1-1/8; Замена опор № 3, 4,6,7,11; Установка бандажа оп. 5; Установка приставки вручную оп. 1; Перетяжка провода оп. 5-11; Сверка схем. Осмотр ВЛ Проверка состояния ж/б опоры. Измерение габаритных размеров на переходах и пересечениях. Измерение сопротивления ЗУ. ИТР | 108 | Ольховатский РЭС
| п Бугаевка | ул. Тополиная, Вишнёвая ул. Весенняя | ЗТП-10/0,4-5-01 ПС Бугаёвка | 2018-04-04 | 9:00 | 2018-04-04 | 17:00 | ТВК ТП; Замер нагрузок; Протирка изол.; Подтяжка контактов; Внешний осмотр , Эл. исп. тр-ра, АВ, РТП, сборн. шин, | 264 | Ольховатский РЭС
| п Бугаевка | ул. Тополиная, Весенняя | ВЛ-0,4-1 ТП-5-01 Бугаёвка | 2018-04-04 | 9:00 | 2018-04-04 | 17:00 | КР: Расчистка трассы оп.6-11, 1/1-1/8; Замена опор № 3, 4,6,7,11; Установка бандажа оп. 5; Установка приставки вручную оп. 1; Перетяжка провода оп. 5-11; Сверка схем. Осмотр ВЛ Проверка состояния ж/б опоры. Измерение габаритных размеров на переходах и пересечениях. Измерение сопротивления ЗУ. ИТР | 108 | Ольховатский РЭС
| х Гвоздовка | ул.Заречная 135-168. ул.Заречная 113-139 | КТП-10/0,4-2-34 ПС Бугаёвка | 2018-04-05 | 9:00 | 2018-04-05 | 17:00 | ТВК ТП; Замер нагрузок; Протирка изол.; Подтяжка контактов; Внешний осмотр ИТР АВ, разрядников, | 77 | Ольховатский РЭС
| х Гвоздовка | ул.Заречная 113-139 | ВЛ-0,4-2 ТП-2-34 Бугаёвка | 2018-04-05 | 9:00 | 2018-04-05 | 17:00 | Перетяжка провода оп.7-8; Сверка схем. Осмотр ВЛ Проверка состояния ж/б опоры. Измерение габаритных размеров на переходах и пересечениях. ТВК ВЛ. ИТР | 132 | Ольховатский РЭС
| п Бугаевка | ул. Тополиная, Весенняя | ВЛ-0,4-1 ТП-5-01 Бугаёвка | 2018-04-05 | 9:00 | 2018-04-05 | 17:00 | КР: Расчистка трассы оп.6-11, 1/1-1/8; Замена опор № 3, 4,6,7,11; Установка бандажа оп. 5; Установка приставки вручную оп. 1; Перетяжка провода оп. 5-11; Сверка схем. Осмотр ВЛ Проверка состояния ж/б опоры. Измерение габаритных размеров на переходах и пересечениях. Измерение сопротивления ЗУ. ИТР | 108 | Ольховатский РЭС
| п Бугаевка | ОПТЦ-Водозабор | КТП-10/0,4-1-04 ПС Бугаёвка | 2018-04-07 | 9:00 | 2018-04-07 | 17:00 | ТВК ТП; Замер нагрузок; Протирка изол.; Подтяжка контактов; Внешний осмотр | 22 | Ольховатский РЭС
| х Постоялый | ул. Красноармейская д.1,7,9., ул. Денисова 4-46, ул. Школьная 13,19,21,23, 1/1,1/2. ул. Жукова 1-45, Красноармейская 6-42 ул. Школьная 3,5,9,11,22,24,18. Жукова 16-27. | КТП-10/0,4-1-06 ПС Бугаёвка | 2018-04-08 | 9:00 | 2018-04-08 | 17:00 | ТВК ТП; Замер нагрузок; Протирка изол.; Подтяжка контактов; Внешний осмотр ИТР , Эл. исп. тр-ра, АВ, разрядников, | 176 | Ольховатский РЭС
| п Политотдельское | Ул. Полевая 1-8. ул.Мира 1,2,3,4,5,12,14, Садовая 1-6. Молодёжная 5-15. Зелёная 4-12. | ЗТП-10/0,4-1-08 ПС Бугаёвка | 2018-04-08 | 9:00 | 2018-04-08 | 17:00 | ТВК ТП; Замер нагрузок; Протирка изол.; Подтяжка контактов; Внешний осмотр ИТР | 77 | Ольховатский РЭС
| х Постоялый; п Бугаевка; п Первомайское; п Политотдельское; х Гвоздовка; сл Новохарьковка; п Кулишовка; п Раковка; п Загирянка | х Постоялый; п Бугаевка; п Первомайское; п Политотдельское; х Гвоздовка; сл Новохарьковка; п Кулишовка; п Раковка; п Загирянка | 1 сек. 10 кВ, Т-1 ПС Бугаёвка; ТН-10; ВЛ-110 Придонская-Бугаёвка | 2018-04-23 | 9:00 | 2018-04-23 | 17:00 | Чистка изоляции СШ-10 Бугаёвка; ТО ЛР-110 Подгорное | 7714 | УВС
| п Заболотовка | ул. Базарная 92 -106, ул. Заречная 1-29, 2-40. ул. Базарная д. 1г,2-86, ул. 8 Марта 1-35,4-16.; Больница, Поликлинника; Школа начальная и мастерские; ул. Маяковского(нечёт) 1-35, ул. Зелёная 3-9, Детсад "Теремок" | ВЛ-10-5 ПС Бугаёвка за РЛ-5-2 | 2018-04-18 | 9:00 | 2018-04-18 | 17:00 | Для БПР: Монтаж подставных изоляторов и ЗЗ спуска на КР-8-5 | 290 | Ольховатский РЭС
| п Первомайское | ул. Молодёж-ная 1-12.ул. Набережная1,2,3,5. | ВЛ-0,4-1 ТП-1-03 Бугаёвка | 2018-04-20 | 9:00 | 2018-04-20 | 16:00 | Выправка опор № 2, 3, 6, 14, 17, 2-1; нумерация опор; Сверка схем. Осмотр ВЛ Проверка степени загнивания древесины. Измерение ширины просеки, высоты деревьев и кустарников под проводами. Проверка состояния ж/б опоры. Измерение сопротивления ЗУ. Измерение петли фаза – ноль. ТВК ВЛ. ИТР | 83 | Ольховатский РЭС
| п Первомайское | Ул. Луговая д. 1. | ВЛ-0,4-2 ТП-1-03 Бугаёвка | 2018-04-20 | 9:00 | 2018-04-20 | 16:00 | Выправка опор № 2, 3, 5, 6, 1-2, 1-4; нумерация опор; Сверка схем. Осмотр ВЛ Проверка степени загнивания древесины. Измерение ширины просеки, высоты деревьев и кустарников под проводами. Измерение петли фаза – ноль. | 99 | Ольховатский РЭС
| п Первомайское | ул. Молодёж-ная 1-12.ул. Набережная1,2,3,5. Ул. Луговая д. 1. Агроресурс молоко.МТФ | КТП-10/0,4-1-03 ПС Бугаёвка | 2018-04-22 | 9:00 | 2018-04-22 | 17:00 | ТВК ТП; Замер нагрузок; Протирка изол.; Подтяжка контактов; Внешний осмотр ИТР | 55 | Ольховатский РЭС
| х Гвоздовка | ул. Октябрьская ул.Заречная | ВЛ-10-2 ПС Бугаёвка | 2018-04-26 | 9:00 | 2018-04-26 | 17:00 | Для БПР по чистке СШ-10 ЦРП Гвоздовка | 116 | Ольховатский РЭС
ПС 35 кВ Караяшник
| сл Караяшник | ул. Казачья 1-5, 24-38 ул. Казачья 8-13 ул. Казачья 14-21 | КТП-10/0,4-3-22 ПС Караяшник | 2018-04-03 | 9:00 | 2018-04-03 | 17:00 | Отбор проб масла; ТВК ТП; Замер нагрузок; Протирка изол.; Подтяжка контактов; Внешний осмотр ИТР , Эл. исп. тр-ра, АВ, РТП, сборн. шин, разрядников, | 143 | Ольховатский РЭС
| сл Караяшник | ул. Казачья 8-13 | ВЛ-0,4-2 ТП-3-22 Караяшник | 2018-04-03 | 9:00 | 2018-04-03 | 17:00 | ТО: расчистка трассы: оп.4-6; Сверка схем. Осмотр ВЛ Измерение ширины просеки, высоты деревьев и кустарников под проводами. Измерение габаритных размеров на переходах и пересечениях. ТВК ВЛ. ИТР | 99 | Ольховатский РЭС
| сл Караяшник | ул. Казачья 14-21 | ВЛ-0,4-3 ТП-3-22 Караяшник | 2018-04-03 | 9:00 | 2018-04-03 | 17:00 | КР: Расчистка трассы оп.1-9; Сверка схем. Осмотр ВЛ Измерение ширины просеки, высоты деревьев и кустарников под проводами. Проверка состояния ж/б опоры. Измерение габаритных размеров на переходах и пересечениях. Измерение сопротивления ЗУ. ТВК ВЛ. ИТР | 173 | Ольховатский РЭС
| сл Новокараяшник | ул. Асфальтная 36-47 | ВЛ-0,4-3 ТП-2-07 Караяшник | 2018-04-06 | 9:00 | 2018-04-06 | 16:00 | КР: Расчистка трассы оп.7-8, 10-12; уч.2 оп.2-4; отп.1 оп.8-9; Сверка схем. Осмотр ВЛ Измерение ширины просеки, высоты деревьев и кустарников под проводами. ИТР | 96 | Ольховатский РЭС
| сл Новокараяшник | ул. Асфальтная 1-24 | КТП-10/0,4-2-09 ПС Караяшник | 2018-04-09 | 9:00 | 2018-04-09 | 17:00 | ТВК ТП; Замер нагрузок; Протирка изол.; Подтяжка контактов; Внешний осмотр | 66 | Ольховатский РЭС
| сл Новокараяшник | ул. Асфальтная 1-24 | ВЛ-0,4-1 ТП-2-09 Караяшник | 2018-04-09 | 9:00 | 2018-04-09 | 17:00 | КР: Расчистка трассы оп.5-6, 8-11, 20-24; уч.2 оп.6-9, 11-16, 21-23; уч.3 оп.1-5; отп.1 оп.9-10 ; Сверка схем. Осмотр ВЛ Измерение ширины просеки, высоты деревьев и кустарников под проводами. ТВК ВЛ. ИТР | 139 | Ольховатский РЭС
| сл Новокараяшник | ул. Асфальтная, медпункт, инкубатор, магазин | ВЛ-0,4-2 ТП-2-09 Караяшник | 2018-04-09 | 9:00 | 2018-04-09 | 17:00 | ТО: расчистка трассы:оп.4-5, 9-10; Сверка схем. Осмотр ВЛ ТВК ВЛ. | 112 | Ольховатский РЭС
| х Лимарев х Кравцовка х Новодмитриевка х Крюков сл Караяшник сл Новокараяшник х Новогеоргиевка | х Лимарев х Кравцовка х Новодмитриевка х Крюков сл Караяшник сл Новокараяшник х Новогеоргиевка | 1 сек. 10 кВ; Т-1; ТН-10-1 | 2018-04-17 | 9:00 | 2018-04-17 | 17:00 | Чистка изоляции СШ-10 | 928 | УВС
| сл Караяшник | ул. Зелёная 1-6 : ул.Зелёная 1-21, ул Молодежная | КТП-10/0,4-2-05 ПС Караяшник | 2018-04-24 | 9:00 | 2018-04-24 | 17:00 | Отбор проб масла; ТВК ТП; Замер нагрузок; Протирка изол.; Подтяжка контактов; Внешний осмотр | 77 | Ольховатский РЭС
| х Крюков | ул. Солнечная | ВЛ-0,4-1 ТП-2-05 Караяшник | 2018-04-24 | 9:00 | 2018-04-24 | 17:00 | КР: Расчистка трассы оп.2-3, 9-10, 14-18; отп.1 оп.1-4, 9-10. ; Сверка схем. Осмотр ВЛ Измерение ширины просеки, высоты деревьев и кустарников под проводами. ИТР | 123 | Ольховатский РЭС
| х Крюков | ул. Солнечная | ВЛ-0,4-2 ТП-2-05 Караяшник | 2018-04-24 | 9:00 | 2018-04-24 | 17:00 | Выправка опор уч.2 оп. 5, 3; Замена изоляторов оп.2; Сверка схем. Осмотр ВЛ | 99 | Ольховатский РЭС
ПС 35 кВ Неровновка
| х Родина Героя | ул. Писменного 30-43 ул. Письменного 10-20 ул. Письменного1-12, 24-29 | КТП-10/0,4-3-04 ПС Неровновка | 2018-04-14 | 9:00 | 2018-04-14 | 17:00 | ТВК ТП; Замер нагрузок; Протирка изол.; Подтяжка контактов; Внешний осмотр ИТР | 44 | Ольховатский РЭС
| х Родина Героя | ул. Тополиная 1-11, ул. Письменного 13, 44 ул. Тополиная 6-14, ул. Лесная 1-15 | КТП-10/0,4-3-05 ПС Неровновка | 2018-04-14 | 9:00 | 2018-04-14 | 17:00 | ТВК ТП; Замер нагрузок; Протирка изол.; Подтяжка контактов; Внешний осмотр ИТР | 54 | Ольховатский РЭС
| х Родина Героя | ул. Молодёжная 1-5 ул. Молодежная 5-9 | КТП-10/0,4-3-07 ПС Неровновка | 2018-04-14 | 9:00 | 2018-04-14 | 17:00 | ТВК ТП; Замер нагрузок; Протирка изол.; Подтяжка контактов; Внешний осмотр | 55 | Ольховатский РЭС
| сл Неровновка | ул. Заливная 1-14, ул. Центральная 55, 57, пер. Школьный 1-4 ул. Тополиная 1-11.18-24, ул. Солнечная 1-9 | КТП-10/0,4-3-01 ПС Неровновка | 2018-04-15 | 9:00 | 2018-04-15 | 17:00 | ТВК ТП; Замер нагрузок; Протирка изол.; Подтяжка контактов; Внешний осмотр ИТР , Эл. исп. тр-ра, АВ, РТП, сборн. шин, разрядников, | 99 | Ольховатский РЭС
| х Кошарный | "Мясопродукт"- Водокачка | КТП-10/0,4-3-02 ПС Неровновка | 2018-04-15 | 9:00 | 2018-04-15 | 17:00 | ТВК ТП; Замер нагрузок; Протирка изол.; Подтяжка контактов; Внешний осмотр ИТР | 46 | Ольховатский РЭС
| х. Виткалы | Фермер | КТП-10/0,4-4-01 ПС Неровновка | 2018-04-15 | 9:00 | 2018-04-15 | 17:00 | ТВК ТП; Замер нагрузок; Протирка изол.; Подтяжка контактов; Внешний осмотр ИТР | 1 | Ольховатский РЭС
| с Костово | Школа | КТП-10/0,4-1-12 ПС Неровновка | 2018-04-23 | 9:00 | 2018-04-23 | 17:00 | КР: Замена РТП и вводов от РТП до ТП; Изготовление ограждения ТП (ТП из территории школы выгородить); окраска валиком ограждения и ТП; Выправка ТП; ТВК ТП делаем в последний день КР; Замер нагрузок; Внешний осмотр ИТР | 150 | Ольховатский РЭС
| с.Костово | с.Костово | ВЛ-10-1 ПС Неровновка за РЛ-1-2 | 2018-04-23 | 9:00 | 2018-04-23 | 17:00 | Для БПР по РТП-1-12 Неровновка | 116 | Ольховатский РЭС
| с Костово | Школа | КТП-10/0,4-1-12 ПС Неровновка | 2018-04-24 | 9:00 | 2018-04-24 | 17:00 | КР: Замена РТП и вводов от РТП до ТП; Изготовление ограждения ТП (ТП из территории школы выгородить); окраска валиком ограждения и ТП; Выправка ТП; ТВК ТП делаем в последний день КР; Замер нагрузок; Внешний осмотр ИТР | 150 | Ольховатский РЭС
ПС 35 кВ Ольховатка
| п Заболотовка | ул. Короленко 1-20, ул. Щорса 1-28, ул. 1 Мая 21-51, 36-154 | МТП-10/0,4-3-01 ПС Ольховатка | 2018-04-06 | 9:00 | 2018-04-06 | 16:00 | ТВК ТП; Замер нагрузок; техобслуживание; Внешний осмотр | 220 | Ольховатский РЭС
| п Малые Базы | ул. Луговая 1-31,2-22, пер Заливной 1-23 пер Заливной 25-47,2-42.ул. Апрельская 1-9, 2-16, ул. Пушкина1-9, Кирова 4-6 ул Пушкина 10-70; 23-65, Кирова 1,3,19 | КТП-10/0,4-3-02 ПС Ольховатка | 2018-04-06 | 9:00 | 2018-04-06 | 16:00 | ТВК ТП; Замер нагрузок; техобслуживание; Доливка масла; Внешний осмотр | 198 | Ольховатский РЭС
| п Малые Базы п Заболотовка п Большие Базы; рп Ольховатка, сл Марченковка | ул. 1 Мая ул. Элеваторная ул. Хлеборобская , ул. Базовская ул. Майская ул.Красина ул. Дорожная , ул. Ольховая пер.Тихий ул. Ноябрьская ул. Чернозёмная ул. Юбилейная ул. Песчаная ул.Озёрная ул. Тимошенко, ул. Кирова, ул. Февральская, ул. Колхозная, ул. Новая, ул. Специалистов, ул. Инкубаторная, пер.Спортивный, ул. Пушкина, ул. Школьная, пер. Речной, ул. Полевая, ул. Площадь-Стадиона, ул. Кибуса ул. Пухова | 1 сек. 10 кВ; Т-1; ТН-10-1 | 2018-04-18 | 9:00 | 2018-04-18 | 17:00 | Чистка изоляции СШ-10 | 5858 | УВС
| п.Ольховатка п Заболотовка, п Малые Базы, п Большие Базы, сл Марченковка, х Дроздово п Комсомольское | ул. Базарная, ул. Заречная, ул. 1 Мая, ул. Кооперативная., ул Котовского, пер. Белинского ул. Лермонтова, ул. Октябрьская, ул. Карла Маркса, ул. Пролетарская, пер. Горького, ул. Центральная, ул. 8 Марта, ул. Короленко, ул. Щорса, ул. Луговая , пер Заливной, ул. Апрельская, ул. Пушкина, ул.Кирова, ул. Суворова, ул. Школьная , пер. 1 -й квартал, ул. Стороителей, ул. Мичурина, ул. Степная, ул.Ленина ул. Крайная ул. Восточная, ул. Рябиновая ул. Звездная, ул.Верная, ул. Северная , ул.Комсомольская ул.Верхняя ул. Юбилейная, ул. Гагарина ул.Советская, ул. Садовая ул. Лесная, ул. Памяти Героев, ул. Калинина, ул. Зелёная, ул. Новаторов, | 2 сек. 10 кВ; Т-2; ТН-10-2 | 2018-04-18 | 9:00 | 2018-04-18 | 17:00 | Чистка изоляции СШ-10 | 4466 | УВС
| п Малые Базы | Песчаная ул. Базовская 43а, 45, 2-124 ул. Базовская 19-43 ул. Майская 2-20 | КТП-10/0,4-5-05 ПС Ольховатка | 2018-04-18 | 9:00 | 2018-04-18 | 17:00 | ТВК ТП; Замер нагрузок; Протирка изол.; Подтяжка контактов; Внешний осмотр | 165 | Ольховатский РЭС
| п Малые Базы | ул. Майская 2-20 | ВЛ-0,4-4 ТП-5-05 Ольховатка | 2018-04-18 | 9:00 | 2018-04-18 | 17:00 | ТО: монтаж повторного заземления оп.20; перетяжка провода оп.70/16-16п; Сверка схем. Осмотр ВЛ ТВК ВЛ. | 66 | Ольховатский РЭС
| рп Ольховатка | ОАО ЦентрТе-леком, РУПС, почта, Энергосбыт, Адвокат Грудинин; Администрация, Школа, дом пионеров (в школе) Архитектура; ул. Октябрьская д. № 1-29; 4-34, ул. Набережная д.№ 2-16, пер. Малый № 1-4 ул.Жуковского ул. Октябрьская 40-46, ул. Набережная д. № 5а-19; 6-11; 8а-20, 11А-12, ул Окябрьская 31 Милиция | ВЛ-10-4 ПС Ольховатка за РЛ-4-35 | 2018-04-18 | 9:00 | 2018-04-18 | 17:00 | Расчистка трассы оп.1-23 - оп.3-3 | 522 | Ольховатский РЭС
| п Заболотовка | ул. Зелёная, ул. Новаторов, ул. Базарная 2х эт. 1а 1в 1б, ул. Маяковского(нечёт) 1-35, | ВЛ-10-8 ПС Ольховатка | 2018-04-18 | 9:00 | 2018-04-18 | 17:00 | Монтаж подставных изоляторов и ЗЗ спуска на КР-8-5 | 58 | Ольховатский РЭС
| п Большие Базы | ООО "Ресурс"-Мебельный цех, "Агрокомплекс"- мастерская, плотня, АЗС | ЗТП-10/0,4-5-04 ПС Ольховатка | 2018-04-23 | 9:00 | 2018-04-23 | 17:00 | ТВК ТП; Замер нагрузок; Протирка изол.; Подтяжка контактов; Внешний осмотр | 33 | Ольховатский РЭС
| п Большие Базы | ООО "Ресурс"-Мебельный цех, "Агрокомплекс"- мастерская, плотня, АЗС | ВЛ-0,4-1 ТП-5-04 Ольховатка | 2018-04-23 | 9:00 | 2018-04-23 | 17:00 | Выправка опор № 5, 6; перетяжка провода оп.4-5; Сверка схем. Осмотр ВЛ | 46 | Ольховатский РЭС
| п Малые Базы | Песчаная | ВЛ-0,4-1 ТП-5-05 Ольховатка | 2018-04-26 | 9:00 | 2018-04-26 | 17:00 | Выправка опор отп.5 оп.7; перетяжка провода оп.6-7; жалоба: выборочная расчистка ул.Базовская д.2. д.6 с АП. Сверка схем. Осмотр ВЛ ТВК ВЛ. | 198 | Ольховатский РЭС
| х Дроздово | ул. Памяти Героев, ул. Лесная | ВЛ-0,4-1 ТП-6-19 Ольховатка | 2018-04-26 | 9:00 | 2018-04-26 | 17:00 | Выправка опор № 19, 22; Сверка схем. Осмотр ВЛ | 73 | Ольховатский РЭС
| сл Марченковка | ул. Красная, станция катод. защиты, Ольховатский пищекомбинат | ВЛ-10-7 ПС Ольховатка за РЛ-7-18 | 2018-04-26 | 9:00 | 2018-04-26 | 17:00 | Для БПР по чистке СШ-10 ЦРП Гвоздовка | 116 | Ольховатский РЭС
| х Дроздово | Лисичанская админ., сберкасса, почта | ВЛ-0,4-2 ТП-6-01 Ольховатка | 2018-04-27 | 9:00 | 2018-04-27 | 16:00 | Выправка опор № 6; Сверка схем. Осмотр ВЛ Измерение сопротивления ЗУ. | 96 | Ольховатский РЭС
ПС 35 кВ Шапошниковка
| х Песчанный | Ул. Сосновая 42 Ул. Сосновая 23-37 | КТП-10/0,4-5-03 ПС Шапошниковка | 2018-04-04 | 9:00 | 2018-04-04 | 17:00 | техобслуживание; Отбор проб масла; ТВК ТП; Замер нагрузок; Внешний осмотр , Эл. исп. тр-ра, АВ, РТП, сборн. шин, разрядников, | 106 | Ольховатский РЭС
| сл Шапошниковка | ул. Гагарина 15-95 | КТП-10/0,4-3-07 ПС Шапошниковка | 2018-04-04 | 9:00 | 2018-04-04 | 17:00 | ТВК ТП; Замер нагрузок; техобслуживание; Замена предохранителей; Внешний осмотр | 158 | Ольховатский РЭС
| х Ремезово | ул. Заречная | ВЛ-10-1 ПС Шапошниковка | 2018-04-13 | 9:00 | 2018-04-13 | 16:00 | КР: Расчистка трассы оп.14-15, 18-27, 35-36; Сверка схем. Осмотр ВЛ Измерение ширины просеки, высоты деревьев и кустарников под проводами. Измерение сопротивления ЗУ. ТВК разъед. ТВК ВЛ. ИТР | 35 | Ольховатский РЭС
| х Ремезово х Песчанный сл Шапошниковка | ул. Заречная ул. Шевченко, ул. Пролетарская, ул. Сосновая, ул. Мира, ул. Школьная, ул. Воронежская ул. Садовая ул. Гагарина ул. Первомайская, ул. Корчагина | 1 сек. 10 кВ; Т-1; ТН-10-1 | 2018-04-19 | 9:00 | 2018-04-19 | 17:00 | Чистка изоляции СШ-10 | 1798 | УВС
| х Песчанный | Ул. Сосновая 42 Ул. Сосновая 23-37 | 2 сек. 10 кВ; Т-2; ТН-10-2 | 2018-04-19 | 9:00 | 2018-04-19 | 17:00 | Чистка изоляции СШ-10 | 1508 | УВС
| х Песчанный | водозабор Шапошниковкамолоко: МТФ, телятник ИП Пивнёв -инкубатор, ИП Кириченко-инкубатор | ЗТП-10/0,4-2-02 ПС Шапошниковка | 2018-04-19 | 9:00 | 2018-04-19 | 17:00 | КР: Замена АВ, ОПН, вводов, ПК; монтаж тягоуловителя; ремонт завесов; окраска. ТВК ТП делаем в последний день КР; Замер нагрузок; Внешний осмотр ИТР , Эл. исп. тр-ра, АВ, РТП, сборн. шин, разрядников, ЗУ; Осмотр ЗУ на коррозию; | 308 | Ольховатский РЭС
| сл Шапошниковка | ул. Садовая ул. Гагарина ул. Первомайская, ул. Школьная, ул. Мира ул. Корчагина | ВЛ-10-3 ПС Шапошниковка | 2018-04-19 | 9:00 | 2018-04-19 | 17:00 | Перетяжка провода оп.51-52; Сверка схем. Осмотр ВЛ | 58 | Ольховатский РЭС
| х Песчанный | водозабор Шапошниковкамолоко: МТФ, телятник ИП Пивнёв -инкубатор, ИП Кириченко-инкубатор | ЗТП-10/0,4-2-02 ПС Шапошниковка | 2018-04-20 | 9:00 | 2018-04-20 | 16:00 | КР: Замена АВ, ОПН, вводов, ПК; монтаж тягоуловителя; ремонт завесов; окраска. ТВК ТП делаем в последний день КР; Замер нагрузок; Внешний осмотр ИТР , Эл. исп. тр-ра, АВ, РТП, сборн. шин, разрядников, ЗУ; Осмотр ЗУ на коррозию; | 308 | Ольховатский РЭС
| сл Шапошниковка | ул. Мира 1-69, ул. Школьная 14-41 ул. Мира 1, 3, 5, , ул. Шев-ченко 2-8а, ул. Воронежская 1-14, | ЗТП-10/0,4-6-25 ПС Шапошниковка | 2018-04-21 | 9:00 | 2018-04-21 | 17:00 | ТВК ТП; Замер нагрузок; Протирка изол.; Подтяжка контактов; Внешний осмотр , Эл. исп. тр-ра, АВ, РТП, сборн. шин, разрядников, | 106 | Ольховатский РЭС
ПС 35 кВ Юрасовка
| сл Копаная 1-я | ЮНИ "Копанная"-МТФ №4 ул. 1 Мая 1-3 | ЗТП-10/0,4-4-10 ПС Юрасовка | 2018-04-02 | 9:00 | 2018-04-02 | 17:00 | Отбор проб масла; ТВК ТП; Замер нагрузок; Протирка изол.; Подтяжка контактов; Внешний осмотр | 83 | Ольховатский РЭС
| сл Копаная 1-я | ЮНИ "Копанная"-тр.отряд-1, кормдвор | КТП-10/0,4-4-11 ПС Юрасовка | 2018-04-02 | 9:00 | 2018-04-02 | 17:00 | Отбор проб масла; ТВК ТП; Замер нагрузок; Протирка изол.; Подтяжка контактов; Внешний осмотр | 65 | Ольховатский РЭС
| сл Копаная 1-я | ул. 1 Мая 1-14 ул. 1 Мая 16-31 | КТП-10/0,4-4-22 ПС Юрасовка | 2018-04-02 | 9:00 | 2018-04-02 | 17:00 | Отбор проб масла; ТВК ТП; Замер нагрузок; Протирка изол.; Подтяжка контактов; Внешний осмотр | 91 | Ольховатский РЭС
| х Новая Сотня | ЮНИ "Копанная"-МТФ-1, Водокч., Л/Л Магазин №79 | КТП-10/0,4-4-18 ПС Юрасовка | 2018-04-09 | 9:00 | 2018-04-09 | 17:00 | Отбор проб масла; ТВК ТП; Замер нагрузок; Протирка изол.; Подтяжка контактов; Внешний осмотр | 43 | Ольховатский РЭС
| х Новая Сотня | ул. Дорожная 22-32 ул. Дорожная 5-21 | КТП-10/0,4-4-19 ПС Юрасовка | 2018-04-09 | 9:00 | 2018-04-09 | 17:00 | Отбор проб масла; ТВК ТП; Замер нагрузок; Протирка изол.; Подтяжка контактов; Внешний осмотр | 86 | Ольховатский РЭС
| сл Копаная 1-я | ул. Парковая 104-110 | КТП-10/0,4-4-24 ПС Юрасовка | 2018-04-09 | 9:00 | 2018-04-09 | 17:00 | Отбор проб масла; ТВК ТП; Замер нагрузок; Протирка изол.; Подтяжка контактов; Внешний осмотр | 66 | Ольховатский РЭС
| сл Юрасовка | ул. Хлеборобская 1-14, ул. Победы 5-23, Школа | ЗТП-10/0,4-2-28 ПС Юрасовка | 2018-04-10 | 9:00 | 2018-04-10 | 17:00 | ТВК ТП; Замер нагрузок; техобслуживание; Замена предохранителей; Внешний осмотр , Эл. исп. тр-ра, АВ, РТП, сборн. шин, разрядников, фото | 185 | Ольховатский РЭС
| сл Юрасовка | ул.Коммунаров 1-18, ул. Центральная1-20. Детсад | ЗТП-10/0,4-2-30 ПС Юрасовка | 2018-04-10 | 9:00 | 2018-04-10 | 17:00 | ТВК ТП; Замер нагрузок; Протирка изол.; Подтяжка контактов; Внешний осмотр , Эл. исп. тр-ра, АВ, РТП, сборн. шин, разрядников, | 86 | Ольховатский РЭС
| сл Юрасовка | ул. Хлеборобская 1-14, ул. Победы 5-23, | ВЛ-0,4-1 ТП-2-28 Юрасовка | 2018-04-10 | 9:00 | 2018-04-10 | 17:00 | КР: Расчистка трассы оп.16-21, 26-28, 1-1 - 1-2; Замена опор № 17, 18, 19; Замена провода на СИП оп.16-20. ТО: нумерация опор; Сверка схем. Осмотр ВЛ ИТР. Измерение ширины просеки, высоты деревьев и кустарников под проводами. Проверка состояния ж/б опоры. Измерение габаритных размеров на переходах и пересечениях. Измерение сопротивления ЗУ. | 123 | Ольховатский РЭС
| сл Юрасовка | ул. Костомарова 48-71 АЗС, ИДС ч/с | ЗТП-10/0,4-1-27 ПС Юрасовка | 2018-04-12 | 9:00 | 2018-04-12 | 17:00 | ТВК ТП; Замер нагрузок; Замена тр-ра на аналогичный для замены шпилек НН на базе РЭС; Протирка изол.; Подтяжка контактов; Внешний осмотр | 198 | Ольховатский РЭС
| сл Юрасовка | ул. Хлеборобская 1-14, ул. Победы 5-23, | ВЛ-0,4-1 ТП-2-28 Юрасовка | 2018-04-12 | 9:00 | 2018-04-12 | 17:00 | КР: Расчистка трассы оп.16-21, 26-28, 1-1 - 1-2; Замена опор № 17, 18, 19; Замена провода на СИП оп.16-20. ТО: нумерация опор; Сверка схем. Осмотр ВЛ ИТР. Измерение ширины просеки, высоты деревьев и кустарников под проводами. Проверка состояния ж/б опоры. Измерение габаритных размеров на переходах и пересечениях. Измерение сопротивления ЗУ. | 123 | Ольховатский РЭС
| х Кирьянов | ул. Октябрьская 1-30 | ВЛ-10-1 ПС Юрасовка за ЛР-1-2 | 2018-04-12 | 9:00 | 2018-04-12 | 17:00 | Ремонт РТП-1-06 с заменой неподвижного изолятора фаза "В" | 58 | Ольховатский РЭС
| сл Юрасовка | ул. Костомарова 33-47 ул. Костомарова 2-32 ул. Костомарова 1-20 | КТП-10/0,4-2-05 ПС Юрасовка | 2018-04-13 | 9:00 | 2018-04-13 | 16:00 | ТВК ТП; Замер нагрузок; Протирка изол.; Подтяжка контактов; Внешний осмотр , Эл. исп. тр-ра, АВ, РТП, сборн. шин, разрядников, | 114 | Ольховатский РЭС
| п Ленина | ул.Заречная 1-15 | КТП-10/0,4-2-14 ПС Юрасовка | 2018-04-13 | 9:00 | 2018-04-13 | 16:00 | ТВК ТП; Замер нагрузок; Протирка изол.; Подтяжка контактов; Внешний осмотр | 55 | Ольховатский РЭС
| сл Юрасовка | ул. Хлеборобская 9-23 | КТП-10/0,4-2-18 ПС Юрасовка | 2018-04-16 | 9:00 | 2018-04-16 | 17:00 | КР: Замена вводов, разъединителя, ПК; увеличение габарита; ремонт тр-ра ч/з ремцех; окраска; Отбор проб масла; ТВК ТП в последний день КР; Замер нагрузок; Внешний осмотр ИТР , Эл. исп. тр-ра, АВ, РТП, сборн. шин, разрядников, ЗУ; Осмотр ЗУ на коррозию; | 166 | Ольховатский РЭС
| сл Юрасовка | ул. Хлеборобская 9-23 | КТП-10/0,4-2-18 ПС Юрасовка | 2018-04-17 | 9:00 | 2018-04-17 | 17:00 | КР: Замена вводов, разъединителя, ПК; увеличение габарита; ремонт тр-ра ч/з ремцех; окраска; Отбор проб масла; ТВК ТП в последний день КР; Замер нагрузок; Внешний осмотр ИТР , Эл. исп. тр-ра, АВ, РТП, сборн. шин, разрядников, ЗУ; Осмотр ЗУ на коррозию; | 166 | Ольховатский РЭС
| п Ленина, сл Юрасовка | ул. Стаханова, ул. Луговая, ул. Заречная, ул. Шаренко, ул. Ключевая, ул Первомайская, ул. Костомарова, ул. Хлеборобская, ул. Победы, ул.Коммунаров, ул. Центральная | ВЛ-10-2 ПС Юрасовка | 2018-04-17 | 9:00 | 2018-04-17 | 17:00 | КР: Расчистка трассы оп.18-20, 30-31; уч.3 оп.79-77, 95-96, 118-119; отп.6 оп.6-2 - 6-3; отп.8 оп.8-7 - 8-8. И для БПР по замене РТП 2-18 ТО: Выправка траверс оп.113; Сверка схем. Осмотр ВЛ Измерение ширины просеки, высоты деревьев и кустарников под проводами. ИТР | 580 | Ольховатский РЭС
| сл Юрасовка | ул. Хлеборобская 9-23 | КТП-10/0,4-2-18 ПС Юрасовка | 2018-04-19 | 9:00 | 2018-04-19 | 17:00 | КР: Замена вводов, разъединителя, ПК; увеличение габарита; ремонт тр-ра ч/з ремцех; окраска; Отбор проб масла; ТВК ТП в последний день КР; Замер нагрузок; Внешний осмотр ИТР , Эл. исп. тр-ра, АВ, РТП, сборн. шин, разрядников, ЗУ; Осмотр ЗУ на коррозию; | 166 | Ольховатский РЭС
| сл Юрасовка | ул. Костомарова 81-92 ул. Костомарова 72-80 | КТП-10/0,4-2-04 ПС Юрасовка | 2018-04-26 | 9:00 | 2018-04-26 | 17:00 | Отбор проб масла; ТВК ТП; Замер нагрузок; техобслуживание; Внешний осмотр , Эл. исп. тр-ра, АВ, РТП, сборн. шин, разрядников, | 106 | Ольховатский РЭС
| сл Юрасовка | Авангард-Мастеркая,пилорама Авангард-плотня,ток, котельная, АТС | КТП-10/0,4-2-16 ПС Юрасовка | 2018-04-26 | 9:00 | 2018-04-26 | 17:00 | ТВК ТП; Замер нагрузок; техобслуживание; Доливка масла; Внешний осмотр , Эл. исп. тр-ра, АВ, РТП, сборн. шин, разрядников, | 132 | Ольховатский РЭС
| сл Юрасовка | ул.Первомайская 2-16 ул.Первомайская 1-17 | КТП-10/0,4-2-03 ПС Юрасовка | 2018-04-27 | 9:00 | 2018-04-27 | 16:00 | ТВК ТП; Замер нагрузок; Протирка изол.; Подтяжка контактов; Внешний осмотр | 65 | Ольховатский РЭС
| сл Юрасовка | ул.Первомайская 2-16 | ВЛ-0,4-1 ТП-2-03 Юрасовка | 2018-04-27 | 9:00 | 2018-04-27 | 16:00 | Перетяжка провода оп.1-2; Сверка схем. Осмотр ВЛ Проверка степени загнивания древесины. | 66 | Ольховатский РЭС
Острогожский РЭС
ПС 35 кВ Урыв
| с. Селявное-2 | Все улици | ВЛ-10-6 оп. 34-35, отп. на ТП-6-8 оп. 5-7 | 2018-04-25 | 9:00 | 2018-04-25 | 17:00 | Расчистка трассы | 885 | Острогожский РЭС
ПС 35 кВ Болдыревка
| Ново-Успенка | ул. Воронежская | ВЛ-0,4-3 ТП-5-7 оп. 1-55 | 2018-04-10 | 9:00 | 2018-04-10 | 17:00 | Расчистка трассы | 422 | Острогожский РЭС
| Солдатское | ул. Приозерная | ВЛ-0,4-3 ТП-3-17 оп. 1-6 | 2018-04-12 | 9:00 | 2018-04-12 | 17:00 | Расчистка трассы | 528 | Острогожский РЭС
| Девица | ул. Октябрьская | ВЛ-0,4-1 ТП-4-7 оп. 1-41 | 2018-04-19 | 9:00 | 2018-04-19 | 17:00 | Расчистка трассы | 542 | Острогожский РЭС
ПС 35 кВ Кр.Поляна
| Владимировка | ул. Центральная | ВЛ-0,4-2 ТП-4-24 оп. 1-24 | 2018-04-03 | 9:00 | 2018-04-03 | 17:00 | Расчистка трассы | 325 | Острогожский РЭС
| Владимировка | ул. Центральная | ВЛ-0,4-3 ТП-4-24 оп. 1-18 | 2018-04-06 | 9:00 | 2018-04-06 | 17:00 | Расчистка трассы | 258 | Острогожский РЭС
| Дальняя Полубянка | Все улици | ВЛ-10-4 оп. 273 | 2018-04-20 | 9:00 | 2018-04-20 | 17:00 | Замена ЛР 4-7 | 1367 | Острогожский РЭС
| с. Кривая Поляна, Дальняя полубянка, Владимировка | Все улици | 1 сек. 10 кВ | 2018-04-03 | 9:00 | 2018-04-03 | 17:00 | Чистка изоляции; АГ 1 час. |  | ЛУ СПС
ПС 35 кВ Победа
| свх Победа 3 отделение | ул. Пролетарская | ВЛ-0,4-3 ТП-3-7 оп. 1-18 | 2018-04-09 | 9:00 | 2018-04-09 | 17:00 | Расчистка трассы | 282 | Острогожский РЭС
| свх Победа 3 отделение | ул. Пролетарская | ВЛ-0,4-3 ТП-3-7 оп. 18-25 | 2018-04-11 | 9:00 | 2018-04-11 | 17:00 | Расчистка трассы | 282 | Острогожский РЭС
| с. Петренково,Ближняя Полубянка,свх Победа 1 отделение | Все улици | 1 сек. 10 кВ | 2018-04-23 | 9:00 | 2018-04-23 | 17:00 | Чистка изоляции; АГ 1 час. |  | ЛУ СПС
| с. Должик, Кодубец, Литвиновка | Все улици | 2 сек. 10 кВ | 2018-04-24 | 9:00 | 2018-04-24 | 17:00 | Чистка изоляции; АГ 1 час. |  | ЛУ СПС
ПС 35 кВ Гумны
| Веретье | ул. Центральная | ВЛ-0,4-1 ТП-2-1 оп. 1-20 | 2018-04-13 | 9:00 | 2018-04-13 | 17:00 | Расчистка трассы | 452 | Острогожский РЭС
| Веретье | ул. Центральная | ВЛ-0,4-2 ТП-2-1 оп. 1-26 | 2018-04-17 | 9:00 | 2018-04-17 | 17:00 | Расчистка трассы | 452 | Острогожский РЭС
| Хохол-Тростянка, Веретье, Верхний Ольшан, Нижний Ольшан | Все улици | 1 сек. 10 кВ | 2018-04-02 | 9:00 | 2018-04-02 | 17:00 | Чистка изоляции; АГ 1 час. |  | ЛУ СПС
ЦРП 10 кВ Покровка
| с. Покровка | полное погашение | 1 сек. 10 кВ | 2018-04-12 | 9:00 | 2018-04-12 | 17:00 | Чистка изоляции; АГ 1 час. |  | ЛУ СПС
| с. Покровка | полное погашение | 2 сек. 10 кВ | 2018-04-13 | 9:00 | 2018-04-13 | 17:00 | Чистка изоляции; АГ 1 час. |  | ЛУ СПС
Подгоренский РЭС
ПС 35 кВ Белогорье
| с. Белогорье | ул. Пролетарская | ВЛ-0,4-2 ТП-10-4 Белогорье | 2018-04-03 | 9:00 | 2018-04-03 | 17:00 | Кап. ремонт ВЛ | 18 | Подгоренский РЭС
| с. Белогорье | ул. Пролетарская | ВЛ-0,4-2 ТП-10-4 Белогорье | 2018-04-09 | 9:00 | 2018-04-09 | 17:00 | Кап. ремонт ВЛ | 18 | Подгоренский РЭС
| с. Белогорье | ул. Пролетарская | ВЛ-0,4-2 ТП-10-4 Белогорье | 2018-04-16 | 9:00 | 2018-04-16 | 17:00 | Кап. ремонт ВЛ | 18 | Подгоренский РЭС
| с. Белогорье | ул. Пролетарская | ВЛ-0,4-2 ТП-10-4 Белогорье | 2018-04-24 | 9:00 | 2018-04-24 | 17:00 | Кап. ремонт ВЛ | 18 | Подгоренский РЭС
| х. Витебск | ул.Садовая | ВЛ-0,4-1 ТП-1-9 Белогорье | 2018-04-23 | 9:00 | 2018-04-23 | 17:00 | Расчистка трассы | 11 | Подгоренский РЭС
| х. Витебск | ул.Цветочная | ВЛ-0,4-2 ТП-1-9 Белогорье | 2018-04-18 | 9:00 | 2018-04-18 | 17:00 | Расчистка трассы | 14 | Подгоренский РЭС
| х. Витебск | ул.Молодежная | ВЛ-0,4-1 ТП-1-13 Белогорье | 2018-04-05 | 9:00 | 2018-04-05 | 17:00 | Расчистка трассы | 9 | Подгоренский РЭС
| х. Витебск | ул.Садовая | ВЛ-0,4-2 ТП-1-13 Белогорье | 2018-04-06 | 9:00 | 2018-04-06 | 17:00 | Расчистка трассы | 10 | Подгоренский РЭС
| х. Витебск | ул.Садовая | ВЛ-0,4-3 ТП-1-13 Белогорье | 2018-04-12 | 9:00 | 2018-04-12 | 17:00 | Расчистка трассы | 12 | Подгоренский РЭС
| с. Белогорье - ул.Ворошилова,ул.Победа, ул.Карла Маркса,ул. 8-е Марта ,Ул. Сакко и Ванцети,Ул.Крупской,ул. Коминтерна,ул. Мира; ул. Белова,ул. С. Дейнекина, ул. Садовая,пер. Зелёный,ул. Лесная; ул. Садовая; ул. Цветочная,ул. Ворошилова,ул. Победы,ул. Фрунзе,ул. 1-го Мая,ул. Слюсарева; пер. Пионерский,ул. Октябрьская, х. Сиротовка - ул.Белогорская,ул.Степная; х. Красный - Павловский лесхоз (пасека); х. Витебск - ул.Садовая,ул.Цветочная,ул.Центральная,ул.Молодежная; с. Саприно - ул.Трудовая, Строителей,Тихая,Цветочная, Центральная, ул. Механизаторов,ул.Крутая ; х.Красный пахарь - ул.Садовая; с. Куренное - ул.Победа,ул.Гончарова,ул.Лесная,ул.Центральная,ул.Молодежная; х. Кирпичи - ул. Волохова; х,Басовка - ул. Центральная,ул. Дачная,ул. Курортная; х. Кувшин - ул. Лесная,ул. Речная; х. Духовое - ул.Дачная,ул.Набережная; х. Киров. |  | Т-1, 1 сек. 10 кВ | 2018-04-12 | 9:00 | 2018-04-12 | 17:00 | Чистка изоляции; АГ 1 час. | 2842 | ЛУ СПС
| с. Белогорье - ул. Ген. Ковалёва,ул. Пролетарская ул. Октябрьская,Ул. Ленина; ул. Луначарского; ул. Красноармейская, ул. Гагарина,ул. Калашникова; х. В-Карабут ул.Первомайская,ул.Солнечная,ул.ДОНСКАЯ,ул.Луговая; х. Морозовка - ул. Садовая; ул. Центральная; ул. Мира; ул. Зелёная. |  | Т-2, 2 сек. 10 кВ | 2018-04-13 | 9:00 | 2018-04-13 | 17:00 | Чистка изоляции; АГ 1 час. | 1985 | ЛУ СПС
ПС 35 кВ Сергеевка
| с. Семейка | ул.Молодежная,ул.Центральная | ВЛ-0,4-2 ТП-10-8 Сергеевка | 2018-04-04 | 9:00 | 2018-04-04 | 17:00 | Кап. ремонт ВЛ | 15 | Подгоренский РЭС
| с. Сергеевка | Склад, зерноток, ЗАВ-40,Бытовка,Зерносушилка. | КТП-10/0,4-5-4 Сергеевка | 2018-04-13 | 9:00 | 2018-04-13 | 17:00 | Тех.обслуживание ТП | 6 | Подгоренский РЭС
ПС 35 кВ Сагуны
| с. Сагуны | ул. Песковатка | ВЛ-0,4-1 ТП-10-5 Сагуны | 2018-04-26 | 9:00 | 2018-04-26 | 17:00 | Перетяжка провода | 10 | Подгоренский РЭС
| с. Берёзово | ул.Садовая | КТП-10/0,4-1-34 Сагуны | 2018-04-02 | 9:00 | 2018-04-02 | 17:00 | Тех.обслуживание ТП | 8 | Подгоренский РЭС
| с. Берёзово | ул.Ф.Бичева | КТП-10/0,4-1-33 Сагуны | 2018-04-03 | 9:00 | 2018-04-03 | 17:00 | Тех.обслуживание ТП | 17 | Подгоренский РЭС
| с. Берёзово | ул.Центральная, ул.Победителей | КТП-10/0,4-1-29 Сагуны | 2018-04-04 | 9:00 | 2018-04-04 | 17:00 | Тех.обслуживание ТП | 23 | Подгоренский РЭС
| х.Б.Хвощеватка | ул. Центральная | ВЛ-0,4-2 ТП-6-18 Сагуны | 2018-04-05 | 9:00 | 2018-04-05 | 17:00 | Расчистка трассы | 9 | Подгоренский РЭС
| х.Б.Хвощеватка | ул. Центральная | ВЛ-0,4-3 ТП-6-18 Сагуны | 2018-04-09 | 9:00 | 2018-04-09 | 17:00 | Расчистка трассы | 5 | Подгоренский РЭС
| с. Юдино | ул. Центральная,ул. Солнечная | ВЛ-0,4-1 ТП-6-22 Сагуны | 2018-04-10 | 9:00 | 2018-04-10 | 17:00 | Расчистка трассы | 14 | Подгоренский РЭС
| с. Юдино | ул. Центральная,ул. Солнечная | ВЛ-0,4-3 ТП-6-22 Сагуны | 2018-04-12 | 9:00 | 2018-04-12 | 17:00 | Расчистка трассы | 2 | Подгоренский РЭС
| с. Сагуны | Скважина | КТП-10/0,4-6-5 Сагуны | 2018-04-25 | 9:00 | 2018-04-25 | 17:00 | Осмотр ТП | 2 | Подгоренский РЭС
| х.Б.Хвощеватка | Скважина | КТП-10/0,4-6-10 Сагуны | 2018-04-16 | 9:00 | 2018-04-16 | 17:00 | Осмотр ТП | 2 | Подгоренский РЭС
| с. Юдино | ул. Мира, ул. Грушевка,ул.Нижняя | КТП-10/0,4-6-27 Сагуны | 2018-04-17 | 9:00 | 2018-04-17 | 17:00 | Осмотр ТП | 38 | Подгоренский РЭС
ПС 35 кВ Колодежанская
| с. Колодежное | ул.Советская | ВЛ-0,4-1 ТП-1-10 Колодежанская | 2018-04-02 | 9:00 | 2018-04-02 | 17:00 | Расчистка трассы | 12 | Подгоренский РЭС
| с.Колодежное - ул.Мальченко,ул.Опрышко,ул.Сергиенко,ул.Советская, ул.Тарасенко; с.Костомарово - ул. Донская,ул.Лесная,ул.Усманская; х.Гарусенок |  | Т-1, 1 сек. 10 кВ | 2018-04-27 | 9:00 | 2018-04-27 | 17:00 | Чистка изоляции; АГ 1 час. | 686 | ЛУ СПС
ПС 110 кВ Подгорное-районная
| с.Суд-Николаевка | ул.Заречная, ул.Садовая, ул.Ленина | КТП-10/0,4-15-7 Подгорное | 2018-04-23 | 9:00 | 2018-04-23 | 17:00 | Кап. ремонт ТП | 142 | Подгоренский РЭС
| с.Суд-Николаевка | ул.Садовая, ул.Ленина | КТП-10/0,4-15-8 Подгорное | 2018-04-18 | 9:00 | 2018-04-18 | 17:00 | Кап. ремонт ТП | 14 | Подгоренский РЭС
| с.Покровка - ул.Полевая х.Луговое - ул.Озерная, ул.Железнодорожная |  | КТП-10/0,4-15-4 Подгорное | 2018-04-04 | 9:00 | 2018-04-04 | 17:00 | Осмотр ТП | 38 | Подгоренский РЭС
| х. Луговое | ул.Зелёная, ул.Весенняя,ул.Звёздная, ул.Цветочная | КТП-10/0,4-15-5 Подгорное | 2018-04-13 | 9:00 | 2018-04-13 | 17:00 | Осмотр ТП | 224 | Подгоренский РЭС
| х. Гальск | л.Подгорная | КТП-10/0,4-15-6 Подгорное | 2018-04-06 | 9:00 | 2018-04-06 | 17:00 | Осмотр ТП | 41 | Подгоренский РЭС
| п.г.т. Подгоренский | ул. Первомайская | ВЛ-0,4-1 ТП-24-13 Подгорное | 2018-04-05 | 9:00 | 2018-04-05 | 17:00 | тех.прис. физ.л. Медкова | 52 | Подгоренский РЭС
| х.Луговое | ул.Озерная | ВЛ-0,4-2 ТП-4-31 Подгорное | 2018-04-10 | 9:00 | 2018-04-10 | 17:00 | тех.прис. физ.л. Коробкин | 62 | Подгоренский РЭС
| с.Суд-Николаевка | ул.Садовая | ВЛ-0,4-2 ТП-15-7 Подгорное | 2018-04-12 | 9:00 | 2018-04-12 | 17:00 | тех.прис. физ.л. Барабашов | 48 | Подгоренский РЭС
| п.Подгоренский - ул.Дачная; х.Гальск - ул.Подгорная; х.Луговое - ул.Зеленая,ул.Озерная,ул.Первомайская; х.Марс - ул.Дачная; х.Малая Судьевка - ул.Колхозная; х.Никольский - ул.Пролетарская; х.Песчаный - ул.Буденного; х.Петропавловка - пер.Школьный,ул.23 Февраля,ул.Калинина,ул.Луговая, ул.Полевая х.Самойленко - пер.Березовый,пер.Садовый,ул.Мира; с. Кулешовка - ул.Кулешовский яр,ул.Ленина |  | Т-1, 1 сек. 10 кВ | 2018-04-05 | 9:00 | 2018-04-05 | 17:00 | Чистка изоляции; АГ 1 час. | 2712 | ЛУ СПС
| п.Подгоренский - ул.Дачная,ул.Дорожная,пер.Зеленый,пер.Летний,пер.Парковый,пер.Пионерский,пер.Привокзальный,пер.Холмистый,пер.Чкалова,пос.Цемзавода,ул.Вокзальная,ул.Газовая,ул.Есенина,ул.Калинина,улКоммунальная,ул.Кооперативная,ул.Ленина,ул.Луговая,улМаяковского,ул.Мирная,ул.Первомайская,ул.Победаул.Полевая,ул.Прилужная,ул.Садовая,ул.Свобода,ул.Северная,ул.Советская,ул.Солнечная; х.Гальск - ул.Подгорная х.Луговое - ул.Зеленая,ул.Озерная,ул.Весенняя,ул.Железнодорожная,ул.Звездная,ул.Цветочная х.Покровка - ул.Полевая; с.Суд-Николаевка - ул.Есенина,ул.Заречная,ул.Зеленая,ул.Кольцовская,ул.Ленина,ул.Мира,ул.Молодежная,ул.Садовая,ул.Советская; х. Голубино - ул.Есенина; с. Побединщина - ул.Мира; х.Коренщина - ул.Заречная,ул.Мира; с.Перевальное - ул.Луговая,ул.Мира,ул.Овражная,ул.Песчаная,ул.Пролетарская,ул.Садовая,ул.Центральная,ул.Школьная; п.Пробуждение - пер.Хитрый,ул.Ленина,ул.Луговая,ул.Молодежная,ул.Садовая,ул.Центральная,ул.Школьная,ул.Юбилейная; сл.Подгорное - ул.Новоселов,ул. 3-интернационала,ул.Мира,ул Комсомольская,ул.Володарского,ул.Энгельса,ул.Заречная,ул.Комсомольцев Танкистов,ул.Октябрьская,ул.Калинина,ул.Вокзальная,ул.Свобода,ул.Школьная,ул.Солнечная,ул.Первомайская,пер.Рабочий,ул.СтепанаРазина,ул.Дунай,ул.Набережная,ул.Космическая,ул.Пятилетка, ул. Заречье,ул. Шевченко; х.В.Байрак - ул.Лесная; х.Окраюшкин - пер.Садовый,ул.Лесная,ул.Овражная,ул.Первомайская,ул.Садовая,ул.Центральная; х. Щедрин - ул. Полевая; х. Медведевский; х. Белореченский - ул. Луговая; х. Красюковский - ул. Центральная; х.Большедмитровка - ул.Солнечная; х. Даньковский - ул. Полевая; |  | Т-2, 2 сек. 10 кВ | 2018-04-19 | 9:00 | 2018-04-19 | 17:00 | Чистка изоляции; АГ 1 час. | 3792 | ЛУ СПС
| с. Сагуны - ул.Молодежная, ул.Цыгулевка, ул. Песковатка, ул.Грушевка, пер.Есенина, ул.Кирова, ул.Базарная, ул.Садовая, ул.Ершовка, ул.Придорожная х. Широкий - ул.Садовая с. Лыково - ул.Мира, ул.Центральная, ул.Молодежная, ул.Звездная, ул.Тенистая, ул.Зеленая, ул.Майская х. Костюковка - ул.Коржовка, ул.Павленко, ул.Придорожная, ул.Шумейко ст. Сагуны - ул.Вокзальная, ул.Генерала Лебедева, ул.Железнодорожная, ул.Пролетарская, ул.Советская, ул.Строительная, ул.Челябинская х. Скорынин - ул.Центральная с. Берёзово - ул.Крайняя, пер.Тихий, ул.Павлова, ул.Победителей, ул.Садовая, ул.Строителей, ул.Ф.Бичева, ул.Центральная с.СухаяРоссошь - ул.Механизаторов, ул.Полевая х. Б.Хвощеватка - ул.Центральная, ул. Придорожная, ул.Есенина с. Юдино - ул.Центральная, ул.Солнечная, ул.Победы, ул.Мира, ул.Парковая, ул.Северная, ул.Стрыгина, ул.Грушевка, ул.Нижняя х. Студенок - ул.Садовая с.Колодежное - ул.Мальченко,ул.Опрышко,ул.Сергиенко,ул.Советская, ул.Тарасенко; с.Костомарово - ул. Донская,ул.Лесная,ул.Усманская; х.Гарусенок |  | 1 сек. 35 кВ | 2018-04-02 | 9:00 | 2018-04-02 | 17:00 | Для БВР при ТО В ВЛ 35 кВ Подгорное-районная - Сагуны, В ВЛ 35 кВ Подгорное-районная - Степановка; АГ 1 час. | 5888 | ЛУ СПС
| с. Сагуны - ул.Молодежная, ул.Цыгулевка, ул. Песковатка, ул.Грушевка, пер.Есенина, ул.Кирова, ул.Базарная, ул.Садовая, ул.Ершовка, ул.Придорожная х. Широкий - ул.Садовая с. Лыково - ул.Мира, ул.Центральная, ул.Молодежная, ул.Звездная, ул.Тенистая, ул.Зеленая, ул.Майская х. Костюковка - ул.Коржовка, ул.Павленко, ул.Придорожная, ул.Шумейко ст. Сагуны - ул.Вокзальная, ул.Генерала Лебедева, ул.Железнодорожная, ул.Пролетарская, ул.Советская, ул.Строительная, ул.Челябинская х. Скорынин - ул.Центральная с. Берёзово - ул.Крайняя, пер.Тихий, ул.Павлова, ул.Победителей, ул.Садовая, ул.Строителей, ул.Ф.Бичева, ул.Центральная с.СухаяРоссошь - ул.Механизаторов, ул.Полевая х. Б.Хвощеватка - ул.Центральная, ул. Придорожная, ул.Есенина с. Юдино - ул.Центральная, ул.Солнечная, ул.Победы, ул.Мира, ул.Парковая, ул.Северная, ул.Стрыгина, ул.Грушевка, ул.Нижняя х. Студенок - ул.Садовая с.Колодежное - ул.Мальченко,ул.Опрышко,ул.Сергиенко,ул.Советская, ул.Тарасенко; с.Костомарово - ул. Донская,ул.Лесная,ул.Усманская; х.Гарусенок |  | 1 сек. 35 кВ | 2018-04-03 | 9:00 | 2018-04-03 | 17:00 | Для БВР при ТО В ВЛ 35 кВ Подгорное-районная - Сагуны, В ВЛ 35 кВ Подгорное-районная - Степановка; АГ 1 час. | 5888 | ЛУ СПС
| с. Сагуны - ул.Молодежная, ул.Цыгулевка, ул. Песковатка, ул.Грушевка, пер.Есенина, ул.Кирова, ул.Базарная, ул.Садовая, ул.Ершовка, ул.Придорожная х. Широкий - ул.Садовая с. Лыково - ул.Мира, ул.Центральная, ул.Молодежная, ул.Звездная, ул.Тенистая, ул.Зеленая, ул.Майская х. Костюковка - ул.Коржовка, ул.Павленко, ул.Придорожная, ул.Шумейко ст. Сагуны - ул.Вокзальная, ул.Генерала Лебедева, ул.Железнодорожная, ул.Пролетарская, ул.Советская, ул.Строительная, ул.Челябинская х. Скорынин - ул.Центральная с. Берёзово - ул.Крайняя, пер.Тихий, ул.Павлова, ул.Победителей, ул.Садовая, ул.Строителей, ул.Ф.Бичева, ул.Центральная с.СухаяРоссошь - ул.Механизаторов, ул.Полевая х. Б.Хвощеватка - ул.Центральная, ул. Придорожная, ул.Есенина с. Юдино - ул.Центральная, ул.Солнечная, ул.Победы, ул.Мира, ул.Парковая, ул.Северная, ул.Стрыгина, ул.Грушевка, ул.Нижняя х. Студенок - ул.Садовая с.Колодежное - ул.Мальченко,ул.Опрышко,ул.Сергиенко,ул.Советская, ул.Тарасенко; с.Костомарово - ул. Донская,ул.Лесная,ул.Усманская; х.Гарусенок |  | 1 сек. 35 кВ | 2018-04-04 | 9:00 | 2018-04-04 | 17:00 | Для БВР при ТО В ВЛ 35 кВ Подгорное-районная - Сагуны, В ВЛ 35 кВ Подгорное-районная - Степановка; АГ 1 час. | 5888 | ЛУ СПС
| с. Сагуны - ул.Молодежная, ул.Цыгулевка, ул. Песковатка, ул.Грушевка, пер.Есенина, ул.Кирова, ул.Базарная, ул.Садовая, ул.Ершовка, ул.Придорожная х. Широкий - ул.Садовая с. Лыково - ул.Мира, ул.Центральная, ул.Молодежная, ул.Звездная, ул.Тенистая, ул.Зеленая, ул.Майская х. Костюковка - ул.Коржовка, ул.Павленко, ул.Придорожная, ул.Шумейко ст. Сагуны - ул.Вокзальная, ул.Генерала Лебедева, ул.Железнодорожная, ул.Пролетарская, ул.Советская, ул.Строительная, ул.Челябинская х. Скорынин - ул.Центральная с. Берёзово - ул.Крайняя, пер.Тихий, ул.Павлова, ул.Победителей, ул.Садовая, ул.Строителей, ул.Ф.Бичева, ул.Центральная с.СухаяРоссошь - ул.Механизаторов, ул.Полевая х. Б.Хвощеватка - ул.Центральная, ул. Придорожная, ул.Есенина с. Юдино - ул.Центральная, ул.Солнечная, ул.Победы, ул.Мира, ул.Парковая, ул.Северная, ул.Стрыгина, ул.Грушевка, ул.Нижняя х. Студенок - ул.Садовая с.Колодежное - ул.Мальченко,ул.Опрышко,ул.Сергиенко,ул.Советская, ул.Тарасенко; с.Костомарово - ул. Донская,ул.Лесная,ул.Усманская; х.Гарусенок |  | 1 сек. 35 кВ | 2018-04-18 | 9:00 | 2018-04-18 | 17:00 | Для БВР при ТО СВ-35, СР-1-35, СР-2-35; АГ 1 час. | 5888 | ЛУ СПС
ПС 35 кВ Саприно
| с.Гончаровка | ул.Молодежная | ВЛ-0,4-2 ТП-1-4 Саприно | 2018-04-02 | 9:00 | 2018-04-02 | 17:00 | Расчистка трассы | 7 | Подгоренский РЭС
| с.Гончаровка | ул.Молодежная | ВЛ-0,4-3 ТП-1-4 Саприно | 2018-04-03 | 9:00 | 2018-04-03 | 17:00 | Расчистка трассы | 13 | Подгоренский РЭС
ПС 35 кВ Андеевка
| с.Андреевка - ул.Молодежная, ул.Степная, ул.Лесная, ул.Победы, ул.Садовая, ул.Свободы, ул.Центральная |  | Т-1, 1 сек. 10 кВ | 2018-04-26 | 9:00 | 2018-04-26 | 17:00 | Чистка изоляции; АГ 1 час. | 580 | ЛУ СПС
ВЛ 35 кВ
| с.Колодежное - ул.Мальченко,ул.Опрышко,ул.Сергиенко,ул.Советская, ул.Тарасенко;с.Костомарово - ул. Донская,ул.Лесная,ул.Усманская;х.Гарусенок х.Саприно-ул.Степная,ул.Подстанция;с.Гончаровка-ул.Мира,пер.Молодежный,ул.Молодежная,ул.Гагарина, ул.Октябрьская,ул.Первомайская,ул.Победы,ул.Свободы,ул.Советская;х.Григорьевка-ул.Дачная,ул.Дорожная;х.Ново-Александровка-ул.Новоалександровская,ул.Зеленая;с.Терновое-ул.Молодежная,ул.Овражная;х.Варваровка-ул.Лесная,ул.Московская;х.Кошарное-ул.Черемушки;х.Б.Скорорыб-у.Победы,ул.Пролетарская,пер.Садовый,пер.Школьный,ул.Молодежная,ул.Новая,ул.Первомайская,ул.Садовая,ул.Школьная,ул.Ясеневая;х.Репьев-ул.Патриотов;п.Опыт-ул.Ветеранов,ул.Мира,ул.Луговая,ул.Парковая,ул.Колхозная,ул.Комсомольская,ул.Новоселов,ул.Первомайская,ул.Почтовая,ул.Садовая,ул.Школьная;с.Гришевка-ул.Заречная;х.Степановка-ул.Колхозная,ул.Луговая;х.Песчаный-ул.Буденного;х.Серпанки-ул.Грушовая,ул.Карьерная.с.Колодежное-ул.Мальченко,ул.Опрышко,ул.Сергиенко,ул.Советская,ул.Тарасенко;с.Костомарово-ул.Донская,ул.Лесная,ул.Усманская;х.Гарусенок;с.Сагуны-ул.Молодежная,ул.Цыгулевка,ул.Песковатка,ул.Грушевка;х.Широкий-ул.Садовая;с.Лыково-ул.Мира,ул.Центральная,ул.Молодежная,ул.Звездная,ул.Тенистая,ул.Зеленая,ул.Майская;х.Костюковка-ул.Коржовка,ул.Павленко,ул.Придорожная,ул.Шумейко;ст.Сагуны-ул.Вокзальная,ул.ГенералаЛебедева,ул.Железнодорожная,ул.Пролетарская,ул.Советская,ул.Строительная,ул.Челябинская; |  | ВЛ 35 кВ Подгорное-районная - Сагуны | 2018-04-02 | 9:00 | 2018-04-04 | 17:00 | Для БПР при ТО ЛР ВЛ 35 кВ на ПС 110 кВ Подгорное-районная; АГ 1 час. |  | ЛУ СПС
Россошанский РЭС
ПС 110 кВ Ст.Калитва
| с.Терновка с.Ст.Калитва с..Лощина | ул.Береговая д.1-69, 2-44 ул.Весенняя д.1-77, 2-84 ул.Ветеранов д.1-51, 2-40 ул.Зеленая д.1-75, 2-58 ул.Колхозная д.1-49, 2-54 ул.Нагорная д.1-71, 2-68 ул.Садовая д.1-33, , 2-28 ул.Яровая д.1-37, 2-64 ул.Сиреневая д.1-69, 2-44 ул.Солнечная д.1-77, 2-84 ул.Степная д.1-51, 2-40 ул.Урожайная д.1-65,2-58 ул.Школьная д.1-69, 2-44 ул.Центральная д.1-77, 2-84 ЗАВ-20, ЗАВ-50, з/ток, л/л, магазин, ГРП, скважина, школа, м/п, магазин, почта, клуб, МТФ, кормоцех, ст тех обслужив, АТС, клуб, праление, котельная, сб банк, столовая, МТФ, СТФ, склад, звероферма | 1 сек. 10 кВ | 2018-04-23 | 10:00 | 2018-04-23 | 16:00 | Чистка изоляции; АГ 1 час. | 214 | службы
| с.Ст.Калитва | ул.Советская,Дальняя,Яровая, Центральная,Садовая,Березовая,Базарная,Школьная,Молодежная,Московская,Подгорная,Красная,магазин,АТС,ФАПпочта,сб/б, "Билайн""Мегафон",Трансаммиак,АЗС,АЗГС,СТФ,правление,гараж,столовая,МТФ-7,клуб,почта,котельная, скважина, | ПС Ст.Калитва ВЛ-10-5 | 2018-04-10 | 9:00 | 2018-04-10 | 16:30 | Демонтаж ТП-537 | 420 | Россошанский РЭС
| с.Лощина, Терновка | ул.Центральная, ул.Школьная, ул.Ветеранов, Луговая,Береговая,Советская, ул.Молодежная, магазин, АТС,ФАП,ЗАВ,з/ток,МТФ, правление,КНС,СТО,почта, школа, д/с, с/б | ПС Ст.Калитва ВЛ-10-2 | 2018-04-23 | 9:00 | 2018-04-23 | 16:30 | Расчистка трассы от деревьев оп.191-201 | 240 | Россошанский РЭС
| Терновка | СТФ,вода,ул.Луговая | ПС Ст.Калитва ТП-225 ВЛ-0,4-1 | 2018-04-07 | 9:00 | 2018-04-07 | 16:30 | замена оп.4 | 10 | Россошанский РЭС
| Терновка | СТФ,вода,ул.Луговая | ПС Ст.Калитва ТП-225 ВЛ-0,4-1 | 2018-04-08 | 9:00 | 2018-04-08 | 16:30 | перетяжка провода оп.1-10 | 10 | Россошанский РЭС
| с.Лощина, | ФАП,магазин,почта,клуб,школа,ул. Центральная, | ПС Ст.Калитва ТП-214 ВЛ-0,4-2 | 2018-04-09 | 9:00 | 2018-04-09 | 16:30 | Расчистка трассы от деревьев оп.4-10 | 8 | Россошанский РЭС
| с.Лощина, | ФАП,магазин,почта,клуб,школа,ул. Центральная, | ПС Ст.Калитва ТП-214 ВЛ-0,4-2 | 2018-04-10 | 9:00 | 2018-04-10 | 16:30 | Расчистка трассы от деревьев оп.10-22 | 8 | Россошанский РЭС
| с.Лощина, | ФАП,магазин,почта,клуб,школа,ул. Центральная, | ПС Ст.Калитва ТП-214 ВЛ-0,4-2 | 2018-04-12 | 9:00 | 2018-04-12 | 16:30 | перетяжка провода оп.4-10 | 8 | Россошанский РЭС
| с.Лощина, | ФАП,магазин,почта,клуб,школа,ул. Центральная, | ПС Ст.Калитва ТП-214 ВЛ-0,4-2 | 2018-04-13 | 9:00 | 2018-04-13 | 16:30 | перетяжка провода оп.12-22 | 8 | Россошанский РЭС
ПС 110 кВ Никоноровка
| х.Никоноровка с.Алейниково х.Батовка х.Водяное х.Бабки х.Вакуловка х.Комарово х.В.Киев с.Нижний Карабут х.Украинский х.Каменев х.Солонцы х.Субботин пос.Молодёжный х.Вершина с.Поповка х.Иванченково х.Липов Яр | ул.Ленина д.1-69, 2-44 ул.Центральная д.1-77, 2-84 ул.Горького д.1-51, 2-40 ул.Кирова д.1-75, 2-58 ул.Кутузова д.1-49, 2-54 ул.Дзержинского д.1-71, 2-68 ул.Пушкина д.1-33, , 2-28 ул.Мичурина д.1-37, 2-64 ул.Лесная д.1-77, 2-56 ул.Берёзовая д.1-87, 2-98 ул.Центральная д.1-93, 2-112 ул.Свободы д.1-65,2-58 ул.Мира д.1-77, 2-86 ул.Школьная д.1-51,2-66 ул.Зелёная д.1-51, 2-46 ул.Донская д.1-65,2-58 ул.Нагорная д.1-73, 2-68 ул.Дачная д.1-17, 2-24 ул.Садовая д.1-77, 2-74 д/с, магазин, почта, сб касса, з/ток, тр отряд, столовая, м/п, котельная, пож охрана, СТФ, МТФ,пилорама ул.Полевая д.1-37, 2-64 ул.Шолохова д.1-77, 2-56 ул.Энтузиастов д.1-87, 2-98 ул.Юннатов д.1-93, 2-112 ул.о.Кошевого д.1-65,2-58 ул.Гагарина д.1-77, 2-86 ул.Озёрная д.1-51,2-66 ул.Славянская д.1-51, 2-46 ул.Луговая д.1-65,2-58 ул.Новая д.1-73, 2-68 ул.Приозёрная д.1-17, 2-24 хоз нужды ПС, магазин, школа, м/п, школа, клуб, с/с, контора, АТС, почта, газопровод, л/л, котельная, д/с, инкубатор, сем комплекс, ФХ, спецхоз, мельница, ДКУ, склад, ГРП, ГСМ, МТМ, СТФ, склад, з/ток | 1 сек. 10 кВ | 2018-04-06 | 9:00 | 2018-04-06 | 16:30 | Чистка изоляции, восстановление ЗДЗ; АГ 1 час. | 256 | службы
| х.Никоноровка с.Алейниково х.Батовка х.Водяное х.Бабки х.Вакуловка х.Комарово х.В.Киев с.Нижний Карабут х.Украинский х.Каменев х.Солонцы х.Субботин пос.Молодёжный х.Вершина с.Поповка х.Иванченково х.Липов Яр | ул.Ленина д.1-69, 2-44 ул.Центральная д.1-77, 2-84 ул.Горького д.1-51, 2-40 ул.Кирова д.1-75, 2-58 ул.Кутузова д.1-49, 2-54 ул.Дзержинского д.1-71, 2-68 ул.Пушкина д.1-33, , 2-28 ул.Мичурина д.1-37, 2-64 ул.Лесная д.1-77, 2-56 ул.Берёзовая д.1-87, 2-98 ул.Центральная д.1-93, 2-112 ул.Свободы д.1-65,2-58 ул.Мира д.1-77, 2-86 ул.Школьная д.1-51,2-66 ул.Зелёная д.1-51, 2-46 ул.Донская д.1-65,2-58 ул.Нагорная д.1-73, 2-68 ул.Дачная д.1-17, 2-24 ул.Садовая д.1-77, 2-74 д/с, магазин, почта, сб касса, з/ток, тр отряд, столовая, м/п, котельная, пож охрана, СТФ, МТФ,пилорама ул.Полевая д.1-37, 2-64 ул.Шолохова д.1-77, 2-56 ул.Энтузиастов д.1-87, 2-98 ул.Юннатов д.1-93, 2-112 ул.о.Кошевого д.1-65,2-58 ул.Гагарина д.1-77, 2-86 ул.Озёрная д.1-51,2-66 ул.Славянская д.1-51, 2-46 ул.Луговая д.1-65,2-58 ул.Новая д.1-73, 2-68 ул.Приозёрная д.1-17, 2-24 хоз нужды ПС, магазин, школа, м/п, школа, клуб, с/с, контора, АТС, почта, газопровод, л/л, котельная, д/с, инкубатор, сем комплекс, ФХ, спецхоз, мельница, ДКУ, склад, ГРП, ГСМ, МТМ, СТФ, склад, з/ток | 2 сек. 10 кВ | 2018-04-06 | 9:00 | 2018-04-06 | 16:30 | Чистка изоляции, восстановление ЗДЗ; АГ 1 час. | 358 | службы
| х.Архангельское | ул.Центральная | ПС Никоноровка ТП-104 ВЛ-0,4-2 | 2018-04-04 | 9:00 | 2018-04-04 | 16:30 | Расчистка трассы от деревьев оп.9-24 | 4 | Россошанский РЭС
| х.Архангельское | ул.Центральная | ПС Никоноровка ТП-104 ВЛ-0,4-2 | 2018-04-05 | 9:00 | 2018-04-05 | 16:30 | Расчистка трассы от деревьев оп.15-42 | 4 | Россошанский РЭС
| х.Бабки,Водяное,Вакуловка,Комарово,Березняги,В.Киев. | ул.Мира,Березовая,Лесная,Пушкина,ПрудскаяСТФ,ФАП, | пс Никоноровка ВЛ-10-2 | 2018-04-06 | 9:00 | 2018-04-06 | 16:30 | Расчистка трассы от деревьев оп.193-204 | 120 | Россошанский РЭС
| с.Н.Карабут | ул Центральная | ПС Никоноровка ТП-427 ВЛ-0,4-3 | 2018-04-14 | 9:00 | 2018-04-14 | 16:30 | Расчистка трассы от деревьев оп.13-27 | 6 | Россошанский РЭС
ПС 35 кВ Александровка
| с.Шрамовка | МТМ,гараж | ПС Александровка ТП-706 | 2018-04-16 | 9:00 | 2018-04-16 | 16:30 | Кап.ремонт ТП | 8 | Россошанский РЭС
| с.Шрамовка | МТМ,гараж | ПС Александровка ТП-706 | 2018-04-17 | 9:00 | 2018-04-17 | 15:30 | Кап.ремонт ТП | 7 | Россошанский РЭС
| с.Шрамовка | МТМ,гараж | ПС Александровка ТП-706 | 2018-04-19 | 9:00 | 2018-04-19 | 16:30 | Кап.ремонт ТП | 8 | Россошанский РЭС
| с.Александровка с.Чагари с.Копани с.Кривоносово с.Еленовка с.Жилино с.Волкодав с.Шекаловка с.Новоселовка с.Поддубное | ул.Пушкина д.1-77, 2-86 ул.Димитрова д.1-51,2-66 ул.Берёзовая д.1-51, 2-46 ул.Садовая д.1-65,2-58 ул.Студёная д.1-73, 2-68 ул.Тельмана д.1-83,2-76 ул.Больничная д.1-51, 2-46 ул.Мира д.1-97, 2-86 ул.Чапаева д.1-83,2-76 ул.Дзержинского д.1-65,2-58 ул.Лесная д.1-77, 2-86 ул.Садовая д.1-51,2-66 ул.Нижняя д.1-51, 2-46 ул.Молодёжная д.1-65,2-58 ул.Тополиная д.1-73, 2-68 ул.Подгорная д.1-83,2-76 ул.Зелёная д.1-45,2-48 ул.Центральная д. 1-89, 2-96 МТФ, скважина, телятник, магзин, библиотека, ЗАВ, МТМ, АЗС, з/ток, котельная, школа, АВС-25, котельная, ФАП, АТС, контора, почта, д/с тр отряд, скважина, гараж, з/склад, мех ток, пилорама, МТФ, телятник, мастерская, больница, сб банк, магазин, почта, клуб, школа, контора, котельная, телевышка, з/ток, з/склад, столовая, церковь, з/ток | 1 сек. 10 кВ | 2018-04-20 | 9:00 | 2018-04-20 | 16:30 | Чистка изоляции; АГ 1 час. | 352 | службы
| с.Александровка с.Чагари с.Копани с.Кривоносово с.Еленовка с.Жилино с.Волкодав с.Шекаловка с.Новоселовка с.Поддубное | ул.Пушкина д.1-77, 2-86 ул.Димитрова д.1-51,2-66 ул.Берёзовая д.1-51, 2-46 ул.Садовая д.1-65,2-58 ул.Студёная д.1-73, 2-68 ул.Тельмана д.1-83,2-76 ул.Больничная д.1-51, 2-46 ул.Мира д.1-97, 2-86 ул.Чапаева д.1-83,2-76 ул.Дзержинского д.1-65,2-58 ул.Лесная д.1-77, 2-86 ул.Садовая д.1-51,2-66 ул.Нижняя д.1-51, 2-46 ул.Молодёжная д.1-65,2-58 ул.Тополиная д.1-73, 2-68 ул.Подгорная д.1-83,2-76 ул.Зелёная д.1-45,2-48 ул.Центральная д. 1-89, 2-96 МТФ, скважина, телятник, магзин, библиотека, ЗАВ, МТМ, АЗС, з/ток, котельная, школа, АВС-25, котельная, ФАП, АТС, контора, почта, д/с тр отряд, скважина, гараж, з/склад, мех ток, пилорама, МТФ, телятник, мастерская, больница, сб банк, магазин, почта, клуб, школа, контора, котельная, телевышка, з/ток, з/склад, столовая, церковь, з/ток | 2 сек. 10 кВ | 2018-04-20 | 9:00 | 2018-04-20 | 16:30 | Чистка изоляции; АГ 1 час. | 298 | службы
ПС 35 кВ Лизиновка
| с.Лизиновка | ул.Ленина ,ФАП ,столовая,магазин | ПС Лизиновка ТП-207 ВЛ-0,4-1 | 2018-04-06 | 9:00 | 2018-04-06 | 16:30 | Расчистка трассы от деревьев оп.47-56 | 15 | Россошанский РЭС
| с.Лизиновка | ул.Ленина ,ФАП ,столовая,магазин | ПС Лизиновка ТП-207 ВЛ-0,4-1 | 2018-04-07 | 9:00 | 2018-04-07 | 16:30 | Расчистка трассы от деревьев оп.47-56 | 15 | Россошанский РЭС
| с.Лизиновка | пилорама,лесосклад | ПС Лизиновка ТП-203 ВЛ-0,4-1 | 2018-04-16 | 9:00 | 2018-04-16 | 16:30 | Расчистка трассы от деревьев оп.47-56 | 12 | Россошанский РЭС
| с.Лизиновка,Чернышовка,Артемово,Анцелович, | ул.Мира,Вишневая,Зеленая, СТФ,МТФ,Ф/Х,ГРС,сп-хоз | ПС Лизиновка ВЛ-10-3 | 2018-04-18 | 9:00 | 2018-04-18 | 16:30 | Расчистка трассы от деревьев оп.95-97 | 250 | Россошанский РЭС
ПС 110 кВ Райновская
| с.Морозовка | ул.Дзержинского,Ухтомского | ПС Райновская ТП-120 | 2018-04-05 | 9:00 | 2018-04-05 | 16:30 | ТО | 8 | Россошанский РЭС
| с.Морозовка | ул.Пролетарская,Володарского | ПС Райновская ТП-105 ВЛ-0,4-1 | 2018-04-02 | 9:00 | 2018-04-02 | 16:30 | Расчистка трассы от деревьев оп.20-28 | 10 | Россошанский РЭС
| с.Морозовка | ул.Революции,клуб | ПС Райновская ТП-121 ВЛ-0,4-2 | 2018-04-09 | 9:00 | 2018-04-09 | 16:30 | Кап.ремонт | 9 | Россошанский РЭС
| с.Морозовка | ул.Новая.Коминтерна | ПС Райновская ТП-116 ВЛ-0,4-1 | 2018-04-10 | 9:00 | 2018-04-10 | 16:30 | Кап.ремонт | 8 | Россошанский РЭС
| с.Морозовка | ул.Дзержинского,магазин,ГРП | ПС Райновская ТП-121 ВЛ-0,4-1 | 2018-04-11 | 9:00 | 2018-04-11 | 16:30 | Кап.ремонт | 9 | Россошанский РЭС
| с. Морозовка,Л.Сергеевка, Колбинка,ст.Раиновская | ул. Верхняя,Средняя,Нижняя,Центральная,почта,ФАП,магазин,вода,почта,магазин | ПС Райновская ВЛ-10-1 | 2018-04-19 | 9:00 | 2018-04-19 | 16:30 | Расчистка трассы от деревьев оп.8-10 | 130 | Россошанский РЭС
ПС 110 кВ Н.Калитва
| с. Криничное | ул.Нагорная, ул.Мичурина, ул.Кирова,МТФ, ул.Строителей, ул.Восточная, скважина, л/л, котельная, школа,ул.Хуторская, ул.Белой акации, ул.Б.Григорьевка,ЗАВ-20, з/склады, клуб, магазин | ПС Н.Калитва ВЛ-10-6 | 2018-04-03 | 9:00 | 2018-04-03 | 16:30 | Замена ЛР-6-1 | 420 | Россошанский РЭС
| с. Криничное | ул.Нагорная, ул.Мичурина, ул.Кирова,МТФ, ул.Строителей, ул.Восточная, скважина, л/л, котельная, школа,ул.Хуторская, ул.Белой акации, ул.Б.Григорьевка,ЗАВ-20, з/склады, клуб, магазин | ПС Н.Калитва ВЛ-10-6 | 2018-04-09 | 9:00 | 2018-04-09 | 16:30 | Монтаж ЛР-6-2 | 420 | Россошанский РЭС
| с.Н.Калитва | ул.Ленина,Комсомольская,Липовая,магазин,столярка | ПС Н.Калтва ТП-301 | 2018-04-18 | 9:00 | 2018-04-18 | 13:00 | ТО ТП | 10 | Россошанский РЭС
| с.Н.Калитва | ул.Театральная,Советская,пер. Тихий, | ПС Н.Калтва ТП-302 | 2018-04-18 | 13:00 | 2018-04-18 | 16:30 | ТО ТП | 12 | Россошанский РЭС
| с.Цапково | ул.Зеленая,Юбилейная,АЗС, МТМ | ПС Н.Калтва ТП-205 | 2018-04-10 | 9:00 | 2018-04-10 | 12:00 | Измерение сопротивления изоляции | 6 | Россошанский РЭС
| с.Цапково | ул. Центральная,Зеленая, Юбилейная,Школьная,Молодежная,МТМ,ФАП,АТС,почта, сб/б | ПС Н.Калтва ТП-206 | 2018-04-10 | 12:00 | 2018-04-10 | 16:30 | Измерение сопротивления изоляции | 7 | Россошанский РЭС
| с.Цапково | Молодежная,МТМ,АЗС,правление,склад. | ПС Н.Калтва ТП-207 | 2018-04-16 | 9:00 | 2018-04-16 | 12:00 | Измерение сопротивления изоляции | 5 | Россошанский РЭС
| с.Цапково | школа,магазин, ул.Гагарина,котельная | ПС Н.Калтва ТП-216 | 2018-04-16 | 12:00 | 2018-04-16 | 16:30 | Измерение сопротивления изоляции | 10 | Россошанский РЭС
| с.Н.Калитва | ул.Театральная,Советская,пер. Тихий, | ПС Н.Калтва ТП-302 | 2018-04-17 | 9:00 | 2018-04-17 | 12:00 | Измерение сопротивления изоляции | 8 | Россошанский РЭС
| с.Криничное | ул.М.Григорьевка,магазин, | ПС Н.Калтва ТП-610 | 2018-04-18 | 9:00 | 2018-04-18 | 12:00 | Измерение сопротивления изоляции | 9 | Россошанский РЭС
| с.Криничное | ул.Восточная,гараж,кузница, МТМ,скважина,школа,газ.кот. | ПС Н.Калтва ТП-617 | 2018-04-18 | 12:00 | 2018-04-18 | 16:30 | Измерение сопротивления изоляции | 10 | Россошанский РЭС
| с.Криничное | ул.Б.Акации,Строительная, | ПС Н.Калтва ТП-621 | 2018-04-23 | 9:00 | 2018-04-23 | 12:00 | Измерение сопротивления изоляции | 8 | Россошанский РЭС
| с.Криничное | ул.Б.Григорьевка,МТФ,вода. | ПС Н.Калтва ТП-627 | 2018-04-23 | 12:00 | 2018-04-23 | 16:30 | Измерение сопротивления изоляции | 9 | Россошанский РЭС
| с.Криничное | ЗАВ-20,з/ток,ДКУ,вода,склад. | ПС Н.Калтва ТП-628 | 2018-04-24 | 9:00 | 2018-04-24 | 12:00 | Измерение сопротивления изоляции | 9 | Россошанский РЭС
| с.Криничное | ул.Хуторская,МТФ,вода,тр.отр. | ПС Н.Калтва ТП-629 | 2018-04-24 | 12:00 | 2018-04-24 | 16:30 | Измерение сопротивления изоляции | 6 | Россошанский РЭС
| с.Н.Калитва | ул.62-Гвардейской дивизии, | ПС Н.Калтва ТП-712 | 2018-04-25 | 9:00 | 2018-04-25 | 12:00 | Измерение сопротивления изоляции | 7 | Россошанский РЭС
| х.Падорожный | пер.Падорожный. | ПС Н.Калтва ТП-101 | 2018-04-25 | 12:00 | 2018-04-25 | 16:30 | Измерение сопротивления изоляции | 9 | Россошанский РЭС
ПС 110 кВ Россошь
|  |  | ТН-10-1 | 2018-04-24 | 9:00 | 2018-04-24 | 16:30 | ТО, Поверка ТТ-10; АГ 1 часа. |  | ЛУ ОМКЭ
| с.Кокаркевка п.Начало г.Россошь | ул.50 лет СССР д.1-37, 2-64 ул.Мирная д.1-77, 2-56 ул.50 лет Победы д.1-29, 2-18 ул.Комсомольская д.1-97, 2-84 ул.Светлая д.1-63, 2-48 ул.Воронежская д.1-89, 2-60 ул.Слободская д.1-107, 2-86 ул.Большевик д.1-87, 2-96 мясокомбинат, РЭС, энергоучасток, ЦРБ, водозабор, пищекомбинат, молокозавод, маслозавод, ДРСУ-1 | В ВЛ-10-1 | 2018-04-24 | 9:00 | 2018-04-24 | 16:30 | ТО, Поверка ТТ-10; АГ 1 часа. |  | ЛУ ОМКЭ
| с.Кокаркевка п.Начало г.Россошь | ул.50 лет СССР д.1-37, 2-64 ул.Мирная д.1-77, 2-56 ул.50 лет Победы д.1-29, 2-18 ул.Комсомольская д.1-97, 2-84 ул.Светлая д.1-63, 2-48 ул.Воронежская д.1-89, 2-60 ул.Слободская д.1-107, 2-86 ул.Большевик д.1-87, 2-96 мясокомбинат, РЭС, энергоучасток, ЦРБ, водозабор, пищекомбинат, молокозавод, маслозавод, ДРСУ-1 | В ВЛ-10-2 | 2018-04-24 | 9:00 | 2018-04-24 | 16:30 | ТО, Поверка ТТ-10; АГ 1 часа. |  | ЛУ ОМКЭ
| с.Кокаркевка п.Начало г.Россошь | ул.50 лет СССР д.1-37, 2-64 ул.Мирная д.1-77, 2-56 ул.50 лет Победы д.1-29, 2-18 ул.Комсомольская д.1-97, 2-84 ул.Светлая д.1-63, 2-48 ул.Воронежская д.1-89, 2-60 ул.Слободская д.1-107, 2-86 ул.Большевик д.1-87, 2-96 мясокомбинат, РЭС, энергоучасток, ЦРБ, водозабор, пищекомбинат, молокозавод, маслозавод, ДРСУ-1 | В ВЛ-10-4 | 2018-04-24 | 9:00 | 2018-04-24 | 16:30 | ТО, Поверка ТТ-10; АГ 1 часа. |  | ЛУ ОМКЭ
| с.Кокаркевка п.Начало г.Россошь | ул.50 лет СССР д.1-37, 2-64 ул.Мирная д.1-77, 2-56 ул.50 лет Победы д.1-29, 2-18 ул.Комсомольская д.1-97, 2-84 ул.Светлая д.1-63, 2-48 ул.Воронежская д.1-89, 2-60 ул.Слободская д.1-107, 2-86 ул.Большевик д.1-87, 2-96 мясокомбинат, РЭС, энергоучасток, ЦРБ, водозабор, пищекомбинат, молокозавод, маслозавод, ДРСУ-1 | В ВЛ-10-6 | 2018-04-25 | 9:00 | 2018-04-25 | 16:30 | ТО, Поверка ТТ-10; АГ 1 часа. |  | ЛУ ОМКЭ
| х.Копанки, Н.Постояловка, х.Бещий с.Стефанидовка, г.Россошь | ул.Озерная д.1-37, 2-64 ул.Полевая, д.1-77, 2-56 ул.Ленинская д.1-29, 2-18 скважина, АТС, магазин, МТМсклад, ГРП, почта, школа, клуб, телятник, ЗАВ, маслоцех, молокозавод, теплоэнергосервис, ООО Промресурс, ГЭС (ЦРБ) | В ВЛ-10-16 | 2018-04-25 | 9:00 | 2018-04-25 | 16:30 | ТО, Поверка ТТ-10; АГ 1 часа. |  | ЛУ ОМКЭ
| с.Кокаркевка п.Начало г.Россошь | ул.50 лет СССР д.1-37, 2-64 ул.Мирная д.1-77, 2-56 ул.50 лет Победы д.1-29, 2-18 ул.Комсомольская д.1-97, 2-84 ул.Светлая д.1-63, 2-48 ул.Воронежская д.1-89, 2-60 ул.Слободская д.1-107, 2-86 ул.Большевик д.1-87, 2-96 мясокомбинат, РЭС, энергоучасток, ЦРБ, водозабор, пищекомбинат, молокозавод, маслозавод, ДРСУ-1 | В ВЛ-10-17 | 2018-04-25 | 9:00 | 2018-04-25 | 16:30 | ТО, Поверка ТТ-10; АГ 1 часа. |  | ЛУ ОМКЭ
| х.Копанки, Н.Постояловка, х.Бещий с.Стефанидовка, г.Россошь | ул.Озерная д.1-37, 2-64 ул.Полевая, д.1-77, 2-56 ул.Ленинская д.1-29, 2-18 скважина, АТС, магазин, МТМсклад, ГРП, почта, школа, клуб, телятник, ЗАВ, маслоцех, молокозавод, теплоэнергосервис, ООО Промресурс, ГЭС (ЦРБ) | В ВЛ-10-20 | 2018-04-26 | 9:00 | 2018-04-26 | 16:30 | ТО, Поверка ТТ-10; АГ 1 часа. |  | ЛУ ОМКЭ
| с.Кокаркевка п.Начало г.Россошь | ул.50 лет СССР д.1-37, 2-64 ул.Мирная д.1-77, 2-56 ул.50 лет Победы д.1-29, 2-18 ул.Комсомольская д.1-97, 2-84 ул.Светлая д.1-63, 2-48 ул.Воронежская д.1-89, 2-60 ул.Слободская д.1-107, 2-86 ул.Большевик д.1-87, 2-96 мясокомбинат, РЭС, энергоучасток, ЦРБ, водозабор, пищекомбинат, молокозавод, маслозавод, ДРСУ-1 | В ВЛ-10-21 | 2018-04-26 | 9:00 | 2018-04-26 | 16:30 | ТО, Поверка ТТ-10; АГ 1 часа. |  | ЛУ ОМКЭ
| х.Копанки, Н.Постояловка, х.Бещий с.Стефанидовка, г.Россошь | ул.Озерная д.1-37, 2-64 ул.Полевая, д.1-77, 2-56 ул.Ленинская д.1-29, 2-18 скважина, АТС, магазин, МТМсклад, ГРП, почта, школа, клуб, телятник, ЗАВ, маслоцех, молокозавод, теплоэнергосервис, ООО Промресурс, ГЭС (ЦРБ) | В ВЛ-10-22 | 2018-04-26 | 9:00 | 2018-04-26 | 16:30 | ТО, Поверка ТТ-10; АГ 1 часа. |  | ЛУ ОМКЭ
| с.Кокаркевка п.Начало г.Россошь | ул.50 лет СССР д.1-37, 2-64 ул.Мирная д.1-77, 2-56 ул.50 лет Победы д.1-29, 2-18 ул.Комсомольская д.1-97, 2-84 ул.Светлая д.1-63, 2-48 ул.Воронежская д.1-89, 2-60 ул.Слободская д.1-107, 2-86 ул.Большевик д.1-87, 2-96 мясокомбинат, РЭС, энергоучасток, ЦРБ, водозабор, пищекомбинат, молокозавод, маслозавод, ДРСУ-1 | В ВЛ-10-23 | 2018-04-26 | 9:00 | 2018-04-26 | 16:30 | ТО, Поверка ТТ-10; АГ 1 часа. |  | ЛУ ОМКЭ
ПС 35 кВ Шапошниковка
| с.Архиповка | ул.Ленина д.1-69, 2-44 ул.Дружбы д.1-77, 2-84 ул.Гагарина д.1-69, 2-44 ул.Садовая д.1-77, 2-84ул.Октябрьская д.1-87, 2-98 ул.Ворошилова д.1-13, 2-28 ул.Мира д.1-93, 2-112 ул.Пролетарская д.1-65,2-58 ул.Яблочная д.1-69, 2-44 ДОЛ, тр отряд, з/ток, ДКУ, ЗАВ, АЗС, МТМ, гараж, котельная, котельная, сб банк, м/п, пекарня, скважина, весовая, торг киоск, гараж, маслоцех, школа | 2 сек. 10 кВ | 2018-04-19 | 9:00 | 2018-04-19 | 16:30 | Чистка изоляции; АГ 1 час. | 231 | службы
ПС 110 кВ ПТФ
| г.Россошь | ул.Казачья | ПС ПТФ ТП-203 | 2018-04-02 | 12:00 | 2018-04-02 | 16:30 | Измерение сопротивления изоляции | 5 | Россошанский РЭС
| с. М. Меженка | ул.Центральная | ПС ПТФ ТП-320 | 2018-04-17 | 12:00 | 2018-04-17 | 16:30 | Измерение сопротивления изоляции | 4 | Россошанский РЭС
| с. Евстратовка | ул.Луговая, ул. Советская | ПС ПТФ ТП-329 | 2018-04-03 | 9:00 | 2018-04-03 | 12:00 | Измерение сопротивления изоляции | 4 | Россошанский РЭС
| с. Евстратовка | ул. Пролетарская, ул. Первомайская | ПС ПТФ ТП-330 | 2018-04-03 | 12:00 | 2018-04-03 | 16:30 | Измерение сопротивления изоляции | 5 | Россошанский РЭС
| г.Россошь | м/р Чкалова | ПС ПТФ ТП-601 | 2018-04-09 | 9:00 | 2018-04-09 | 11:00 | Измерение сопротивления изоляции | 5 | Россошанский РЭС
| г.Россошь | м/р Чкалова | ПС ПТФ ТП-602 | 2018-04-09 | 11:00 | 2018-04-09 | 13:30 | Измерение сопротивления изоляции | 5 | Россошанский РЭС
| г.Россошь | м/р Чкалова | ПС ПТФ ТП-603 | 2018-04-09 | 13:30 | 2018-04-09 | 16:30 | Измерение сопротивления изоляции | 5 | Россошанский РЭС
| Начальник СЭР ЦУС |  | Невзоров Е.В.