## График
Плана-график отключений ЛЭП и оборудования РЭС на февраль 2025 г.
№ п/п | Отключаемые потребители |  |  | Наименование оборудования | Дата отключения | Время отключения | Дата включения | Время включения | Причина отключения (вид работ) | Примечание (Наименование РЭС, служб)
| Наименование населенного пункта | Наименование улицы | Объекты (дом)
1 | рп Анна | ул Красноармейская | 156 | КТП 10/0,4-5-88 ПС Анна | 2025-02-13 | 8:00 | 2025-02-13 | 17:00 | Текущий ремонт | Аннинский РЭС
2 | рп Анна | ул Красноармейская | 158 | КТП 10/0,4-5-88 ПС Анна | 2025-02-13 | 8:00 | 2025-02-13 | 17:00 | Текущий ремонт | Аннинский РЭС
3 | рп Анна | ул Красноармейская | 163 | КТП 10/0,4-5-88 ПС Анна | 2025-02-13 | 8:00 | 2025-02-13 | 17:00 | Текущий ремонт | Аннинский РЭС
4 | рп Анна | ул Красноармейская | 164 | КТП 10/0,4-5-88 ПС Анна | 2025-02-13 | 8:00 | 2025-02-13 | 17:00 | Текущий ремонт | Аннинский РЭС
5 | рп Анна | ул Красноармейская | 165 | КТП 10/0,4-5-88 ПС Анна | 2025-02-13 | 8:00 | 2025-02-13 | 17:00 | Текущий ремонт | Аннинский РЭС
6 | рп Анна | ул Красноармейская | 166 | КТП 10/0,4-5-88 ПС Анна | 2025-02-13 | 8:00 | 2025-02-13 | 17:00 | Текущий ремонт | Аннинский РЭС
7 | рп Анна | ул Красноармейская | 167 | КТП 10/0,4-5-88 ПС Анна | 2025-02-13 | 8:00 | 2025-02-13 | 17:00 | Текущий ремонт | Аннинский РЭС
8 | рп Анна | ул Красноармейская | 168 | КТП 10/0,4-5-88 ПС Анна | 2025-02-13 | 8:00 | 2025-02-13 | 17:00 | Текущий ремонт | Аннинский РЭС
9 | рп Анна | ул Красноармейская | 170 | КТП 10/0,4-5-88 ПС Анна | 2025-02-13 | 8:00 | 2025-02-13 | 17:00 | Текущий ремонт | Аннинский РЭС
10 | рп Анна | ул Красноармейская | 171 | КТП 10/0,4-5-88 ПС Анна | 2025-02-13 | 8:00 | 2025-02-13 | 17:00 | Текущий ремонт | Аннинский РЭС
11 | рп Анна | ул Красноармейская | 174 | КТП 10/0,4-5-88 ПС Анна | 2025-02-13 | 8:00 | 2025-02-13 | 17:00 | Текущий ремонт | Аннинский РЭС
12 | рп Анна | ул Красноармейская | 179 | КТП 10/0,4-5-88 ПС Анна | 2025-02-13 | 8:00 | 2025-02-13 | 17:00 | Текущий ремонт | Аннинский РЭС
13 | рп Анна | ул Красноармейская | 183 | КТП 10/0,4-5-88 ПС Анна | 2025-02-13 | 8:00 | 2025-02-13 | 17:00 | Текущий ремонт | Аннинский РЭС
14 | рп Анна | ул Красноармейская | 193 | КТП 10/0,4-5-88 ПС Анна | 2025-02-13 | 8:00 | 2025-02-13 | 17:00 | Текущий ремонт | Аннинский РЭС
15 | рп Анна | ул Красноармейская | 197 | КТП 10/0,4-5-88 ПС Анна | 2025-02-13 | 8:00 | 2025-02-13 | 17:00 | Текущий ремонт | Аннинский РЭС
16 | рп Анна | ул Красноармейская | 169 | КТП 10/0,4-5-88 ПС Анна | 2025-02-13 | 8:00 | 2025-02-13 | 17:00 | Текущий ремонт | Аннинский РЭС
17 | рп Анна | ул Красноармейская | 172 | КТП 10/0,4-5-88 ПС Анна | 2025-02-13 | 8:00 | 2025-02-13 | 17:00 | Текущий ремонт | Аннинский РЭС
18 | рп Анна | ул Красноармейская | 175 | КТП 10/0,4-5-88 ПС Анна | 2025-02-13 | 8:00 | 2025-02-13 | 17:00 | Текущий ремонт | Аннинский РЭС
19 | рп Анна | ул Красноармейская | 177 | КТП 10/0,4-5-88 ПС Анна | 2025-02-13 | 8:00 | 2025-02-13 | 17:00 | Текущий ремонт | Аннинский РЭС
20 | рп Анна | ул Горького | 10 | ЗТП 10/0,4-5-16 ПС Анна | 2025-02-19 | 8:00 | 2025-02-19 | 17:00 | Текущий ремонт | Аннинский РЭС
21 | рп Анна | ул Горького | 12 | ЗТП 10/0,4-5-16 ПС Анна | 2025-02-19 | 8:00 | 2025-02-19 | 17:00 | Текущий ремонт | Аннинский РЭС
22 | рп Анна | ул Горького | 30 | ЗТП 10/0,4-5-16 ПС Анна | 2025-02-19 | 8:00 | 2025-02-19 | 17:00 | Текущий ремонт | Аннинский РЭС
23 | рп Анна | ул Горького | 34 | ЗТП 10/0,4-5-16 ПС Анна | 2025-02-19 | 8:00 | 2025-02-19 | 17:00 | Текущий ремонт | Аннинский РЭС
24 | рп Анна | ул Котовского | 12 | ЗТП 10/0,4-5-16 ПС Анна | 2025-02-19 | 8:00 | 2025-02-19 | 17:00 | Текущий ремонт | Аннинский РЭС
25 | рп Анна | ул Котовского | 22 | ЗТП 10/0,4-5-16 ПС Анна | 2025-02-19 | 8:00 | 2025-02-19 | 17:00 | Текущий ремонт | Аннинский РЭС
26 | рп Анна | ул Котовского | 32 | ЗТП 10/0,4-5-16 ПС Анна | 2025-02-19 | 8:00 | 2025-02-19 | 17:00 | Текущий ремонт | Аннинский РЭС
27 | рп Анна | ул Котовского | 33 | ЗТП 10/0,4-5-16 ПС Анна | 2025-02-19 | 8:00 | 2025-02-19 | 17:00 | Текущий ремонт | Аннинский РЭС
28 | рп Анна | ул Котовского | 36 | ЗТП 10/0,4-5-16 ПС Анна | 2025-02-19 | 8:00 | 2025-02-19 | 17:00 | Текущий ремонт | Аннинский РЭС
29 | рп Анна | ул Котовского | 61 | ЗТП 10/0,4-5-16 ПС Анна | 2025-02-19 | 8:00 | 2025-02-19 | 17:00 | Текущий ремонт | Аннинский РЭС
30 | рп Анна | ул Горького | 22 | ЗТП 10/0,4-5-16 ПС Анна | 2025-02-19 | 8:00 | 2025-02-19 | 17:00 | Текущий ремонт | Аннинский РЭС
31 | рп Анна | ул Горького | 24 | ЗТП 10/0,4-5-16 ПС Анна | 2025-02-19 | 8:00 | 2025-02-19 | 17:00 | Текущий ремонт | Аннинский РЭС
32 | рп Анна | ул Горького | 24 | ЗТП 10/0,4-5-16 ПС Анна | 2025-02-19 | 8:00 | 2025-02-19 | 17:00 | Текущий ремонт | Аннинский РЭС
33 | рп Анна | ул Горького | 26 | ЗТП 10/0,4-5-16 ПС Анна | 2025-02-19 | 8:00 | 2025-02-19 | 17:00 | Текущий ремонт | Аннинский РЭС
34 | рп Анна | ул Горького | 28 | ЗТП 10/0,4-5-16 ПС Анна | 2025-02-19 | 8:00 | 2025-02-19 | 17:00 | Текущий ремонт | Аннинский РЭС
35 | рп Анна | ул Горького | 30 | ЗТП 10/0,4-5-16 ПС Анна | 2025-02-19 | 8:00 | 2025-02-19 | 17:00 | Текущий ремонт | Аннинский РЭС
36 | рп Анна | ул Горького | 32 | ЗТП 10/0,4-5-16 ПС Анна | 2025-02-19 | 8:00 | 2025-02-19 | 17:00 | Текущий ремонт | Аннинский РЭС
37 | рп Анна | ул Горького | 34 | ЗТП 10/0,4-5-16 ПС Анна | 2025-02-19 | 8:00 | 2025-02-19 | 17:00 | Текущий ремонт | Аннинский РЭС
38 | рп Анна | ул Котовского | 10 | ЗТП 10/0,4-5-16 ПС Анна | 2025-02-19 | 8:00 | 2025-02-19 | 17:00 | Текущий ремонт | Аннинский РЭС
39 | рп Анна | ул Котовского | 11 | ЗТП 10/0,4-5-16 ПС Анна | 2025-02-19 | 8:00 | 2025-02-19 | 17:00 | Текущий ремонт | Аннинский РЭС
40 | рп Анна | ул Котовского | 13 | ЗТП 10/0,4-5-16 ПС Анна | 2025-02-19 | 8:00 | 2025-02-19 | 17:00 | Текущий ремонт | Аннинский РЭС
41 | с Мосоловка | ул Селезневых | 22 | ВЛ-0,4-2 ТП-11-6 ПС Анна | 2025-02-25 | 8:00 | 2025-02-25 | 17:00 | Монтаж опоры и провода | Аннинский РЭС
42 | с Мосоловка | ул Центральная | 12 | ВЛ-0,4-2 ТП-11-6 ПС Анна | 2025-02-25 | 8:00 | 2025-02-25 | 17:00 | Монтаж опоры и провода | Аннинский РЭС
43 | с Мосоловка | ул Центральная | 30 | ВЛ-0,4-2 ТП-11-6 ПС Анна | 2025-02-25 | 8:00 | 2025-02-25 | 17:00 | Монтаж опоры и провода | Аннинский РЭС
44 | с Мосоловка | ул Центральная | 2 | ВЛ-0,4-2 ТП-11-6 ПС Анна | 2025-02-25 | 8:00 | 2025-02-25 | 17:00 | Монтаж опоры и провода | Аннинский РЭС
45 | с Мосоловка | ул Центральная | 22 | ВЛ-0,4-2 ТП-11-6 ПС Анна | 2025-02-25 | 8:00 | 2025-02-25 | 17:00 | Монтаж опоры и провода | Аннинский РЭС
46 | с Мосоловка | ул Центральная | 35 | ВЛ-0,4-2 ТП-11-6 ПС Анна | 2025-02-25 | 8:00 | 2025-02-25 | 17:00 | Монтаж опоры и провода | Аннинский РЭС
47 | с Мосоловка | ул Центральная | 37 | ВЛ-0,4-2 ТП-11-6 ПС Анна | 2025-02-25 | 8:00 | 2025-02-25 | 17:00 | Монтаж опоры и провода | Аннинский РЭС
48 | с Мосоловка | ул Центральная | 39 | ВЛ-0,4-2 ТП-11-6 ПС Анна | 2025-02-25 | 8:00 | 2025-02-25 | 17:00 | Монтаж опоры и провода | Аннинский РЭС
49 | с Мосоловка | ул Центральная | 42 | ВЛ-0,4-2 ТП-11-6 ПС Анна | 2025-02-25 | 8:00 | 2025-02-25 | 17:00 | Монтаж опоры и провода | Аннинский РЭС
50 | с Мосоловка | ул Центральная | 41 | ВЛ-0,4-2 ТП-11-6 ПС Анна | 2025-02-25 | 8:00 | 2025-02-25 | 17:00 | Монтаж опоры и провода | Аннинский РЭС
51 | с Мосоловка | ул Центральная | 10 | ВЛ-0,4-2 ТП-11-6 ПС Анна | 2025-02-25 | 8:00 | 2025-02-25 | 17:00 | Монтаж опоры и провода | Аннинский РЭС
52 | с Мосоловка | ул Центральная | 8 | ВЛ-0,4-2 ТП-11-6 ПС Анна | 2025-02-25 | 8:00 | 2025-02-25 | 17:00 | Монтаж опоры и провода | Аннинский РЭС
53 | с Мосоловка | ул Центральная | 18 | ВЛ-0,4-2 ТП-11-6 ПС Анна | 2025-02-25 | 8:00 | 2025-02-25 | 17:00 | Монтаж опоры и провода | Аннинский РЭС
54 | с Мосоловка | ул Селезневых | 23 | ВЛ-0,4-2 ТП-11-6 ПС Анна | 2025-02-25 | 8:00 | 2025-02-25 | 17:00 | Монтаж опоры и провода | Аннинский РЭС
55 | с Мосоловка | ул Центральная | 20 | ВЛ-0,4-2 ТП-11-6 ПС Анна | 2025-02-25 | 8:00 | 2025-02-25 | 17:00 | Монтаж опоры и провода | Аннинский РЭС
56 | с Мосоловка | ул Центральная | 24 | ВЛ-0,4-2 ТП-11-6 ПС Анна | 2025-02-25 | 8:00 | 2025-02-25 | 17:00 | Монтаж опоры и провода | Аннинский РЭС
57 | с Мосоловка | ул Центральная | 26 | ВЛ-0,4-2 ТП-11-6 ПС Анна | 2025-02-25 | 8:00 | 2025-02-25 | 17:00 | Монтаж опоры и провода | Аннинский РЭС
58 | с Мосоловка | ул Центральная | 28 | ВЛ-0,4-2 ТП-11-6 ПС Анна | 2025-02-25 | 8:00 | 2025-02-25 | 17:00 | Монтаж опоры и провода | Аннинский РЭС
59 | с Мосоловка | ул Центральная | 29 | ВЛ-0,4-2 ТП-11-6 ПС Анна | 2025-02-25 | 8:00 | 2025-02-25 | 17:00 | Монтаж опоры и провода | Аннинский РЭС
60 | с Мосоловка | ул Центральная | 32 | ВЛ-0,4-2 ТП-11-6 ПС Анна | 2025-02-25 | 8:00 | 2025-02-25 | 17:00 | Монтаж опоры и провода | Аннинский РЭС
61 | с Мосоловка | ул Центральная | 33 | ВЛ-0,4-2 ТП-11-6 ПС Анна | 2025-02-25 | 8:00 | 2025-02-25 | 17:00 | Монтаж опоры и провода | Аннинский РЭС
62 | с Садовое | ул Калинина | 2 | КТП 10/0,4-8-3 ПС Садовое | 2025-02-27 | 8:00 | 2025-02-27 | 17:00 | Текущий ремонт | Аннинский РЭС
63 | с Садовое | ул Калинина | 20 | КТП 10/0,4-8-3 ПС Садовое | 2025-02-27 | 8:00 | 2025-02-27 | 17:00 | Текущий ремонт | Аннинский РЭС
64 | с Садовое | ул Калинина | 25 | КТП 10/0,4-8-3 ПС Садовое | 2025-02-27 | 8:00 | 2025-02-27 | 17:00 | Текущий ремонт | Аннинский РЭС
65 | с Садовое | ул Калинина | 5 | КТП 10/0,4-8-3 ПС Садовое | 2025-02-27 | 8:00 | 2025-02-27 | 17:00 | Текущий ремонт | Аннинский РЭС
66 | с Садовое | ул Пролетарская | 1 | КТП 10/0,4-8-3 ПС Садовое | 2025-02-27 | 8:00 | 2025-02-27 | 17:00 | Текущий ремонт | Аннинский РЭС
67 | с Садовое | ул Пролетарская | 1 | КТП 10/0,4-8-3 ПС Садовое | 2025-02-27 | 8:00 | 2025-02-27 | 17:00 | Текущий ремонт | Аннинский РЭС
68 | с Садовое | ул Пролетарская | 15 | КТП 10/0,4-8-3 ПС Садовое | 2025-02-27 | 8:00 | 2025-02-27 | 17:00 | Текущий ремонт | Аннинский РЭС
69 | с Садовое | ул Пролетарская | 14 | КТП 10/0,4-8-3 ПС Садовое | 2025-02-27 | 8:00 | 2025-02-27 | 17:00 | Текущий ремонт | Аннинский РЭС
70 | с Садовое | ул Пролетарская | 35 | КТП 10/0,4-8-3 ПС Садовое | 2025-02-27 | 8:00 | 2025-02-27 | 17:00 | Текущий ремонт | Аннинский РЭС
71 | с Садовое | ул Пролетарская | 44 | КТП 10/0,4-8-3 ПС Садовое | 2025-02-27 | 8:00 | 2025-02-27 | 17:00 | Текущий ремонт | Аннинский РЭС
72 | с Садовое | ул Пролетарская | 43 | КТП 10/0,4-8-3 ПС Садовое | 2025-02-27 | 8:00 | 2025-02-27 | 17:00 | Текущий ремонт | Аннинский РЭС
73 | с Садовое | ул Пролетарская | 49 | КТП 10/0,4-8-3 ПС Садовое | 2025-02-27 | 8:00 | 2025-02-27 | 17:00 | Текущий ремонт | Аннинский РЭС
74 | с Садовое | ул Пролетарская | 6 | КТП 10/0,4-8-3 ПС Садовое | 2025-02-27 | 8:00 | 2025-02-27 | 17:00 | Текущий ремонт | Аннинский РЭС
75 | с Садовое | ул Пролетарская | 56 | КТП 10/0,4-8-3 ПС Садовое | 2025-02-27 | 8:00 | 2025-02-27 | 17:00 | Текущий ремонт | Аннинский РЭС
76 | с Садовое | ул Пролетарская | 82 | КТП 10/0,4-8-3 ПС Садовое | 2025-02-27 | 8:00 | 2025-02-27 | 17:00 | Текущий ремонт | Аннинский РЭС
77 | с Садовое | ул Пролетарская | 88 | КТП 10/0,4-8-3 ПС Садовое | 2025-02-27 | 8:00 | 2025-02-27 | 17:00 | Текущий ремонт | Аннинский РЭС
78 | с Садовое | ул Степана Разина | 11 | КТП 10/0,4-8-3 ПС Садовое | 2025-02-27 | 8:00 | 2025-02-27 | 17:00 | Текущий ремонт | Аннинский РЭС
79 | с Садовое | ул Степана Разина | 19 | КТП 10/0,4-8-3 ПС Садовое | 2025-02-27 | 8:00 | 2025-02-27 | 17:00 | Текущий ремонт | Аннинский РЭС
80 | с Садовое | ул Степана Разина | 37 | КТП 10/0,4-8-3 ПС Садовое | 2025-02-27 | 8:00 | 2025-02-27 | 17:00 | Текущий ремонт | Аннинский РЭС
81 | с Садовое | ул Степана Разина | 38 | КТП 10/0,4-8-3 ПС Садовое | 2025-02-27 | 8:00 | 2025-02-27 | 17:00 | Текущий ремонт | Аннинский РЭС
82 | с Садовое | ул Степана Разина | 41 | КТП 10/0,4-8-3 ПС Садовое | 2025-02-27 | 8:00 | 2025-02-27 | 17:00 | Текущий ремонт | Аннинский РЭС
83 | с Садовое | ул Степана Разина | 43 | КТП 10/0,4-8-3 ПС Садовое | 2025-02-27 | 8:00 | 2025-02-27 | 17:00 | Текущий ремонт | Аннинский РЭС
84 | с Садовое | ул Степана Разина | 44 | КТП 10/0,4-8-3 ПС Садовое | 2025-02-27 | 8:00 | 2025-02-27 | 17:00 | Текущий ремонт | Аннинский РЭС
85 | с Архангельское | ул Видная | 11 | КТП-10/0,4-2-1 ПС Архангельское | 2025-02-12 | 8:00 | 2025-02-12 | 17:00 | Текущий ремонт | Аннинский РЭС
86 | с Архангельское | ул Видная | 16 | КТП-10/0,4-2-1 ПС Архангельское | 2025-02-12 | 8:00 | 2025-02-12 | 17:00 | Текущий ремонт | Аннинский РЭС
87 | с Архангельское | ул Октябрьская | 23 | КТП-10/0,4-2-1 ПС Архангельское | 2025-02-12 | 8:00 | 2025-02-12 | 17:00 | Текущий ремонт | Аннинский РЭС
88 | с Архангельское | ул Видная | 7 | КТП-10/0,4-2-1 ПС Архангельское | 2025-02-12 | 8:00 | 2025-02-12 | 17:00 | Текущий ремонт | Аннинский РЭС
89 | с Архангельское | ул Видная | 7 | КТП-10/0,4-2-1 ПС Архангельское | 2025-02-12 | 8:00 | 2025-02-12 | 17:00 | Текущий ремонт | Аннинский РЭС
90 | с Архангельское | ул Видная | 19 | КТП-10/0,4-2-1 ПС Архангельское | 2025-02-12 | 8:00 | 2025-02-12 | 17:00 | Текущий ремонт | Аннинский РЭС
91 | с Архангельское | ул Видная | 21 | КТП-10/0,4-2-1 ПС Архангельское | 2025-02-12 | 8:00 | 2025-02-12 | 17:00 | Текущий ремонт | Аннинский РЭС
92 | с Архангельское | ул Красная Дубравка | 2 | КТП-10/0,4-2-1 ПС Архангельское | 2025-02-12 | 8:00 | 2025-02-12 | 17:00 | Текущий ремонт | Аннинский РЭС
93 | с Архангельское | ул Красная Дубравка | 68 | КТП-10/0,4-2-1 ПС Архангельское | 2025-02-12 | 8:00 | 2025-02-12 | 17:00 | Текущий ремонт | Аннинский РЭС
94 | с Архангельское | ул Красная Дубравка | 64 | КТП-10/0,4-2-1 ПС Архангельское | 2025-02-12 | 8:00 | 2025-02-12 | 17:00 | Текущий ремонт | Аннинский РЭС
95 | с Архангельское | ул Октябрьская | 15 | КТП-10/0,4-2-1 ПС Архангельское | 2025-02-12 | 8:00 | 2025-02-12 | 17:00 | Текущий ремонт | Аннинский РЭС
96 | с Архангельское | ул Октябрьская | 17 | КТП-10/0,4-2-1 ПС Архангельское | 2025-02-12 | 8:00 | 2025-02-12 | 17:00 | Текущий ремонт | Аннинский РЭС
97 | с Архангельское | ул Октябрьская | 31 | КТП-10/0,4-2-1 ПС Архангельское | 2025-02-12 | 8:00 | 2025-02-12 | 17:00 | Текущий ремонт | Аннинский РЭС
98 | с Архангельское | ул Октябрьская | 9 | КТП-10/0,4-2-1 ПС Архангельское | 2025-02-12 | 8:00 | 2025-02-12 | 17:00 | Текущий ремонт | Аннинский РЭС
99 | с Архангельское | ул Октябрьская | 6 | КТП-10/0,4-2-1 ПС Архангельское | 2025-02-12 | 8:00 | 2025-02-12 | 17:00 | Текущий ремонт | Аннинский РЭС
100 | с Архангельское | ул Октябрьская | 4 | КТП-10/0,4-2-1 ПС Архангельское | 2025-02-12 | 8:00 | 2025-02-12 | 17:00 | Текущий ремонт | Аннинский РЭС
101 | с Архангельское | ул Октябрьская | 23 | КТП-10/0,4-2-1 ПС Архангельское | 2025-02-12 | 8:00 | 2025-02-12 | 17:00 | Текущий ремонт | Аннинский РЭС
102 | с Архангельское | ул Видная | 6 | КТП-10/0,4-2-1 ПС Архангельское | 2025-02-12 | 8:00 | 2025-02-12 | 17:00 | Текущий ремонт | Аннинский РЭС
103 | с Архангельское | ул Видная | 5 | КТП-10/0,4-2-1 ПС Архангельское | 2025-02-12 | 8:00 | 2025-02-12 | 17:00 | Текущий ремонт | Аннинский РЭС
104 | с Архангельское | ул Видная | 24 | КТП-10/0,4-2-1 ПС Архангельское | 2025-02-12 | 8:00 | 2025-02-12 | 17:00 | Текущий ремонт | Аннинский РЭС
105 | с Архангельское | ул Видная | 23 | КТП-10/0,4-2-1 ПС Архангельское | 2025-02-12 | 8:00 | 2025-02-12 | 17:00 | Текущий ремонт | Аннинский РЭС
106 | с Архангельское | ул Видная | 15 | КТП-10/0,4-2-1 ПС Архангельское | 2025-02-12 | 8:00 | 2025-02-12 | 17:00 | Текущий ремонт | Аннинский РЭС
107 | п Гусевка (Новожизненский с/с) | ул Центральная | 12 | КТП-10/0,4-2-2 ПС Архангельское | 2025-02-20 | 8:00 | 2025-02-20 | 17:00 | Текущий ремонт | Аннинский РЭС
108 | п Гусевка (Новожизненский с/с) | ул Центральная | 15 | КТП-10/0,4-2-2 ПС Архангельское | 2025-02-20 | 8:00 | 2025-02-20 | 17:00 | Текущий ремонт | Аннинский РЭС
109 | с Моховое | ул Колхозная | 2 | КТП-10/0.4-1-8 ПС Н. Курлак | 2025-02-17 | 8:00 | 2025-02-17 | 17:00 | Текущий ремонт | Аннинский РЭС
110 | с Моховое | ул Колхозная | 35 | КТП-10/0.4-1-8 ПС Н. Курлак | 2025-02-17 | 8:00 | 2025-02-17 | 17:00 | Текущий ремонт | Аннинский РЭС
111 | с Моховое | ул Колхозная | 3 | КТП-10/0.4-1-8 ПС Н. Курлак | 2025-02-17 | 8:00 | 2025-02-17 | 17:00 | Текущий ремонт | Аннинский РЭС
112 | с Моховое | ул Колхозная | 39 | КТП-10/0.4-1-8 ПС Н. Курлак | 2025-02-17 | 8:00 | 2025-02-17 | 17:00 | Текущий ремонт | Аннинский РЭС
113 | с Моховое | ул Колхозная | 6 | КТП-10/0.4-1-8 ПС Н. Курлак | 2025-02-17 | 8:00 | 2025-02-17 | 17:00 | Текущий ремонт | Аннинский РЭС
114 | с Моховое | ул Колхозная | 31 | КТП-10/0.4-1-8 ПС Н. Курлак | 2025-02-17 | 8:00 | 2025-02-17 | 17:00 | Текущий ремонт | Аннинский РЭС
115 | с Моховое | ул Колхозная | 26 | КТП-10/0.4-1-8 ПС Н. Курлак | 2025-02-17 | 8:00 | 2025-02-17 | 17:00 | Текущий ремонт | Аннинский РЭС
116 | с Моховое | ул Колхозная | 16 | КТП-10/0.4-1-8 ПС Н. Курлак | 2025-02-17 | 8:00 | 2025-02-17 | 17:00 | Текущий ремонт | Аннинский РЭС
117 | с Моховое | ул Колхозная | 12 | КТП-10/0.4-1-8 ПС Н. Курлак | 2025-02-17 | 8:00 | 2025-02-17 | 17:00 | Текущий ремонт | Аннинский РЭС
118 | с Моховое | ул Колхозная | 10 | КТП-10/0.4-1-8 ПС Н. Курлак | 2025-02-17 | 8:00 | 2025-02-17 | 17:00 | Текущий ремонт | Аннинский РЭС
119 | с Моховое | ул Колхозная | 4 | КТП-10/0.4-1-8 ПС Н. Курлак | 2025-02-17 | 8:00 | 2025-02-17 | 17:00 | Текущий ремонт | Аннинский РЭС
120 | с Моховое | ул Колхозная | 14 | КТП-10/0.4-1-8 ПС Н. Курлак | 2025-02-17 | 8:00 | 2025-02-17 | 17:00 | Текущий ремонт | Аннинский РЭС
121 | с Моховое | ул Колхозная | 5 | КТП-10/0.4-1-8 ПС Н. Курлак | 2025-02-17 | 8:00 | 2025-02-17 | 17:00 | Текущий ремонт | Аннинский РЭС
122 | с Моховое | ул Колхозная | 1 | КТП-10/0.4-1-8 ПС Н. Курлак | 2025-02-17 | 8:00 | 2025-02-17 | 17:00 | Текущий ремонт | Аннинский РЭС
123 | п. Петрово-Борковский | . | 1 | ПС 110 кВ Азовка В ВЛ-10-2 | 2025-02-04 | 8:00 | 2025-02-04 | 17:00 | Восстановление РЗА; АГ 1 час. | Бобровский РЭС
124 | п. Петрово-Борковский | . | 10 | ПС 110 кВ Азовка В ВЛ-10-2 | 2025-02-04 | 8:00 | 2025-02-04 | 17:00 | Восстановление РЗА; АГ 1 час. | Бобровский РЭС
125 | п. Петрово-Борковский | . | 11 | ПС 110 кВ Азовка В ВЛ-10-2 | 2025-02-04 | 8:00 | 2025-02-04 | 17:00 | Восстановление РЗА; АГ 1 час. | Бобровский РЭС
126 | п. Петрово-Борковский | . | 15 | ПС 110 кВ Азовка В ВЛ-10-2 | 2025-02-04 | 8:00 | 2025-02-04 | 17:00 | Восстановление РЗА; АГ 1 час. | Бобровский РЭС
127 | п. Петрово-Борковский | . | 16 | ПС 110 кВ Азовка В ВЛ-10-2 | 2025-02-04 | 8:00 | 2025-02-04 | 17:00 | Восстановление РЗА; АГ 1 час. | Бобровский РЭС
128 | п. Петрово-Борковский | . | 18 | ПС 110 кВ Азовка В ВЛ-10-2 | 2025-02-04 | 8:00 | 2025-02-04 | 17:00 | Восстановление РЗА; АГ 1 час. | Бобровский РЭС
129 | п. Петрово-Борковский | . | 2 | ПС 110 кВ Азовка В ВЛ-10-2 | 2025-02-04 | 8:00 | 2025-02-04 | 17:00 | Восстановление РЗА; АГ 1 час. | Бобровский РЭС
130 | п. Петрово-Борковский | . | 20 | ПС 110 кВ Азовка В ВЛ-10-2 | 2025-02-04 | 8:00 | 2025-02-04 | 17:00 | Восстановление РЗА; АГ 1 час. | Бобровский РЭС
131 | п. Петрово-Борковский | . | 21 | ПС 110 кВ Азовка В ВЛ-10-2 | 2025-02-04 | 8:00 | 2025-02-04 | 17:00 | Восстановление РЗА; АГ 1 час. | Бобровский РЭС
132 | п. Петрово-Борковский | . | 26 | ПС 110 кВ Азовка В ВЛ-10-2 | 2025-02-04 | 8:00 | 2025-02-04 | 17:00 | Восстановление РЗА; АГ 1 час. | Бобровский РЭС
133 | п. Петрово-Борковский | . | 23 | ПС 110 кВ Азовка В ВЛ-10-2 | 2025-02-04 | 8:00 | 2025-02-04 | 17:00 | Восстановление РЗА; АГ 1 час. | Бобровский РЭС
134 | п. Петрово-Борковский | . | 24 | ПС 110 кВ Азовка В ВЛ-10-2 | 2025-02-04 | 8:00 | 2025-02-04 | 17:00 | Восстановление РЗА; АГ 1 час. | Бобровский РЭС
135 | п. Петрово-Борковский | . | 25 | ПС 110 кВ Азовка В ВЛ-10-2 | 2025-02-04 | 8:00 | 2025-02-04 | 17:00 | Восстановление РЗА; АГ 1 час. | Бобровский РЭС
136 | п. Петрово-Борковский | . | 27 | ПС 110 кВ Азовка В ВЛ-10-2 | 2025-02-04 | 8:00 | 2025-02-04 | 17:00 | Восстановление РЗА; АГ 1 час. | Бобровский РЭС
137 | п. Петрово-Борковский | . | 30 | ПС 110 кВ Азовка В ВЛ-10-2 | 2025-02-04 | 8:00 | 2025-02-04 | 17:00 | Восстановление РЗА; АГ 1 час. | Бобровский РЭС
138 | п. Петрово-Борковский | . | 31 | ПС 110 кВ Азовка В ВЛ-10-2 | 2025-02-04 | 8:00 | 2025-02-04 | 17:00 | Восстановление РЗА; АГ 1 час. | Бобровский РЭС
139 | п. Петрово-Борковский | . | 33 | ПС 110 кВ Азовка В ВЛ-10-2 | 2025-02-04 | 8:00 | 2025-02-04 | 17:00 | Восстановление РЗА; АГ 1 час. | Бобровский РЭС
140 | п. Петрово-Борковский | . | 35 | ПС 110 кВ Азовка В ВЛ-10-2 | 2025-02-04 | 8:00 | 2025-02-04 | 17:00 | Восстановление РЗА; АГ 1 час. | Бобровский РЭС
141 | п. Петрово-Борковский | . | 36 | ПС 110 кВ Азовка В ВЛ-10-2 | 2025-02-04 | 8:00 | 2025-02-04 | 17:00 | Восстановление РЗА; АГ 1 час. | Бобровский РЭС
142 | п. Петрово-Борковский | . | 37 | ПС 110 кВ Азовка В ВЛ-10-2 | 2025-02-04 | 8:00 | 2025-02-04 | 17:00 | Восстановление РЗА; АГ 1 час. | Бобровский РЭС
143 | п. Петрово-Борковский | . | 38 | ПС 110 кВ Азовка В ВЛ-10-2 | 2025-02-04 | 8:00 | 2025-02-04 | 17:00 | Восстановление РЗА; АГ 1 час. | Бобровский РЭС
144 | п. Петрово-Борковский | . | 39 | ПС 110 кВ Азовка В ВЛ-10-2 | 2025-02-04 | 8:00 | 2025-02-04 | 17:00 | Восстановление РЗА; АГ 1 час. | Бобровский РЭС
145 | п. Петрово-Борковский | . | 41 | ПС 110 кВ Азовка В ВЛ-10-2 | 2025-02-04 | 8:00 | 2025-02-04 | 17:00 | Восстановление РЗА; АГ 1 час. | Бобровский РЭС
146 | п. Петрово-Борковский | . | 42 | ПС 110 кВ Азовка В ВЛ-10-2 | 2025-02-04 | 8:00 | 2025-02-04 | 17:00 | Восстановление РЗА; АГ 1 час. | Бобровский РЭС
147 | п. Петрово-Борковский | . | 43 | ПС 110 кВ Азовка В ВЛ-10-2 | 2025-02-04 | 8:00 | 2025-02-04 | 17:00 | Восстановление РЗА; АГ 1 час. | Бобровский РЭС
148 | п. Петрово-Борковский | . | 45 | ПС 110 кВ Азовка В ВЛ-10-2 | 2025-02-04 | 8:00 | 2025-02-04 | 17:00 | Восстановление РЗА; АГ 1 час. | Бобровский РЭС
149 | п. Петрово-Борковский | . | 46 | ПС 110 кВ Азовка В ВЛ-10-2 | 2025-02-04 | 8:00 | 2025-02-04 | 17:00 | Восстановление РЗА; АГ 1 час. | Бобровский РЭС
150 | п. Петрово-Борковский | . | 66 | ПС 110 кВ Азовка В ВЛ-10-2 | 2025-02-04 | 8:00 | 2025-02-04 | 17:00 | Восстановление РЗА; АГ 1 час. | Бобровский РЭС
151 | п. Петрово-Борковский | . | 48 | ПС 110 кВ Азовка В ВЛ-10-2 | 2025-02-04 | 8:00 | 2025-02-04 | 17:00 | Восстановление РЗА; АГ 1 час. | Бобровский РЭС
152 | п. Петрово-Борковский | . | 49 | ПС 110 кВ Азовка В ВЛ-10-2 | 2025-02-04 | 8:00 | 2025-02-04 | 17:00 | Восстановление РЗА; АГ 1 час. | Бобровский РЭС
153 | п. Петрово-Борковский | . | 51 | ПС 110 кВ Азовка В ВЛ-10-2 | 2025-02-04 | 8:00 | 2025-02-04 | 17:00 | Восстановление РЗА; АГ 1 час. | Бобровский РЭС
154 | п. Петрово-Борковский | . | 52 | ПС 110 кВ Азовка В ВЛ-10-2 | 2025-02-04 | 8:00 | 2025-02-04 | 17:00 | Восстановление РЗА; АГ 1 час. | Бобровский РЭС
155 | п. Петрово-Борковский | . | 53 | ПС 110 кВ Азовка В ВЛ-10-2 | 2025-02-04 | 8:00 | 2025-02-04 | 17:00 | Восстановление РЗА; АГ 1 час. | Бобровский РЭС
156 | п. Петрово-Борковский | . | 54 | ПС 110 кВ Азовка В ВЛ-10-2 | 2025-02-04 | 8:00 | 2025-02-04 | 17:00 | Восстановление РЗА; АГ 1 час. | Бобровский РЭС
157 | п. Петрово-Борковский | . | 56 | ПС 110 кВ Азовка В ВЛ-10-2 | 2025-02-04 | 8:00 | 2025-02-04 | 17:00 | Восстановление РЗА; АГ 1 час. | Бобровский РЭС
158 | п. Петрово-Борковский | . | 58 | ПС 110 кВ Азовка В ВЛ-10-2 | 2025-02-04 | 8:00 | 2025-02-04 | 17:00 | Восстановление РЗА; АГ 1 час. | Бобровский РЭС
159 | п. Петрово-Борковский | . | 6 | ПС 110 кВ Азовка В ВЛ-10-2 | 2025-02-04 | 8:00 | 2025-02-04 | 17:00 | Восстановление РЗА; АГ 1 час. | Бобровский РЭС
160 | п. Петрово-Борковский | . | 62 | ПС 110 кВ Азовка В ВЛ-10-2 | 2025-02-04 | 8:00 | 2025-02-04 | 17:00 | Восстановление РЗА; АГ 1 час. | Бобровский РЭС
161 | п. Петрово-Борковский | . | 72 | ПС 110 кВ Азовка В ВЛ-10-2 | 2025-02-04 | 8:00 | 2025-02-04 | 17:00 | Восстановление РЗА; АГ 1 час. | Бобровский РЭС
162 | п. Петрово-Борковский | . | 74 | ПС 110 кВ Азовка В ВЛ-10-2 | 2025-02-04 | 8:00 | 2025-02-04 | 17:00 | Восстановление РЗА; АГ 1 час. | Бобровский РЭС
163 | п. Петрово-Борковский | . | 78 | ПС 110 кВ Азовка В ВЛ-10-2 | 2025-02-04 | 8:00 | 2025-02-04 | 17:00 | Восстановление РЗА; АГ 1 час. | Бобровский РЭС
164 | п. Петрово-Борковский | . | 8 | ПС 110 кВ Азовка В ВЛ-10-2 | 2025-02-04 | 8:00 | 2025-02-04 | 17:00 | Восстановление РЗА; АГ 1 час. | Бобровский РЭС
165 | п. Петрово-Борковский | . | 86 | ПС 110 кВ Азовка В ВЛ-10-2 | 2025-02-04 | 8:00 | 2025-02-04 | 17:00 | Восстановление РЗА; АГ 1 час. | Бобровский РЭС
166 | п. Петрово-Борковский | . | 88 | ПС 110 кВ Азовка В ВЛ-10-2 | 2025-02-04 | 8:00 | 2025-02-04 | 17:00 | Восстановление РЗА; АГ 1 час. | Бобровский РЭС
167 | с. Пчелиновка | ул. Комсомольская | 1 | ПС 110 кВ Азовка В ВЛ-10-2 | 2025-02-04 | 8:00 | 2025-02-04 | 17:00 | Восстановление РЗА; АГ 1 час. | Бобровский РЭС
168 | с. Пчелиновка | ул. Комсомольская | 10 | ПС 110 кВ Азовка В ВЛ-10-2 | 2025-02-04 | 8:00 | 2025-02-04 | 17:00 | Восстановление РЗА; АГ 1 час. | Бобровский РЭС
169 | с. Пчелиновка | ул. Комсомольская | 14 | ПС 110 кВ Азовка В ВЛ-10-2 | 2025-02-04 | 8:00 | 2025-02-04 | 17:00 | Восстановление РЗА; АГ 1 час. | Бобровский РЭС
170 | с. Пчелиновка | ул. Комсомольская | 15 | ПС 110 кВ Азовка В ВЛ-10-2 | 2025-02-04 | 8:00 | 2025-02-04 | 17:00 | Восстановление РЗА; АГ 1 час. | Бобровский РЭС
171 | с. Пчелиновка | ул. Комсомольская | 16 | ПС 110 кВ Азовка В ВЛ-10-2 | 2025-02-04 | 8:00 | 2025-02-04 | 17:00 | Восстановление РЗА; АГ 1 час. | Бобровский РЭС
172 | с. Пчелиновка | ул. Комсомольская | 18 | ПС 110 кВ Азовка В ВЛ-10-2 | 2025-02-04 | 8:00 | 2025-02-04 | 17:00 | Восстановление РЗА; АГ 1 час. | Бобровский РЭС
173 | с. Пчелиновка | ул. Комсомольская | 18А | ПС 110 кВ Азовка В ВЛ-10-2 | 2025-02-04 | 8:00 | 2025-02-04 | 17:00 | Восстановление РЗА; АГ 1 час. | Бобровский РЭС
174 | с. Пчелиновка | ул. Комсомольская | 2 | ПС 110 кВ Азовка В ВЛ-10-2 | 2025-02-04 | 8:00 | 2025-02-04 | 17:00 | Восстановление РЗА; АГ 1 час. | Бобровский РЭС
175 | с. Пчелиновка | ул. Комсомольская | 20 | ПС 110 кВ Азовка В ВЛ-10-2 | 2025-02-04 | 8:00 | 2025-02-04 | 17:00 | Восстановление РЗА; АГ 1 час. | Бобровский РЭС
176 | с. Пчелиновка | ул. Комсомольская | 22 | ПС 110 кВ Азовка В ВЛ-10-2 | 2025-02-04 | 8:00 | 2025-02-04 | 17:00 | Восстановление РЗА; АГ 1 час. | Бобровский РЭС
177 | с. Пчелиновка | ул. Комсомольская | 27А | ПС 110 кВ Азовка В ВЛ-10-2 | 2025-02-04 | 8:00 | 2025-02-04 | 17:00 | Восстановление РЗА; АГ 1 час. | Бобровский РЭС
178 | с. Пчелиновка | ул. Комсомольская | 3 | ПС 110 кВ Азовка В ВЛ-10-2 | 2025-02-04 | 8:00 | 2025-02-04 | 17:00 | Восстановление РЗА; АГ 1 час. | Бобровский РЭС
179 | с. Пчелиновка | ул. Комсомольская | 30 | ПС 110 кВ Азовка В ВЛ-10-2 | 2025-02-04 | 8:00 | 2025-02-04 | 17:00 | Восстановление РЗА; АГ 1 час. | Бобровский РЭС
180 | с. Пчелиновка | ул. Комсомольская | 31 | ПС 110 кВ Азовка В ВЛ-10-2 | 2025-02-04 | 8:00 | 2025-02-04 | 17:00 | Восстановление РЗА; АГ 1 час. | Бобровский РЭС
181 | с. Пчелиновка | ул. Комсомольская | 32а | ПС 110 кВ Азовка В ВЛ-10-2 | 2025-02-04 | 8:00 | 2025-02-04 | 17:00 | Восстановление РЗА; АГ 1 час. | Бобровский РЭС
182 | с. Пчелиновка | ул. Комсомольская | 35 | ПС 110 кВ Азовка В ВЛ-10-2 | 2025-02-04 | 8:00 | 2025-02-04 | 17:00 | Восстановление РЗА; АГ 1 час. | Бобровский РЭС
183 | с. Пчелиновка | ул. Комсомольская | 43 | ПС 110 кВ Азовка В ВЛ-10-2 | 2025-02-04 | 8:00 | 2025-02-04 | 17:00 | Восстановление РЗА; АГ 1 час. | Бобровский РЭС
184 | с. Пчелиновка | ул. Комсомольская | 39 | ПС 110 кВ Азовка В ВЛ-10-2 | 2025-02-04 | 8:00 | 2025-02-04 | 17:00 | Восстановление РЗА; АГ 1 час. | Бобровский РЭС
185 | с. Пчелиновка | ул. Комсомольская | 4 | ПС 110 кВ Азовка В ВЛ-10-2 | 2025-02-04 | 8:00 | 2025-02-04 | 17:00 | Восстановление РЗА; АГ 1 час. | Бобровский РЭС
186 | с. Пчелиновка | ул. Комсомольская | 38Б | ПС 110 кВ Азовка В ВЛ-10-2 | 2025-02-04 | 8:00 | 2025-02-04 | 17:00 | Восстановление РЗА; АГ 1 час. | Бобровский РЭС
187 | с. Пчелиновка | ул. Комсомольская | 41 | ПС 110 кВ Азовка В ВЛ-10-2 | 2025-02-04 | 8:00 | 2025-02-04 | 17:00 | Восстановление РЗА; АГ 1 час. | Бобровский РЭС
188 | с. Пчелиновка | ул. Комсомольская | 42 | ПС 110 кВ Азовка В ВЛ-10-2 | 2025-02-04 | 8:00 | 2025-02-04 | 17:00 | Восстановление РЗА; АГ 1 час. | Бобровский РЭС
189 | с. Пчелиновка | ул. Комсомольская | 43б | ПС 110 кВ Азовка В ВЛ-10-2 | 2025-02-04 | 8:00 | 2025-02-04 | 17:00 | Восстановление РЗА; АГ 1 час. | Бобровский РЭС
190 | с. Пчелиновка | ул. Советская | 23 | ПС 110 кВ Азовка В ВЛ-10-2 | 2025-02-04 | 8:00 | 2025-02-04 | 17:00 | Восстановление РЗА; АГ 1 час. | Бобровский РЭС
191 | с. Пчелиновка | ул. Комсомольская | 44 | ПС 110 кВ Азовка В ВЛ-10-2 | 2025-02-04 | 8:00 | 2025-02-04 | 17:00 | Восстановление РЗА; АГ 1 час. | Бобровский РЭС
192 | с. Пчелиновка | ул. Комсомольская | 44А | ПС 110 кВ Азовка В ВЛ-10-2 | 2025-02-04 | 8:00 | 2025-02-04 | 17:00 | Восстановление РЗА; АГ 1 час. | Бобровский РЭС
193 | с. Пчелиновка | ул. Комсомольская | 45 | ПС 110 кВ Азовка В ВЛ-10-2 | 2025-02-04 | 8:00 | 2025-02-04 | 17:00 | Восстановление РЗА; АГ 1 час. | Бобровский РЭС
194 | с. Пчелиновка | ул. Комсомольская | 46 | ПС 110 кВ Азовка В ВЛ-10-2 | 2025-02-04 | 8:00 | 2025-02-04 | 17:00 | Восстановление РЗА; АГ 1 час. | Бобровский РЭС
195 | с. Пчелиновка | ул. Комсомольская | 47 | ПС 110 кВ Азовка В ВЛ-10-2 | 2025-02-04 | 8:00 | 2025-02-04 | 17:00 | Восстановление РЗА; АГ 1 час. | Бобровский РЭС
196 | с. Пчелиновка | ул. Комсомольская | 5 | ПС 110 кВ Азовка В ВЛ-10-2 | 2025-02-04 | 8:00 | 2025-02-04 | 17:00 | Восстановление РЗА; АГ 1 час. | Бобровский РЭС
197 | с. Пчелиновка | ул. Комсомольская | 50 | ПС 110 кВ Азовка В ВЛ-10-2 | 2025-02-04 | 8:00 | 2025-02-04 | 17:00 | Восстановление РЗА; АГ 1 час. | Бобровский РЭС
198 | с. Пчелиновка | ул. Комсомольская | 51 | ПС 110 кВ Азовка В ВЛ-10-2 | 2025-02-04 | 8:00 | 2025-02-04 | 17:00 | Восстановление РЗА; АГ 1 час. | Бобровский РЭС
199 | с. Пчелиновка | ул. Комсомольская | 53 | ПС 110 кВ Азовка В ВЛ-10-2 | 2025-02-04 | 8:00 | 2025-02-04 | 17:00 | Восстановление РЗА; АГ 1 час. | Бобровский РЭС
200 | с. Пчелиновка | ул. Комсомольская | 55 | ПС 110 кВ Азовка В ВЛ-10-2 | 2025-02-04 | 8:00 | 2025-02-04 | 17:00 | Восстановление РЗА; АГ 1 час. | Бобровский РЭС
201 | с. Пчелиновка | ул. Комсомольская | 59 | ПС 110 кВ Азовка В ВЛ-10-2 | 2025-02-04 | 8:00 | 2025-02-04 | 17:00 | Восстановление РЗА; АГ 1 час. | Бобровский РЭС
202 | с. Пчелиновка | ул. Советская | 86 | ПС 110 кВ Азовка В ВЛ-10-2 | 2025-02-04 | 8:00 | 2025-02-04 | 17:00 | Восстановление РЗА; АГ 1 час. | Бобровский РЭС
203 | с. Пчелиновка | ул. Комсомольская | 61 | ПС 110 кВ Азовка В ВЛ-10-2 | 2025-02-04 | 8:00 | 2025-02-04 | 17:00 | Восстановление РЗА; АГ 1 час. | Бобровский РЭС
204 | с. Пчелиновка | ул. Комсомольская | 63 | ПС 110 кВ Азовка В ВЛ-10-2 | 2025-02-04 | 8:00 | 2025-02-04 | 17:00 | Восстановление РЗА; АГ 1 час. | Бобровский РЭС
205 | с. Пчелиновка | ул. Комсомольская | 65 | ПС 110 кВ Азовка В ВЛ-10-2 | 2025-02-04 | 8:00 | 2025-02-04 | 17:00 | Восстановление РЗА; АГ 1 час. | Бобровский РЭС
206 | с. Пчелиновка | ул. Комсомольская | 67 | ПС 110 кВ Азовка В ВЛ-10-2 | 2025-02-04 | 8:00 | 2025-02-04 | 17:00 | Восстановление РЗА; АГ 1 час. | Бобровский РЭС
207 | с. Пчелиновка | ул. Комсомольская | 69 | ПС 110 кВ Азовка В ВЛ-10-2 | 2025-02-04 | 8:00 | 2025-02-04 | 17:00 | Восстановление РЗА; АГ 1 час. | Бобровский РЭС
208 | с. Пчелиновка | ул. Комсомольская | 73 | ПС 110 кВ Азовка В ВЛ-10-2 | 2025-02-04 | 8:00 | 2025-02-04 | 17:00 | Восстановление РЗА; АГ 1 час. | Бобровский РЭС
209 | с. Пчелиновка | ул. Комсомольская | 75 | ПС 110 кВ Азовка В ВЛ-10-2 | 2025-02-04 | 8:00 | 2025-02-04 | 17:00 | Восстановление РЗА; АГ 1 час. | Бобровский РЭС
210 | с. Пчелиновка | ул. Комсомольская | 79 | ПС 110 кВ Азовка В ВЛ-10-2 | 2025-02-04 | 8:00 | 2025-02-04 | 17:00 | Восстановление РЗА; АГ 1 час. | Бобровский РЭС
211 | с. Пчелиновка | ул. Комсомольская | 81 | ПС 110 кВ Азовка В ВЛ-10-2 | 2025-02-04 | 8:00 | 2025-02-04 | 17:00 | Восстановление РЗА; АГ 1 час. | Бобровский РЭС
212 | с. Пчелиновка | ул. Комсомольская | 83 | ПС 110 кВ Азовка В ВЛ-10-2 | 2025-02-04 | 8:00 | 2025-02-04 | 17:00 | Восстановление РЗА; АГ 1 час. | Бобровский РЭС
213 | с. Пчелиновка | ул. Комсомольская | 84 | ПС 110 кВ Азовка В ВЛ-10-2 | 2025-02-04 | 8:00 | 2025-02-04 | 17:00 | Восстановление РЗА; АГ 1 час. | Бобровский РЭС
214 | с. Пчелиновка | ул. Комсомольская | 85 | ПС 110 кВ Азовка В ВЛ-10-2 | 2025-02-04 | 8:00 | 2025-02-04 | 17:00 | Восстановление РЗА; АГ 1 час. | Бобровский РЭС
215 | с. Пчелиновка | ул. Комсомольская | 87 | ПС 110 кВ Азовка В ВЛ-10-2 | 2025-02-04 | 8:00 | 2025-02-04 | 17:00 | Восстановление РЗА; АГ 1 час. | Бобровский РЭС
216 | с. Пчелиновка | ул. Лесная | 103 | ПС 110 кВ Азовка В ВЛ-10-2 | 2025-02-04 | 8:00 | 2025-02-04 | 17:00 | Восстановление РЗА; АГ 1 час. | Бобровский РЭС
217 | с. Пчелиновка | ул. Лесная | 103а | ПС 110 кВ Азовка В ВЛ-10-2 | 2025-02-04 | 8:00 | 2025-02-04 | 17:00 | Восстановление РЗА; АГ 1 час. | Бобровский РЭС
218 | с. Пчелиновка | ул. Лесная | 109 | ПС 110 кВ Азовка В ВЛ-10-2 | 2025-02-04 | 8:00 | 2025-02-04 | 17:00 | Восстановление РЗА; АГ 1 час. | Бобровский РЭС
219 | с. Пчелиновка | ул. Лесная | 11 | ПС 110 кВ Азовка В ВЛ-10-2 | 2025-02-04 | 8:00 | 2025-02-04 | 17:00 | Восстановление РЗА; АГ 1 час. | Бобровский РЭС
220 | с. Пчелиновка | ул. Лесная | 111 | ПС 110 кВ Азовка В ВЛ-10-2 | 2025-02-04 | 8:00 | 2025-02-04 | 17:00 | Восстановление РЗА; АГ 1 час. | Бобровский РЭС
221 | с. Пчелиновка | ул. Лесная | 113 | ПС 110 кВ Азовка В ВЛ-10-2 | 2025-02-04 | 8:00 | 2025-02-04 | 17:00 | Восстановление РЗА; АГ 1 час. | Бобровский РЭС
222 | с. Пчелиновка | ул. Лесная | 113А | ПС 110 кВ Азовка В ВЛ-10-2 | 2025-02-04 | 8:00 | 2025-02-04 | 17:00 | Восстановление РЗА; АГ 1 час. | Бобровский РЭС
223 | с. Пчелиновка | ул. Лесная | 119 | ПС 110 кВ Азовка В ВЛ-10-2 | 2025-02-04 | 8:00 | 2025-02-04 | 17:00 | Восстановление РЗА; АГ 1 час. | Бобровский РЭС
224 | с. Пчелиновка | ул. Лесная | 12 | ПС 110 кВ Азовка В ВЛ-10-2 | 2025-02-04 | 8:00 | 2025-02-04 | 17:00 | Восстановление РЗА; АГ 1 час. | Бобровский РЭС
225 | с. Пчелиновка | ул. Лесная | 48 | ПС 110 кВ Азовка В ВЛ-10-2 | 2025-02-04 | 8:00 | 2025-02-04 | 17:00 | Восстановление РЗА; АГ 1 час. | Бобровский РЭС
226 | с. Пчелиновка | ул. Лесная | 15 | ПС 110 кВ Азовка В ВЛ-10-2 | 2025-02-04 | 8:00 | 2025-02-04 | 17:00 | Восстановление РЗА; АГ 1 час. | Бобровский РЭС
227 | с. Пчелиновка | ул. Лесная | 16 | ПС 110 кВ Азовка В ВЛ-10-2 | 2025-02-04 | 8:00 | 2025-02-04 | 17:00 | Восстановление РЗА; АГ 1 час. | Бобровский РЭС
228 | с. Пчелиновка | ул. Лесная | 17 | ПС 110 кВ Азовка В ВЛ-10-2 | 2025-02-04 | 8:00 | 2025-02-04 | 17:00 | Восстановление РЗА; АГ 1 час. | Бобровский РЭС
229 | с. Пчелиновка | ул. Лесная | 17а | ПС 110 кВ Азовка В ВЛ-10-2 | 2025-02-04 | 8:00 | 2025-02-04 | 17:00 | Восстановление РЗА; АГ 1 час. | Бобровский РЭС
230 | с. Пчелиновка | ул. Лесная | 19 | ПС 110 кВ Азовка В ВЛ-10-2 | 2025-02-04 | 8:00 | 2025-02-04 | 17:00 | Восстановление РЗА; АГ 1 час. | Бобровский РЭС
231 | с. Пчелиновка | ул. Лесная | 22 | ПС 110 кВ Азовка В ВЛ-10-2 | 2025-02-04 | 8:00 | 2025-02-04 | 17:00 | Восстановление РЗА; АГ 1 час. | Бобровский РЭС
232 | с. Пчелиновка | ул. Лесная | 23 | ПС 110 кВ Азовка В ВЛ-10-2 | 2025-02-04 | 8:00 | 2025-02-04 | 17:00 | Восстановление РЗА; АГ 1 час. | Бобровский РЭС
233 | с. Пчелиновка | ул. Лесная | 24 | ПС 110 кВ Азовка В ВЛ-10-2 | 2025-02-04 | 8:00 | 2025-02-04 | 17:00 | Восстановление РЗА; АГ 1 час. | Бобровский РЭС
234 | с. Пчелиновка | ул. Лесная | 25 | ПС 110 кВ Азовка В ВЛ-10-2 | 2025-02-04 | 8:00 | 2025-02-04 | 17:00 | Восстановление РЗА; АГ 1 час. | Бобровский РЭС
235 | с. Пчелиновка | ул. Лесная | 29 | ПС 110 кВ Азовка В ВЛ-10-2 | 2025-02-04 | 8:00 | 2025-02-04 | 17:00 | Восстановление РЗА; АГ 1 час. | Бобровский РЭС
236 | с. Пчелиновка | ул. Лесная | 31 | ПС 110 кВ Азовка В ВЛ-10-2 | 2025-02-04 | 8:00 | 2025-02-04 | 17:00 | Восстановление РЗА; АГ 1 час. | Бобровский РЭС
237 | с. Пчелиновка | ул. Лесная | 32 | ПС 110 кВ Азовка В ВЛ-10-2 | 2025-02-04 | 8:00 | 2025-02-04 | 17:00 | Восстановление РЗА; АГ 1 час. | Бобровский РЭС
238 | с. Пчелиновка | ул. Лесная | 34 | ПС 110 кВ Азовка В ВЛ-10-2 | 2025-02-04 | 8:00 | 2025-02-04 | 17:00 | Восстановление РЗА; АГ 1 час. | Бобровский РЭС
239 | с. Пчелиновка | ул. Лесная | 37 | ПС 110 кВ Азовка В ВЛ-10-2 | 2025-02-04 | 8:00 | 2025-02-04 | 17:00 | Восстановление РЗА; АГ 1 час. | Бобровский РЭС
240 | с. Пчелиновка | ул. Лесная | 39 | ПС 110 кВ Азовка В ВЛ-10-2 | 2025-02-04 | 8:00 | 2025-02-04 | 17:00 | Восстановление РЗА; АГ 1 час. | Бобровский РЭС
241 | с. Пчелиновка | ул. Лесная | 4 | ПС 110 кВ Азовка В ВЛ-10-2 | 2025-02-04 | 8:00 | 2025-02-04 | 17:00 | Восстановление РЗА; АГ 1 час. | Бобровский РЭС
242 | с. Пчелиновка | ул. Лесная | 40 | ПС 110 кВ Азовка В ВЛ-10-2 | 2025-02-04 | 8:00 | 2025-02-04 | 17:00 | Восстановление РЗА; АГ 1 час. | Бобровский РЭС
243 | с. Пчелиновка | ул. Лесная | 42 | ПС 110 кВ Азовка В ВЛ-10-2 | 2025-02-04 | 8:00 | 2025-02-04 | 17:00 | Восстановление РЗА; АГ 1 час. | Бобровский РЭС
244 | с. Пчелиновка | ул. Лесная | 44 | ПС 110 кВ Азовка В ВЛ-10-2 | 2025-02-04 | 8:00 | 2025-02-04 | 17:00 | Восстановление РЗА; АГ 1 час. | Бобровский РЭС
245 | с. Пчелиновка | ул. Лесная | 46 | ПС 110 кВ Азовка В ВЛ-10-2 | 2025-02-04 | 8:00 | 2025-02-04 | 17:00 | Восстановление РЗА; АГ 1 час. | Бобровский РЭС
246 | с. Пчелиновка | ул. Лесная | 47 | ПС 110 кВ Азовка В ВЛ-10-2 | 2025-02-04 | 8:00 | 2025-02-04 | 17:00 | Восстановление РЗА; АГ 1 час. | Бобровский РЭС
247 | с. Пчелиновка | ул. Лесная | 48 | ПС 110 кВ Азовка В ВЛ-10-2 | 2025-02-04 | 8:00 | 2025-02-04 | 17:00 | Восстановление РЗА; АГ 1 час. | Бобровский РЭС
248 | с. Пчелиновка | ул. Лесная | 48 | ПС 110 кВ Азовка В ВЛ-10-2 | 2025-02-04 | 8:00 | 2025-02-04 | 17:00 | Восстановление РЗА; АГ 1 час. | Бобровский РЭС
249 | с. Пчелиновка | ул. Лесная | 49 | ПС 110 кВ Азовка В ВЛ-10-2 | 2025-02-04 | 8:00 | 2025-02-04 | 17:00 | Восстановление РЗА; АГ 1 час. | Бобровский РЭС
250 | с. Пчелиновка | ул. Лесная | 5 | ПС 110 кВ Азовка В ВЛ-10-2 | 2025-02-04 | 8:00 | 2025-02-04 | 17:00 | Восстановление РЗА; АГ 1 час. | Бобровский РЭС
251 | с. Пчелиновка | ул. Лесная | 51 | ПС 110 кВ Азовка В ВЛ-10-2 | 2025-02-04 | 8:00 | 2025-02-04 | 17:00 | Восстановление РЗА; АГ 1 час. | Бобровский РЭС
252 | с. Пчелиновка | ул. Лесная | 52 | ПС 110 кВ Азовка В ВЛ-10-2 | 2025-02-04 | 8:00 | 2025-02-04 | 17:00 | Восстановление РЗА; АГ 1 час. | Бобровский РЭС
253 | с. Пчелиновка | ул. Лесная | 53 | ПС 110 кВ Азовка В ВЛ-10-2 | 2025-02-04 | 8:00 | 2025-02-04 | 17:00 | Восстановление РЗА; АГ 1 час. | Бобровский РЭС
254 | с. Пчелиновка | ул. Лесная | 55 | ПС 110 кВ Азовка В ВЛ-10-2 | 2025-02-04 | 8:00 | 2025-02-04 | 17:00 | Восстановление РЗА; АГ 1 час. | Бобровский РЭС
255 | с. Пчелиновка | ул. Лесная | 58 | ПС 110 кВ Азовка В ВЛ-10-2 | 2025-02-04 | 8:00 | 2025-02-04 | 17:00 | Восстановление РЗА; АГ 1 час. | Бобровский РЭС
256 | с. Пчелиновка | ул. Лесная | 6 | ПС 110 кВ Азовка В ВЛ-10-2 | 2025-02-04 | 8:00 | 2025-02-04 | 17:00 | Восстановление РЗА; АГ 1 час. | Бобровский РЭС
257 | с. Пчелиновка | ул. Лесная | 60 | ПС 110 кВ Азовка В ВЛ-10-2 | 2025-02-04 | 8:00 | 2025-02-04 | 17:00 | Восстановление РЗА; АГ 1 час. | Бобровский РЭС
258 | с. Пчелиновка | ул. Лесная | 62 | ПС 110 кВ Азовка В ВЛ-10-2 | 2025-02-04 | 8:00 | 2025-02-04 | 17:00 | Восстановление РЗА; АГ 1 час. | Бобровский РЭС
259 | с. Пчелиновка | ул. Лесная | 63 | ПС 110 кВ Азовка В ВЛ-10-2 | 2025-02-04 | 8:00 | 2025-02-04 | 17:00 | Восстановление РЗА; АГ 1 час. | Бобровский РЭС
260 | с. Пчелиновка | ул. Лесная | 64 | ПС 110 кВ Азовка В ВЛ-10-2 | 2025-02-04 | 8:00 | 2025-02-04 | 17:00 | Восстановление РЗА; АГ 1 час. | Бобровский РЭС
261 | с. Пчелиновка | ул. Лесная | 66 | ПС 110 кВ Азовка В ВЛ-10-2 | 2025-02-04 | 8:00 | 2025-02-04 | 17:00 | Восстановление РЗА; АГ 1 час. | Бобровский РЭС
262 | с. Пчелиновка | ул. Лесная | 7 | ПС 110 кВ Азовка В ВЛ-10-2 | 2025-02-04 | 8:00 | 2025-02-04 | 17:00 | Восстановление РЗА; АГ 1 час. | Бобровский РЭС
263 | с. Пчелиновка | ул. Лесная | 71 | ПС 110 кВ Азовка В ВЛ-10-2 | 2025-02-04 | 8:00 | 2025-02-04 | 17:00 | Восстановление РЗА; АГ 1 час. | Бобровский РЭС
264 | с. Пчелиновка | ул. Лесная | 73 | ПС 110 кВ Азовка В ВЛ-10-2 | 2025-02-04 | 8:00 | 2025-02-04 | 17:00 | Восстановление РЗА; АГ 1 час. | Бобровский РЭС
265 | с. Пчелиновка | ул. Лесная | 75 | ПС 110 кВ Азовка В ВЛ-10-2 | 2025-02-04 | 8:00 | 2025-02-04 | 17:00 | Восстановление РЗА; АГ 1 час. | Бобровский РЭС
266 | с. Пчелиновка | ул. Лесная | 8 | ПС 110 кВ Азовка В ВЛ-10-2 | 2025-02-04 | 8:00 | 2025-02-04 | 17:00 | Восстановление РЗА; АГ 1 час. | Бобровский РЭС
267 | с. Пчелиновка | ул. Лесная | 83 | ПС 110 кВ Азовка В ВЛ-10-2 | 2025-02-04 | 8:00 | 2025-02-04 | 17:00 | Восстановление РЗА; АГ 1 час. | Бобровский РЭС
268 | с. Пчелиновка | ул. Лесная | 85 | ПС 110 кВ Азовка В ВЛ-10-2 | 2025-02-04 | 8:00 | 2025-02-04 | 17:00 | Восстановление РЗА; АГ 1 час. | Бобровский РЭС
269 | с. Пчелиновка | ул. Лесная | 87 | ПС 110 кВ Азовка В ВЛ-10-2 | 2025-02-04 | 8:00 | 2025-02-04 | 17:00 | Восстановление РЗА; АГ 1 час. | Бобровский РЭС
270 | с. Пчелиновка | ул. Лесная | 9 | ПС 110 кВ Азовка В ВЛ-10-2 | 2025-02-04 | 8:00 | 2025-02-04 | 17:00 | Восстановление РЗА; АГ 1 час. | Бобровский РЭС
271 | с. Пчелиновка | ул. Лесная | 91 | ПС 110 кВ Азовка В ВЛ-10-2 | 2025-02-04 | 8:00 | 2025-02-04 | 17:00 | Восстановление РЗА; АГ 1 час. | Бобровский РЭС
272 | с. Пчелиновка | ул. Лесная | 95 | ПС 110 кВ Азовка В ВЛ-10-2 | 2025-02-04 | 8:00 | 2025-02-04 | 17:00 | Восстановление РЗА; АГ 1 час. | Бобровский РЭС
273 | с. Пчелиновка | ул. Лесная | 97 | ПС 110 кВ Азовка В ВЛ-10-2 | 2025-02-04 | 8:00 | 2025-02-04 | 17:00 | Восстановление РЗА; АГ 1 час. | Бобровский РЭС
274 | с. Пчелиновка | ул. Лесная | 99 | ПС 110 кВ Азовка В ВЛ-10-2 | 2025-02-04 | 8:00 | 2025-02-04 | 17:00 | Восстановление РЗА; АГ 1 час. | Бобровский РЭС
275 | с. Пчелиновка | ул. Молодежная | 1 | ПС 110 кВ Азовка В ВЛ-10-2 | 2025-02-04 | 8:00 | 2025-02-04 | 17:00 | Восстановление РЗА; АГ 1 час. | Бобровский РЭС
276 | с. Пчелиновка | ул. Молодежная | 10 | ПС 110 кВ Азовка В ВЛ-10-2 | 2025-02-04 | 8:00 | 2025-02-04 | 17:00 | Восстановление РЗА; АГ 1 час. | Бобровский РЭС
277 | с. Пчелиновка | ул. Молодежная | 10 | ПС 110 кВ Азовка В ВЛ-10-2 | 2025-02-04 | 8:00 | 2025-02-04 | 17:00 | Восстановление РЗА; АГ 1 час. | Бобровский РЭС
278 | с. Пчелиновка | ул. Молодежная | 6 | ПС 110 кВ Азовка В ВЛ-10-2 | 2025-02-04 | 8:00 | 2025-02-04 | 17:00 | Восстановление РЗА; АГ 1 час. | Бобровский РЭС
279 | с. Пчелиновка | ул. Молодежная | 12 | ПС 110 кВ Азовка В ВЛ-10-2 | 2025-02-04 | 8:00 | 2025-02-04 | 17:00 | Восстановление РЗА; АГ 1 час. | Бобровский РЭС
280 | с. Пчелиновка | ул. Молодежная | 13 | ПС 110 кВ Азовка В ВЛ-10-2 | 2025-02-04 | 8:00 | 2025-02-04 | 17:00 | Восстановление РЗА; АГ 1 час. | Бобровский РЭС
281 | с. Пчелиновка | ул. Молодежная | 16 | ПС 110 кВ Азовка В ВЛ-10-2 | 2025-02-04 | 8:00 | 2025-02-04 | 17:00 | Восстановление РЗА; АГ 1 час. | Бобровский РЭС
282 | с. Пчелиновка | ул. Молодежная | 2 | ПС 110 кВ Азовка В ВЛ-10-2 | 2025-02-04 | 8:00 | 2025-02-04 | 17:00 | Восстановление РЗА; АГ 1 час. | Бобровский РЭС
283 | с. Пчелиновка | ул. Молодежная | 3 | ПС 110 кВ Азовка В ВЛ-10-2 | 2025-02-04 | 8:00 | 2025-02-04 | 17:00 | Восстановление РЗА; АГ 1 час. | Бобровский РЭС
284 | с. Пчелиновка | ул. Молодежная | 4 | ПС 110 кВ Азовка В ВЛ-10-2 | 2025-02-04 | 8:00 | 2025-02-04 | 17:00 | Восстановление РЗА; АГ 1 час. | Бобровский РЭС
285 | с. Пчелиновка | ул. Молодежная | 5 | ПС 110 кВ Азовка В ВЛ-10-2 | 2025-02-04 | 8:00 | 2025-02-04 | 17:00 | Восстановление РЗА; АГ 1 час. | Бобровский РЭС
286 | с. Пчелиновка | ул. Молодежная | 5 | ПС 110 кВ Азовка В ВЛ-10-2 | 2025-02-04 | 8:00 | 2025-02-04 | 17:00 | Восстановление РЗА; АГ 1 час. | Бобровский РЭС
287 | с. Пчелиновка | ул. Молодежная | 5А | ПС 110 кВ Азовка В ВЛ-10-2 | 2025-02-04 | 8:00 | 2025-02-04 | 17:00 | Восстановление РЗА; АГ 1 час. | Бобровский РЭС
288 | с. Пчелиновка | ул. Молодежная | 6 | ПС 110 кВ Азовка В ВЛ-10-2 | 2025-02-04 | 8:00 | 2025-02-04 | 17:00 | Восстановление РЗА; АГ 1 час. | Бобровский РЭС
289 | с. Пчелиновка | ул. Молодежная | 7 | ПС 110 кВ Азовка В ВЛ-10-2 | 2025-02-04 | 8:00 | 2025-02-04 | 17:00 | Восстановление РЗА; АГ 1 час. | Бобровский РЭС
290 | с. Пчелиновка | ул. Молодежная | 8 | ПС 110 кВ Азовка В ВЛ-10-2 | 2025-02-04 | 8:00 | 2025-02-04 | 17:00 | Восстановление РЗА; АГ 1 час. | Бобровский РЭС
291 | с. Пчелиновка | ул. Пролетарская | 10 | ПС 110 кВ Азовка В ВЛ-10-2 | 2025-02-04 | 8:00 | 2025-02-04 | 17:00 | Восстановление РЗА; АГ 1 час. | Бобровский РЭС
292 | с. Пчелиновка | ул. Пролетарская | 11 | ПС 110 кВ Азовка В ВЛ-10-2 | 2025-02-04 | 8:00 | 2025-02-04 | 17:00 | Восстановление РЗА; АГ 1 час. | Бобровский РЭС
293 | с. Пчелиновка | ул. Пролетарская | 12 | ПС 110 кВ Азовка В ВЛ-10-2 | 2025-02-04 | 8:00 | 2025-02-04 | 17:00 | Восстановление РЗА; АГ 1 час. | Бобровский РЭС
294 | с. Пчелиновка | ул. Пролетарская | 13 | ПС 110 кВ Азовка В ВЛ-10-2 | 2025-02-04 | 8:00 | 2025-02-04 | 17:00 | Восстановление РЗА; АГ 1 час. | Бобровский РЭС
295 | с. Пчелиновка | ул. Пролетарская | 3 | ПС 110 кВ Азовка В ВЛ-10-2 | 2025-02-04 | 8:00 | 2025-02-04 | 17:00 | Восстановление РЗА; АГ 1 час. | Бобровский РЭС
296 | с. Пчелиновка | ул. Пролетарская | 4 | ПС 110 кВ Азовка В ВЛ-10-2 | 2025-02-04 | 8:00 | 2025-02-04 | 17:00 | Восстановление РЗА; АГ 1 час. | Бобровский РЭС
297 | с. Пчелиновка | ул. Пролетарская | 6 | ПС 110 кВ Азовка В ВЛ-10-2 | 2025-02-04 | 8:00 | 2025-02-04 | 17:00 | Восстановление РЗА; АГ 1 час. | Бобровский РЭС
298 | с. Пчелиновка | ул. Пролетарская | 8 | ПС 110 кВ Азовка В ВЛ-10-2 | 2025-02-04 | 8:00 | 2025-02-04 | 17:00 | Восстановление РЗА; АГ 1 час. | Бобровский РЭС
299 | с. Пчелиновка | ул. Речная | 1 | ПС 110 кВ Азовка В ВЛ-10-2 | 2025-02-04 | 8:00 | 2025-02-04 | 17:00 | Восстановление РЗА; АГ 1 час. | Бобровский РЭС
300 | с. Пчелиновка | ул. Речная | 10 | ПС 110 кВ Азовка В ВЛ-10-2 | 2025-02-04 | 8:00 | 2025-02-04 | 17:00 | Восстановление РЗА; АГ 1 час. | Бобровский РЭС
301 | с. Пчелиновка | ул. Речная | 12 | ПС 110 кВ Азовка В ВЛ-10-2 | 2025-02-04 | 8:00 | 2025-02-04 | 17:00 | Восстановление РЗА; АГ 1 час. | Бобровский РЭС
302 | с. Пчелиновка | ул. Речная | 15 | ПС 110 кВ Азовка В ВЛ-10-2 | 2025-02-04 | 8:00 | 2025-02-04 | 17:00 | Восстановление РЗА; АГ 1 час. | Бобровский РЭС
303 | с. Пчелиновка | ул. Речная | 16 | ПС 110 кВ Азовка В ВЛ-10-2 | 2025-02-04 | 8:00 | 2025-02-04 | 17:00 | Восстановление РЗА; АГ 1 час. | Бобровский РЭС
304 | с. Пчелиновка | ул. Речная | 17 | ПС 110 кВ Азовка В ВЛ-10-2 | 2025-02-04 | 8:00 | 2025-02-04 | 17:00 | Восстановление РЗА; АГ 1 час. | Бобровский РЭС
305 | с. Пчелиновка | ул. Речная | 18 | ПС 110 кВ Азовка В ВЛ-10-2 | 2025-02-04 | 8:00 | 2025-02-04 | 17:00 | Восстановление РЗА; АГ 1 час. | Бобровский РЭС
306 | с. Пчелиновка | ул. Речная | 2 | ПС 110 кВ Азовка В ВЛ-10-2 | 2025-02-04 | 8:00 | 2025-02-04 | 17:00 | Восстановление РЗА; АГ 1 час. | Бобровский РЭС
307 | с. Пчелиновка | ул. Речная | 20 | ПС 110 кВ Азовка В ВЛ-10-2 | 2025-02-04 | 8:00 | 2025-02-04 | 17:00 | Восстановление РЗА; АГ 1 час. | Бобровский РЭС
308 | с. Пчелиновка | ул. Речная | 24 | ПС 110 кВ Азовка В ВЛ-10-2 | 2025-02-04 | 8:00 | 2025-02-04 | 17:00 | Восстановление РЗА; АГ 1 час. | Бобровский РЭС
309 | с. Пчелиновка | ул. Речная | 25 | ПС 110 кВ Азовка В ВЛ-10-2 | 2025-02-04 | 8:00 | 2025-02-04 | 17:00 | Восстановление РЗА; АГ 1 час. | Бобровский РЭС
310 | с. Пчелиновка | ул. Речная | 27 | ПС 110 кВ Азовка В ВЛ-10-2 | 2025-02-04 | 8:00 | 2025-02-04 | 17:00 | Восстановление РЗА; АГ 1 час. | Бобровский РЭС
311 | с. Пчелиновка | ул. Речная | 28 | ПС 110 кВ Азовка В ВЛ-10-2 | 2025-02-04 | 8:00 | 2025-02-04 | 17:00 | Восстановление РЗА; АГ 1 час. | Бобровский РЭС
312 | с. Пчелиновка | ул. Речная | 29 | ПС 110 кВ Азовка В ВЛ-10-2 | 2025-02-04 | 8:00 | 2025-02-04 | 17:00 | Восстановление РЗА; АГ 1 час. | Бобровский РЭС
313 | с. Пчелиновка | ул. Речная | 30 | ПС 110 кВ Азовка В ВЛ-10-2 | 2025-02-04 | 8:00 | 2025-02-04 | 17:00 | Восстановление РЗА; АГ 1 час. | Бобровский РЭС
314 | с. Пчелиновка | ул. Речная | 33 | ПС 110 кВ Азовка В ВЛ-10-2 | 2025-02-04 | 8:00 | 2025-02-04 | 17:00 | Восстановление РЗА; АГ 1 час. | Бобровский РЭС
315 | с. Пчелиновка | ул. Речная | 35 | ПС 110 кВ Азовка В ВЛ-10-2 | 2025-02-04 | 8:00 | 2025-02-04 | 17:00 | Восстановление РЗА; АГ 1 час. | Бобровский РЭС
316 | с. Пчелиновка | ул. Речная | 37 | ПС 110 кВ Азовка В ВЛ-10-2 | 2025-02-04 | 8:00 | 2025-02-04 | 17:00 | Восстановление РЗА; АГ 1 час. | Бобровский РЭС
317 | с. Пчелиновка | ул. Речная | 39 | ПС 110 кВ Азовка В ВЛ-10-2 | 2025-02-04 | 8:00 | 2025-02-04 | 17:00 | Восстановление РЗА; АГ 1 час. | Бобровский РЭС
318 | с. Пчелиновка | ул. Речная | 4 | ПС 110 кВ Азовка В ВЛ-10-2 | 2025-02-04 | 8:00 | 2025-02-04 | 17:00 | Восстановление РЗА; АГ 1 час. | Бобровский РЭС
319 | с. Пчелиновка | ул. Речная | 41 | ПС 110 кВ Азовка В ВЛ-10-2 | 2025-02-04 | 8:00 | 2025-02-04 | 17:00 | Восстановление РЗА; АГ 1 час. | Бобровский РЭС
320 | с. Пчелиновка | ул. Речная | 45 | ПС 110 кВ Азовка В ВЛ-10-2 | 2025-02-04 | 8:00 | 2025-02-04 | 17:00 | Восстановление РЗА; АГ 1 час. | Бобровский РЭС
321 | с. Пчелиновка | ул. Речная | 49 | ПС 110 кВ Азовка В ВЛ-10-2 | 2025-02-04 | 8:00 | 2025-02-04 | 17:00 | Восстановление РЗА; АГ 1 час. | Бобровский РЭС
322 | с. Пчелиновка | ул. Речная | 55 | ПС 110 кВ Азовка В ВЛ-10-2 | 2025-02-04 | 8:00 | 2025-02-04 | 17:00 | Восстановление РЗА; АГ 1 час. | Бобровский РЭС
323 | с. Пчелиновка | ул. Речная | 61 | ПС 110 кВ Азовка В ВЛ-10-2 | 2025-02-04 | 8:00 | 2025-02-04 | 17:00 | Восстановление РЗА; АГ 1 час. | Бобровский РЭС
324 | с. Пчелиновка | ул. Речная | 65 | ПС 110 кВ Азовка В ВЛ-10-2 | 2025-02-04 | 8:00 | 2025-02-04 | 17:00 | Восстановление РЗА; АГ 1 час. | Бобровский РЭС
325 | с. Пчелиновка | ул. Речная | 69 | ПС 110 кВ Азовка В ВЛ-10-2 | 2025-02-04 | 8:00 | 2025-02-04 | 17:00 | Восстановление РЗА; АГ 1 час. | Бобровский РЭС
326 | с. Пчелиновка | ул. Речная | 7 | ПС 110 кВ Азовка В ВЛ-10-2 | 2025-02-04 | 8:00 | 2025-02-04 | 17:00 | Восстановление РЗА; АГ 1 час. | Бобровский РЭС
327 | с. Пчелиновка | ул. Речная | 73 | ПС 110 кВ Азовка В ВЛ-10-2 | 2025-02-04 | 8:00 | 2025-02-04 | 17:00 | Восстановление РЗА; АГ 1 час. | Бобровский РЭС
328 | с. Пчелиновка | ул. Речная | 75 | ПС 110 кВ Азовка В ВЛ-10-2 | 2025-02-04 | 8:00 | 2025-02-04 | 17:00 | Восстановление РЗА; АГ 1 час. | Бобровский РЭС
329 | с. Пчелиновка | ул. Речная | 8 | ПС 110 кВ Азовка В ВЛ-10-2 | 2025-02-04 | 8:00 | 2025-02-04 | 17:00 | Восстановление РЗА; АГ 1 час. | Бобровский РЭС
330 | с. Пчелиновка | ул. Речная | 9 | ПС 110 кВ Азовка В ВЛ-10-2 | 2025-02-04 | 8:00 | 2025-02-04 | 17:00 | Восстановление РЗА; АГ 1 час. | Бобровский РЭС
331 | с. Пчелиновка | ул. Сальцева | 11 | ПС 110 кВ Азовка В ВЛ-10-2 | 2025-02-04 | 8:00 | 2025-02-04 | 17:00 | Восстановление РЗА; АГ 1 час. | Бобровский РЭС
332 | с. Пчелиновка | ул. Сальцева | 13 | ПС 110 кВ Азовка В ВЛ-10-2 | 2025-02-04 | 8:00 | 2025-02-04 | 17:00 | Восстановление РЗА; АГ 1 час. | Бобровский РЭС
333 | с. Пчелиновка | ул. Сальцева | 15 | ПС 110 кВ Азовка В ВЛ-10-2 | 2025-02-04 | 8:00 | 2025-02-04 | 17:00 | Восстановление РЗА; АГ 1 час. | Бобровский РЭС
334 | с. Пчелиновка | ул. Сальцева | 3 | ПС 110 кВ Азовка В ВЛ-10-2 | 2025-02-04 | 8:00 | 2025-02-04 | 17:00 | Восстановление РЗА; АГ 1 час. | Бобровский РЭС
335 | с. Пчелиновка | ул. Сальцева | 5 | ПС 110 кВ Азовка В ВЛ-10-2 | 2025-02-04 | 8:00 | 2025-02-04 | 17:00 | Восстановление РЗА; АГ 1 час. | Бобровский РЭС
336 | с. Пчелиновка | ул. Сальцева | 7 | ПС 110 кВ Азовка В ВЛ-10-2 | 2025-02-04 | 8:00 | 2025-02-04 | 17:00 | Восстановление РЗА; АГ 1 час. | Бобровский РЭС
337 | с. Пчелиновка | ул. Сальцева | 8 | ПС 110 кВ Азовка В ВЛ-10-2 | 2025-02-04 | 8:00 | 2025-02-04 | 17:00 | Восстановление РЗА; АГ 1 час. | Бобровский РЭС
338 | с. Пчелиновка | ул. Свобода | 7 | ПС 110 кВ Азовка В ВЛ-10-2 | 2025-02-04 | 8:00 | 2025-02-04 | 17:00 | Восстановление РЗА; АГ 1 час. | Бобровский РЭС
339 | с. Пчелиновка | ул. Советская | 1 | ПС 110 кВ Азовка В ВЛ-10-2 | 2025-02-04 | 8:00 | 2025-02-04 | 17:00 | Восстановление РЗА; АГ 1 час. | Бобровский РЭС
340 | с. Пчелиновка | ул. Советская | 1 | ПС 110 кВ Азовка В ВЛ-10-2 | 2025-02-04 | 8:00 | 2025-02-04 | 17:00 | Восстановление РЗА; АГ 1 час. | Бобровский РЭС
341 | с. Пчелиновка | ул. Советская | 10 | ПС 110 кВ Азовка В ВЛ-10-2 | 2025-02-04 | 8:00 | 2025-02-04 | 17:00 | Восстановление РЗА; АГ 1 час. | Бобровский РЭС
342 | с. Пчелиновка | ул. Советская | 100 | ПС 110 кВ Азовка В ВЛ-10-2 | 2025-02-04 | 8:00 | 2025-02-04 | 17:00 | Восстановление РЗА; АГ 1 час. | Бобровский РЭС
343 | с. Пчелиновка | ул. Советская | 102 | ПС 110 кВ Азовка В ВЛ-10-2 | 2025-02-04 | 8:00 | 2025-02-04 | 17:00 | Восстановление РЗА; АГ 1 час. | Бобровский РЭС
344 | с. Пчелиновка | ул. Советская | 104 | ПС 110 кВ Азовка В ВЛ-10-2 | 2025-02-04 | 8:00 | 2025-02-04 | 17:00 | Восстановление РЗА; АГ 1 час. | Бобровский РЭС
345 | с. Пчелиновка | ул. Советская | 106 | ПС 110 кВ Азовка В ВЛ-10-2 | 2025-02-04 | 8:00 | 2025-02-04 | 17:00 | Восстановление РЗА; АГ 1 час. | Бобровский РЭС
346 | с. Пчелиновка | ул. Советская | 108 | ПС 110 кВ Азовка В ВЛ-10-2 | 2025-02-04 | 8:00 | 2025-02-04 | 17:00 | Восстановление РЗА; АГ 1 час. | Бобровский РЭС
347 | с. Пчелиновка | ул. Советская | 11 | ПС 110 кВ Азовка В ВЛ-10-2 | 2025-02-04 | 8:00 | 2025-02-04 | 17:00 | Восстановление РЗА; АГ 1 час. | Бобровский РЭС
348 | с. Пчелиновка | ул. Советская | 112 | ПС 110 кВ Азовка В ВЛ-10-2 | 2025-02-04 | 8:00 | 2025-02-04 | 17:00 | Восстановление РЗА; АГ 1 час. | Бобровский РЭС
349 | с. Пчелиновка | ул. Советская | 114 | ПС 110 кВ Азовка В ВЛ-10-2 | 2025-02-04 | 8:00 | 2025-02-04 | 17:00 | Восстановление РЗА; АГ 1 час. | Бобровский РЭС
350 | с. Пчелиновка | ул. Советская | 116 | ПС 110 кВ Азовка В ВЛ-10-2 | 2025-02-04 | 8:00 | 2025-02-04 | 17:00 | Восстановление РЗА; АГ 1 час. | Бобровский РЭС
351 | с. Пчелиновка | ул. Советская | 118 | ПС 110 кВ Азовка В ВЛ-10-2 | 2025-02-04 | 8:00 | 2025-02-04 | 17:00 | Восстановление РЗА; АГ 1 час. | Бобровский РЭС
352 | с. Пчелиновка | ул. Советская | 11а | ПС 110 кВ Азовка В ВЛ-10-2 | 2025-02-04 | 8:00 | 2025-02-04 | 17:00 | Восстановление РЗА; АГ 1 час. | Бобровский РЭС
353 | с. Пчелиновка | ул. Советская | 12 | ПС 110 кВ Азовка В ВЛ-10-2 | 2025-02-04 | 8:00 | 2025-02-04 | 17:00 | Восстановление РЗА; АГ 1 час. | Бобровский РЭС
354 | с. Пчелиновка | ул. Советская | 120 | ПС 110 кВ Азовка В ВЛ-10-2 | 2025-02-04 | 8:00 | 2025-02-04 | 17:00 | Восстановление РЗА; АГ 1 час. | Бобровский РЭС
355 | с. Пчелиновка | ул. Советская | 122 | ПС 110 кВ Азовка В ВЛ-10-2 | 2025-02-04 | 8:00 | 2025-02-04 | 17:00 | Восстановление РЗА; АГ 1 час. | Бобровский РЭС
356 | с. Пчелиновка | ул. Советская | 126 | ПС 110 кВ Азовка В ВЛ-10-2 | 2025-02-04 | 8:00 | 2025-02-04 | 17:00 | Восстановление РЗА; АГ 1 час. | Бобровский РЭС
357 | с. Пчелиновка | ул. Советская | 13 | ПС 110 кВ Азовка В ВЛ-10-2 | 2025-02-04 | 8:00 | 2025-02-04 | 17:00 | Восстановление РЗА; АГ 1 час. | Бобровский РЭС
358 | с. Пчелиновка | ул. Советская | 14 | ПС 110 кВ Азовка В ВЛ-10-2 | 2025-02-04 | 8:00 | 2025-02-04 | 17:00 | Восстановление РЗА; АГ 1 час. | Бобровский РЭС
359 | с. Пчелиновка | ул. Советская | 15 | ПС 110 кВ Азовка В ВЛ-10-2 | 2025-02-04 | 8:00 | 2025-02-04 | 17:00 | Восстановление РЗА; АГ 1 час. | Бобровский РЭС
360 | с. Пчелиновка | ул. Советская | 17 | ПС 110 кВ Азовка В ВЛ-10-2 | 2025-02-04 | 8:00 | 2025-02-04 | 17:00 | Восстановление РЗА; АГ 1 час. | Бобровский РЭС
361 | с. Пчелиновка | ул. Советская | 18 | ПС 110 кВ Азовка В ВЛ-10-2 | 2025-02-04 | 8:00 | 2025-02-04 | 17:00 | Восстановление РЗА; АГ 1 час. | Бобровский РЭС
362 | с. Пчелиновка | ул. Советская | 19 | ПС 110 кВ Азовка В ВЛ-10-2 | 2025-02-04 | 8:00 | 2025-02-04 | 17:00 | Восстановление РЗА; АГ 1 час. | Бобровский РЭС
363 | с. Пчелиновка | ул. Советская | 19а | ПС 110 кВ Азовка В ВЛ-10-2 | 2025-02-04 | 8:00 | 2025-02-04 | 17:00 | Восстановление РЗА; АГ 1 час. | Бобровский РЭС
364 | с. Пчелиновка | ул. Советская | 2 | ПС 110 кВ Азовка В ВЛ-10-2 | 2025-02-04 | 8:00 | 2025-02-04 | 17:00 | Восстановление РЗА; АГ 1 час. | Бобровский РЭС
365 | с. Пчелиновка | ул. Советская | 21 | ПС 110 кВ Азовка В ВЛ-10-2 | 2025-02-04 | 8:00 | 2025-02-04 | 17:00 | Восстановление РЗА; АГ 1 час. | Бобровский РЭС
366 | с. Пчелиновка | ул. Советская | 21а | ПС 110 кВ Азовка В ВЛ-10-2 | 2025-02-04 | 8:00 | 2025-02-04 | 17:00 | Восстановление РЗА; АГ 1 час. | Бобровский РЭС
367 | с. Пчелиновка | ул. Советская | 21в | ПС 110 кВ Азовка В ВЛ-10-2 | 2025-02-04 | 8:00 | 2025-02-04 | 17:00 | Восстановление РЗА; АГ 1 час. | Бобровский РЭС
368 | с. Пчелиновка | ул. Советская | 21г | ПС 110 кВ Азовка В ВЛ-10-2 | 2025-02-04 | 8:00 | 2025-02-04 | 17:00 | Восстановление РЗА; АГ 1 час. | Бобровский РЭС
369 | с. Пчелиновка | ул. Советская | 23 | ПС 110 кВ Азовка В ВЛ-10-2 | 2025-02-04 | 8:00 | 2025-02-04 | 17:00 | Восстановление РЗА; АГ 1 час. | Бобровский РЭС
370 | с. Пчелиновка | ул. Советская | 25 | ПС 110 кВ Азовка В ВЛ-10-2 | 2025-02-04 | 8:00 | 2025-02-04 | 17:00 | Восстановление РЗА; АГ 1 час. | Бобровский РЭС
371 | с. Пчелиновка | ул. Советская | 25 | ПС 110 кВ Азовка В ВЛ-10-2 | 2025-02-04 | 8:00 | 2025-02-04 | 17:00 | Восстановление РЗА; АГ 1 час. | Бобровский РЭС
372 | с. Пчелиновка | ул. Советская | 28 | ПС 110 кВ Азовка В ВЛ-10-2 | 2025-02-04 | 8:00 | 2025-02-04 | 17:00 | Восстановление РЗА; АГ 1 час. | Бобровский РЭС
373 | с. Пчелиновка | ул. Советская | 3 | ПС 110 кВ Азовка В ВЛ-10-2 | 2025-02-04 | 8:00 | 2025-02-04 | 17:00 | Восстановление РЗА; АГ 1 час. | Бобровский РЭС
374 | с. Пчелиновка | ул. Советская | 30 | ПС 110 кВ Азовка В ВЛ-10-2 | 2025-02-04 | 8:00 | 2025-02-04 | 17:00 | Восстановление РЗА; АГ 1 час. | Бобровский РЭС
375 | с. Пчелиновка | ул. Советская | 4 | ПС 110 кВ Азовка В ВЛ-10-2 | 2025-02-04 | 8:00 | 2025-02-04 | 17:00 | Восстановление РЗА; АГ 1 час. | Бобровский РЭС
376 | с. Пчелиновка | ул. Советская | 40 | ПС 110 кВ Азовка В ВЛ-10-2 | 2025-02-04 | 8:00 | 2025-02-04 | 17:00 | Восстановление РЗА; АГ 1 час. | Бобровский РЭС
377 | с. Пчелиновка | ул. Советская | 46 | ПС 110 кВ Азовка В ВЛ-10-2 | 2025-02-04 | 8:00 | 2025-02-04 | 17:00 | Восстановление РЗА; АГ 1 час. | Бобровский РЭС
378 | с. Пчелиновка | ул. Советская | 48 | ПС 110 кВ Азовка В ВЛ-10-2 | 2025-02-04 | 8:00 | 2025-02-04 | 17:00 | Восстановление РЗА; АГ 1 час. | Бобровский РЭС
379 | с. Пчелиновка | ул. Советская | 5 | ПС 110 кВ Азовка В ВЛ-10-2 | 2025-02-04 | 8:00 | 2025-02-04 | 17:00 | Восстановление РЗА; АГ 1 час. | Бобровский РЭС
380 | с. Пчелиновка | ул. Советская | 54 | ПС 110 кВ Азовка В ВЛ-10-2 | 2025-02-04 | 8:00 | 2025-02-04 | 17:00 | Восстановление РЗА; АГ 1 час. | Бобровский РЭС
381 | с. Пчелиновка | ул. Советская | 56 | ПС 110 кВ Азовка В ВЛ-10-2 | 2025-02-04 | 8:00 | 2025-02-04 | 17:00 | Восстановление РЗА; АГ 1 час. | Бобровский РЭС
382 | с. Пчелиновка | ул. Советская | 58 | ПС 110 кВ Азовка В ВЛ-10-2 | 2025-02-04 | 8:00 | 2025-02-04 | 17:00 | Восстановление РЗА; АГ 1 час. | Бобровский РЭС
383 | с. Пчелиновка | ул. Советская | 60 | ПС 110 кВ Азовка В ВЛ-10-2 | 2025-02-04 | 8:00 | 2025-02-04 | 17:00 | Восстановление РЗА; АГ 1 час. | Бобровский РЭС
384 | с. Пчелиновка | ул. Советская | 62 | ПС 110 кВ Азовка В ВЛ-10-2 | 2025-02-04 | 8:00 | 2025-02-04 | 17:00 | Восстановление РЗА; АГ 1 час. | Бобровский РЭС
385 | с. Пчелиновка | ул. Советская | 64 | ПС 110 кВ Азовка В ВЛ-10-2 | 2025-02-04 | 8:00 | 2025-02-04 | 17:00 | Восстановление РЗА; АГ 1 час. | Бобровский РЭС
386 | с. Пчелиновка | ул. Советская | 66 | ПС 110 кВ Азовка В ВЛ-10-2 | 2025-02-04 | 8:00 | 2025-02-04 | 17:00 | Восстановление РЗА; АГ 1 час. | Бобровский РЭС
387 | с. Пчелиновка | ул. Советская | 7 | ПС 110 кВ Азовка В ВЛ-10-2 | 2025-02-04 | 8:00 | 2025-02-04 | 17:00 | Восстановление РЗА; АГ 1 час. | Бобровский РЭС
388 | с. Пчелиновка | ул. Советская | 70 | ПС 110 кВ Азовка В ВЛ-10-2 | 2025-02-04 | 8:00 | 2025-02-04 | 17:00 | Восстановление РЗА; АГ 1 час. | Бобровский РЭС
389 | с. Пчелиновка | ул. Советская | 74 | ПС 110 кВ Азовка В ВЛ-10-2 | 2025-02-04 | 8:00 | 2025-02-04 | 17:00 | Восстановление РЗА; АГ 1 час. | Бобровский РЭС
390 | с. Пчелиновка | ул. Советская | 78 | ПС 110 кВ Азовка В ВЛ-10-2 | 2025-02-04 | 8:00 | 2025-02-04 | 17:00 | Восстановление РЗА; АГ 1 час. | Бобровский РЭС
391 | с. Пчелиновка | ул. Советская | 8 | ПС 110 кВ Азовка В ВЛ-10-2 | 2025-02-04 | 8:00 | 2025-02-04 | 17:00 | Восстановление РЗА; АГ 1 час. | Бобровский РЭС
392 | с. Пчелиновка | ул. Советская | 80 | ПС 110 кВ Азовка В ВЛ-10-2 | 2025-02-04 | 8:00 | 2025-02-04 | 17:00 | Восстановление РЗА; АГ 1 час. | Бобровский РЭС
393 | с. Пчелиновка | ул. Советская | 82 | ПС 110 кВ Азовка В ВЛ-10-2 | 2025-02-04 | 8:00 | 2025-02-04 | 17:00 | Восстановление РЗА; АГ 1 час. | Бобровский РЭС
394 | с. Пчелиновка | ул. Советская | 84 | ПС 110 кВ Азовка В ВЛ-10-2 | 2025-02-04 | 8:00 | 2025-02-04 | 17:00 | Восстановление РЗА; АГ 1 час. | Бобровский РЭС
395 | с. Пчелиновка | ул. Школьная | 7 | ПС 110 кВ Азовка В ВЛ-10-2 | 2025-02-04 | 8:00 | 2025-02-04 | 17:00 | Восстановление РЗА; АГ 1 час. | Бобровский РЭС
396 | с. Пчелиновка | ул. Советская | 88 | ПС 110 кВ Азовка В ВЛ-10-2 | 2025-02-04 | 8:00 | 2025-02-04 | 17:00 | Восстановление РЗА; АГ 1 час. | Бобровский РЭС
397 | с. Пчелиновка | ул. Советская | 9 | ПС 110 кВ Азовка В ВЛ-10-2 | 2025-02-04 | 8:00 | 2025-02-04 | 17:00 | Восстановление РЗА; АГ 1 час. | Бобровский РЭС
398 | с. Пчелиновка | ул. Советская | 90 | ПС 110 кВ Азовка В ВЛ-10-2 | 2025-02-04 | 8:00 | 2025-02-04 | 17:00 | Восстановление РЗА; АГ 1 час. | Бобровский РЭС
399 | с. Пчелиновка | ул. Советская | 92 | ПС 110 кВ Азовка В ВЛ-10-2 | 2025-02-04 | 8:00 | 2025-02-04 | 17:00 | Восстановление РЗА; АГ 1 час. | Бобровский РЭС
400 | с. Пчелиновка | ул. Советская | 98 | ПС 110 кВ Азовка В ВЛ-10-2 | 2025-02-04 | 8:00 | 2025-02-04 | 17:00 | Восстановление РЗА; АГ 1 час. | Бобровский РЭС
401 | с. Пчелиновка | пер. Солнечный | 1 | ПС 110 кВ Азовка В ВЛ-10-2 | 2025-02-04 | 8:00 | 2025-02-04 | 17:00 | Восстановление РЗА; АГ 1 час. | Бобровский РЭС
402 | с. Пчелиновка | пер. Солнечный | 10 | ПС 110 кВ Азовка В ВЛ-10-2 | 2025-02-04 | 8:00 | 2025-02-04 | 17:00 | Восстановление РЗА; АГ 1 час. | Бобровский РЭС
403 | с. Пчелиновка | пер. Солнечный | 11 | ПС 110 кВ Азовка В ВЛ-10-2 | 2025-02-04 | 8:00 | 2025-02-04 | 17:00 | Восстановление РЗА; АГ 1 час. | Бобровский РЭС
404 | с. Пчелиновка | пер. Солнечный | 12 | ПС 110 кВ Азовка В ВЛ-10-2 | 2025-02-04 | 8:00 | 2025-02-04 | 17:00 | Восстановление РЗА; АГ 1 час. | Бобровский РЭС
405 | с. Пчелиновка | пер. Солнечный | 14 | ПС 110 кВ Азовка В ВЛ-10-2 | 2025-02-04 | 8:00 | 2025-02-04 | 17:00 | Восстановление РЗА; АГ 1 час. | Бобровский РЭС
406 | с. Пчелиновка | пер. Солнечный | 15 | ПС 110 кВ Азовка В ВЛ-10-2 | 2025-02-04 | 8:00 | 2025-02-04 | 17:00 | Восстановление РЗА; АГ 1 час. | Бобровский РЭС
407 | с. Пчелиновка | пер. Солнечный | 16 | ПС 110 кВ Азовка В ВЛ-10-2 | 2025-02-04 | 8:00 | 2025-02-04 | 17:00 | Восстановление РЗА; АГ 1 час. | Бобровский РЭС
408 | с. Пчелиновка | пер. Солнечный | 2 | ПС 110 кВ Азовка В ВЛ-10-2 | 2025-02-04 | 8:00 | 2025-02-04 | 17:00 | Восстановление РЗА; АГ 1 час. | Бобровский РЭС
409 | с. Пчелиновка | пер. Солнечный | 3а | ПС 110 кВ Азовка В ВЛ-10-2 | 2025-02-04 | 8:00 | 2025-02-04 | 17:00 | Восстановление РЗА; АГ 1 час. | Бобровский РЭС
410 | с. Пчелиновка | пер. Солнечный | 4 | ПС 110 кВ Азовка В ВЛ-10-2 | 2025-02-04 | 8:00 | 2025-02-04 | 17:00 | Восстановление РЗА; АГ 1 час. | Бобровский РЭС
411 | с. Пчелиновка | пер. Солнечный | 8 | ПС 110 кВ Азовка В ВЛ-10-2 | 2025-02-04 | 8:00 | 2025-02-04 | 17:00 | Восстановление РЗА; АГ 1 час. | Бобровский РЭС
412 | с. Пчелиновка | пер. Солнечный | 9 | ПС 110 кВ Азовка В ВЛ-10-2 | 2025-02-04 | 8:00 | 2025-02-04 | 17:00 | Восстановление РЗА; АГ 1 час. | Бобровский РЭС
413 | с. Пчелиновка | ул. Центральная | 10 | ПС 110 кВ Азовка В ВЛ-10-2 | 2025-02-04 | 8:00 | 2025-02-04 | 17:00 | Восстановление РЗА; АГ 1 час. | Бобровский РЭС
414 | с. Пчелиновка | ул. Центральная | 13 | ПС 110 кВ Азовка В ВЛ-10-2 | 2025-02-04 | 8:00 | 2025-02-04 | 17:00 | Восстановление РЗА; АГ 1 час. | Бобровский РЭС
415 | с. Пчелиновка | ул. Центральная | 15 | ПС 110 кВ Азовка В ВЛ-10-2 | 2025-02-04 | 8:00 | 2025-02-04 | 17:00 | Восстановление РЗА; АГ 1 час. | Бобровский РЭС
416 | с. Пчелиновка | ул. Центральная | 15 | ПС 110 кВ Азовка В ВЛ-10-2 | 2025-02-04 | 8:00 | 2025-02-04 | 17:00 | Восстановление РЗА; АГ 1 час. | Бобровский РЭС
417 | с. Пчелиновка | ул. Центральная | 3 | ПС 110 кВ Азовка В ВЛ-10-2 | 2025-02-04 | 8:00 | 2025-02-04 | 17:00 | Восстановление РЗА; АГ 1 час. | Бобровский РЭС
418 | с. Пчелиновка | ул. Центральная | 16 | ПС 110 кВ Азовка В ВЛ-10-2 | 2025-02-04 | 8:00 | 2025-02-04 | 17:00 | Восстановление РЗА; АГ 1 час. | Бобровский РЭС
419 | с. Пчелиновка | ул. Центральная | 18 | ПС 110 кВ Азовка В ВЛ-10-2 | 2025-02-04 | 8:00 | 2025-02-04 | 17:00 | Восстановление РЗА; АГ 1 час. | Бобровский РЭС
420 | с. Пчелиновка | ул. Центральная | 2 | ПС 110 кВ Азовка В ВЛ-10-2 | 2025-02-04 | 8:00 | 2025-02-04 | 17:00 | Восстановление РЗА; АГ 1 час. | Бобровский РЭС
421 | с. Пчелиновка | ул. Центральная | 20 | ПС 110 кВ Азовка В ВЛ-10-2 | 2025-02-04 | 8:00 | 2025-02-04 | 17:00 | Восстановление РЗА; АГ 1 час. | Бобровский РЭС
422 | с. Пчелиновка | ул. Центральная | 24 | ПС 110 кВ Азовка В ВЛ-10-2 | 2025-02-04 | 8:00 | 2025-02-04 | 17:00 | Восстановление РЗА; АГ 1 час. | Бобровский РЭС
423 | с. Пчелиновка | ул. Центральная | 26 | ПС 110 кВ Азовка В ВЛ-10-2 | 2025-02-04 | 8:00 | 2025-02-04 | 17:00 | Восстановление РЗА; АГ 1 час. | Бобровский РЭС
424 | с. Пчелиновка | ул. Центральная | 28 | ПС 110 кВ Азовка В ВЛ-10-2 | 2025-02-04 | 8:00 | 2025-02-04 | 17:00 | Восстановление РЗА; АГ 1 час. | Бобровский РЭС
425 | с. Пчелиновка | ул. Центральная | 5 | ПС 110 кВ Азовка В ВЛ-10-2 | 2025-02-04 | 8:00 | 2025-02-04 | 17:00 | Восстановление РЗА; АГ 1 час. | Бобровский РЭС
426 | с. Пчелиновка | ул. Центральная | 6 | ПС 110 кВ Азовка В ВЛ-10-2 | 2025-02-04 | 8:00 | 2025-02-04 | 17:00 | Восстановление РЗА; АГ 1 час. | Бобровский РЭС
427 | с. Пчелиновка | ул. Центральная | 8 | ПС 110 кВ Азовка В ВЛ-10-2 | 2025-02-04 | 8:00 | 2025-02-04 | 17:00 | Восстановление РЗА; АГ 1 час. | Бобровский РЭС
428 | с. Пчелиновка | ул. Центральная | 9 | ПС 110 кВ Азовка В ВЛ-10-2 | 2025-02-04 | 8:00 | 2025-02-04 | 17:00 | Восстановление РЗА; АГ 1 час. | Бобровский РЭС
429 | с. Пчелиновка | ул. Школьная | 10 | ПС 110 кВ Азовка В ВЛ-10-2 | 2025-02-04 | 8:00 | 2025-02-04 | 17:00 | Восстановление РЗА; АГ 1 час. | Бобровский РЭС
430 | с. Пчелиновка | ул. Школьная | 12 | ПС 110 кВ Азовка В ВЛ-10-2 | 2025-02-04 | 8:00 | 2025-02-04 | 17:00 | Восстановление РЗА; АГ 1 час. | Бобровский РЭС
431 | с. Пчелиновка | ул. Советская | 76 | ПС 110 кВ Азовка В ВЛ-10-2 | 2025-02-04 | 8:00 | 2025-02-04 | 17:00 | Восстановление РЗА; АГ 1 час. | Бобровский РЭС
432 | с. Пчелиновка | ул. Школьная | 13 | ПС 110 кВ Азовка В ВЛ-10-2 | 2025-02-04 | 8:00 | 2025-02-04 | 17:00 | Восстановление РЗА; АГ 1 час. | Бобровский РЭС
433 | с. Пчелиновка | ул. Школьная | 14 | ПС 110 кВ Азовка В ВЛ-10-2 | 2025-02-04 | 8:00 | 2025-02-04 | 17:00 | Восстановление РЗА; АГ 1 час. | Бобровский РЭС
434 | с. Пчелиновка | ул. Школьная | 15 | ПС 110 кВ Азовка В ВЛ-10-2 | 2025-02-04 | 8:00 | 2025-02-04 | 17:00 | Восстановление РЗА; АГ 1 час. | Бобровский РЭС
435 | с. Пчелиновка | ул. Школьная | 16 | ПС 110 кВ Азовка В ВЛ-10-2 | 2025-02-04 | 8:00 | 2025-02-04 | 17:00 | Восстановление РЗА; АГ 1 час. | Бобровский РЭС
436 | с. Пчелиновка | ул. Школьная | 18 | ПС 110 кВ Азовка В ВЛ-10-2 | 2025-02-04 | 8:00 | 2025-02-04 | 17:00 | Восстановление РЗА; АГ 1 час. | Бобровский РЭС
437 | с. Пчелиновка | ул. Школьная | 19 | ПС 110 кВ Азовка В ВЛ-10-2 | 2025-02-04 | 8:00 | 2025-02-04 | 17:00 | Восстановление РЗА; АГ 1 час. | Бобровский РЭС
438 | с. Пчелиновка | ул. Школьная | 20 | ПС 110 кВ Азовка В ВЛ-10-2 | 2025-02-04 | 8:00 | 2025-02-04 | 17:00 | Восстановление РЗА; АГ 1 час. | Бобровский РЭС
439 | с. Пчелиновка | ул. Школьная | 22 | ПС 110 кВ Азовка В ВЛ-10-2 | 2025-02-04 | 8:00 | 2025-02-04 | 17:00 | Восстановление РЗА; АГ 1 час. | Бобровский РЭС
440 | с. Пчелиновка | ул. Школьная | 23 | ПС 110 кВ Азовка В ВЛ-10-2 | 2025-02-04 | 8:00 | 2025-02-04 | 17:00 | Восстановление РЗА; АГ 1 час. | Бобровский РЭС
441 | с. Пчелиновка | ул. Школьная | 24 | ПС 110 кВ Азовка В ВЛ-10-2 | 2025-02-04 | 8:00 | 2025-02-04 | 17:00 | Восстановление РЗА; АГ 1 час. | Бобровский РЭС
442 | с. Пчелиновка | ул. Школьная | 25 | ПС 110 кВ Азовка В ВЛ-10-2 | 2025-02-04 | 8:00 | 2025-02-04 | 17:00 | Восстановление РЗА; АГ 1 час. | Бобровский РЭС
443 | с. Пчелиновка | ул. Школьная | 26 | ПС 110 кВ Азовка В ВЛ-10-2 | 2025-02-04 | 8:00 | 2025-02-04 | 17:00 | Восстановление РЗА; АГ 1 час. | Бобровский РЭС
444 | с. Пчелиновка | ул. Школьная | 26 | ПС 110 кВ Азовка В ВЛ-10-2 | 2025-02-04 | 8:00 | 2025-02-04 | 17:00 | Восстановление РЗА; АГ 1 час. | Бобровский РЭС
445 | с. Пчелиновка | ул. Школьная | 27 | ПС 110 кВ Азовка В ВЛ-10-2 | 2025-02-04 | 8:00 | 2025-02-04 | 17:00 | Восстановление РЗА; АГ 1 час. | Бобровский РЭС
446 | с. Пчелиновка | ул. Школьная | 3 | ПС 110 кВ Азовка В ВЛ-10-2 | 2025-02-04 | 8:00 | 2025-02-04 | 17:00 | Восстановление РЗА; АГ 1 час. | Бобровский РЭС
447 | с. Пчелиновка | ул. Школьная | 4 | ПС 110 кВ Азовка В ВЛ-10-2 | 2025-02-04 | 8:00 | 2025-02-04 | 17:00 | Восстановление РЗА; АГ 1 час. | Бобровский РЭС
448 | с. Пчелиновка | ул. Школьная | 6 | ПС 110 кВ Азовка В ВЛ-10-2 | 2025-02-04 | 8:00 | 2025-02-04 | 17:00 | Восстановление РЗА; АГ 1 час. | Бобровский РЭС
449 | с. Пчелиновка | ул. Школьная | 8 | ПС 110 кВ Азовка В ВЛ-10-2 | 2025-02-04 | 8:00 | 2025-02-04 | 17:00 | Восстановление РЗА; АГ 1 час. | Бобровский РЭС
450 | п. Лугань | ул. Луговая | 16 | ПС 110 кВ Азовка В ВЛ-10-2 | 2025-02-04 | 8:00 | 2025-02-04 | 17:00 | Восстановление РЗА; АГ 1 час. | Бобровский РЭС
451 | п. Лугань | ул. Луговая | 18 | ПС 110 кВ Азовка В ВЛ-10-2 | 2025-02-04 | 8:00 | 2025-02-04 | 17:00 | Восстановление РЗА; АГ 1 час. | Бобровский РЭС
452 | п. Лугань | ул. Луговая | 19 | ПС 110 кВ Азовка В ВЛ-10-2 | 2025-02-04 | 8:00 | 2025-02-04 | 17:00 | Восстановление РЗА; АГ 1 час. | Бобровский РЭС
453 | п. Лугань | ул. Луговая | 22 | ПС 110 кВ Азовка В ВЛ-10-2 | 2025-02-04 | 8:00 | 2025-02-04 | 17:00 | Восстановление РЗА; АГ 1 час. | Бобровский РЭС
454 | п. Лугань | ул. Луговая | 23 | ПС 110 кВ Азовка В ВЛ-10-2 | 2025-02-04 | 8:00 | 2025-02-04 | 17:00 | Восстановление РЗА; АГ 1 час. | Бобровский РЭС
455 | п. Лугань | ул. Луговая | 24 | ПС 110 кВ Азовка В ВЛ-10-2 | 2025-02-04 | 8:00 | 2025-02-04 | 17:00 | Восстановление РЗА; АГ 1 час. | Бобровский РЭС
456 | п. Лугань | ул. Луговая | 26 | ПС 110 кВ Азовка В ВЛ-10-2 | 2025-02-04 | 8:00 | 2025-02-04 | 17:00 | Восстановление РЗА; АГ 1 час. | Бобровский РЭС
457 | п. Лугань | ул. Луговая | 27 | ПС 110 кВ Азовка В ВЛ-10-2 | 2025-02-04 | 8:00 | 2025-02-04 | 17:00 | Восстановление РЗА; АГ 1 час. | Бобровский РЭС
458 | п. Лугань | ул. Луговая | 3 | ПС 110 кВ Азовка В ВЛ-10-2 | 2025-02-04 | 8:00 | 2025-02-04 | 17:00 | Восстановление РЗА; АГ 1 час. | Бобровский РЭС
459 | п. Лугань | ул. Луговая | 34 | ПС 110 кВ Азовка В ВЛ-10-2 | 2025-02-04 | 8:00 | 2025-02-04 | 17:00 | Восстановление РЗА; АГ 1 час. | Бобровский РЭС
460 | п. Лугань | ул. Луговая | 36 | ПС 110 кВ Азовка В ВЛ-10-2 | 2025-02-04 | 8:00 | 2025-02-04 | 17:00 | Восстановление РЗА; АГ 1 час. | Бобровский РЭС
461 | п. Лугань | ул. Луговая | 37 | ПС 110 кВ Азовка В ВЛ-10-2 | 2025-02-04 | 8:00 | 2025-02-04 | 17:00 | Восстановление РЗА; АГ 1 час. | Бобровский РЭС
462 | п. Лугань | ул. Луговая | 45 | ПС 110 кВ Азовка В ВЛ-10-2 | 2025-02-04 | 8:00 | 2025-02-04 | 17:00 | Восстановление РЗА; АГ 1 час. | Бобровский РЭС
463 | п. Лугань | ул. Луговая | 49 | ПС 110 кВ Азовка В ВЛ-10-2 | 2025-02-04 | 8:00 | 2025-02-04 | 17:00 | Восстановление РЗА; АГ 1 час. | Бобровский РЭС
464 | с. Пчелиновка | ул. Советская | 22 | ПС 110 кВ Азовка В ВЛ-10-2 | 2025-02-04 | 8:00 | 2025-02-04 | 17:00 | Восстановление РЗА; АГ 1 час. | Бобровский РЭС
465 | п. Лугань | ул. Луговая | 8 | ПС 110 кВ Азовка В ВЛ-10-2 | 2025-02-04 | 8:00 | 2025-02-04 | 17:00 | Восстановление РЗА; АГ 1 час. | Бобровский РЭС
466 | п. Петрово-Борковский | . | 1 | ПС 110 кВ Азовка В ВЛ-10-2 | 2025-02-04 | 8:00 | 2025-02-04 | 17:00 | Восстановление РЗА; АГ 1 час. | Бобровский РЭС
467 | п. Петрово-Борковский | . | 19 | ПС 110 кВ Азовка В ВЛ-10-2 | 2025-02-04 | 8:00 | 2025-02-04 | 17:00 | Восстановление РЗА; АГ 1 час. | Бобровский РЭС
468 | п. Петрово-Борковский | . | 2 | ПС 110 кВ Азовка В ВЛ-10-2 | 2025-02-04 | 8:00 | 2025-02-04 | 17:00 | Восстановление РЗА; АГ 1 час. | Бобровский РЭС
469 | п. Петрово-Борковский | . | 8 | ПС 110 кВ Азовка В ВЛ-10-2 | 2025-02-04 | 8:00 | 2025-02-04 | 17:00 | Восстановление РЗА; АГ 1 час. | Бобровский РЭС
470 | с. Пчелиновка | ул. Комсомольская | 38 | ПС 110 кВ Азовка В ВЛ-10-2 | 2025-02-04 | 8:00 | 2025-02-04 | 17:00 | Восстановление РЗА; АГ 1 час. | Бобровский РЭС
471 | с. Пчелиновка | ул. Комсомольская | 38 | ПС 110 кВ Азовка В ВЛ-10-2 | 2025-02-04 | 8:00 | 2025-02-04 | 17:00 | Восстановление РЗА; АГ 1 час. | Бобровский РЭС
472 | с. Пчелиновка | ул. Комсомольская | 81 | ПС 110 кВ Азовка В ВЛ-10-2 | 2025-02-04 | 8:00 | 2025-02-04 | 17:00 | Восстановление РЗА; АГ 1 час. | Бобровский РЭС
473 | с. Пчелиновка | ул. Лесная | 14 | ПС 110 кВ Азовка В ВЛ-10-2 | 2025-02-04 | 8:00 | 2025-02-04 | 17:00 | Восстановление РЗА; АГ 1 час. | Бобровский РЭС
474 | с. Пчелиновка | ул. Лесная | 48 | ПС 110 кВ Азовка В ВЛ-10-2 | 2025-02-04 | 8:00 | 2025-02-04 | 17:00 | Восстановление РЗА; АГ 1 час. | Бобровский РЭС
475 | с. Пчелиновка | ул. Молодежная | 10 | ПС 110 кВ Азовка В ВЛ-10-2 | 2025-02-04 | 8:00 | 2025-02-04 | 17:00 | Восстановление РЗА; АГ 1 час. | Бобровский РЭС
476 | с. Пчелиновка | ул. Молодежная | 12 | ПС 110 кВ Азовка В ВЛ-10-2 | 2025-02-04 | 8:00 | 2025-02-04 | 17:00 | Восстановление РЗА; АГ 1 час. | Бобровский РЭС
477 | с. Пчелиновка | ул. Молодежная | 13 | ПС 110 кВ Азовка В ВЛ-10-2 | 2025-02-04 | 8:00 | 2025-02-04 | 17:00 | Восстановление РЗА; АГ 1 час. | Бобровский РЭС
478 | с. Пчелиновка | ул. Молодежная | 16 | ПС 110 кВ Азовка В ВЛ-10-2 | 2025-02-04 | 8:00 | 2025-02-04 | 17:00 | Восстановление РЗА; АГ 1 час. | Бобровский РЭС
479 | с. Пчелиновка | ул. Молодежная | 4 | ПС 110 кВ Азовка В ВЛ-10-2 | 2025-02-04 | 8:00 | 2025-02-04 | 17:00 | Восстановление РЗА; АГ 1 час. | Бобровский РЭС
480 | с. Пчелиновка | ул. Молодежная | 5 | ПС 110 кВ Азовка В ВЛ-10-2 | 2025-02-04 | 8:00 | 2025-02-04 | 17:00 | Восстановление РЗА; АГ 1 час. | Бобровский РЭС
481 | с. Пчелиновка | ул. Молодежная | 6 | ПС 110 кВ Азовка В ВЛ-10-2 | 2025-02-04 | 8:00 | 2025-02-04 | 17:00 | Восстановление РЗА; АГ 1 час. | Бобровский РЭС
482 | с. Пчелиновка | ул. Молодежная | 7 | ПС 110 кВ Азовка В ВЛ-10-2 | 2025-02-04 | 8:00 | 2025-02-04 | 17:00 | Восстановление РЗА; АГ 1 час. | Бобровский РЭС
483 | с. Пчелиновка | ул. Молодежная | 8 | ПС 110 кВ Азовка В ВЛ-10-2 | 2025-02-04 | 8:00 | 2025-02-04 | 17:00 | Восстановление РЗА; АГ 1 час. | Бобровский РЭС
484 | с. Пчелиновка | ул. Пролетарская | 3 | ПС 110 кВ Азовка В ВЛ-10-2 | 2025-02-04 | 8:00 | 2025-02-04 | 17:00 | Восстановление РЗА; АГ 1 час. | Бобровский РЭС
485 | с. Пчелиновка | ул. Пролетарская | 4 | ПС 110 кВ Азовка В ВЛ-10-2 | 2025-02-04 | 8:00 | 2025-02-04 | 17:00 | Восстановление РЗА; АГ 1 час. | Бобровский РЭС
486 | с. Пчелиновка | ул. Речная | 55 | ПС 110 кВ Азовка В ВЛ-10-2 | 2025-02-04 | 8:00 | 2025-02-04 | 17:00 | Восстановление РЗА; АГ 1 час. | Бобровский РЭС
487 | с. Пчелиновка | ул. Речная | 8 | ПС 110 кВ Азовка В ВЛ-10-2 | 2025-02-04 | 8:00 | 2025-02-04 | 17:00 | Восстановление РЗА; АГ 1 час. | Бобровский РЭС
488 | с. Пчелиновка | ул. Сальцева | 5 | ПС 110 кВ Азовка В ВЛ-10-2 | 2025-02-04 | 8:00 | 2025-02-04 | 17:00 | Восстановление РЗА; АГ 1 час. | Бобровский РЭС
489 | с. Пчелиновка | ул. Советская | 30 | ПС 110 кВ Азовка В ВЛ-10-2 | 2025-02-04 | 8:00 | 2025-02-04 | 17:00 | Восстановление РЗА; АГ 1 час. | Бобровский РЭС
490 | с. Пчелиновка | ул. Советская | 4 | ПС 110 кВ Азовка В ВЛ-10-2 | 2025-02-04 | 8:00 | 2025-02-04 | 17:00 | Восстановление РЗА; АГ 1 час. | Бобровский РЭС
491 | с. Пчелиновка | ул. Советская | 70 | ПС 110 кВ Азовка В ВЛ-10-2 | 2025-02-04 | 8:00 | 2025-02-04 | 17:00 | Восстановление РЗА; АГ 1 час. | Бобровский РЭС
492 | с. Пчелиновка | ул. Сальцева | 1Г | ПС 110 кВ Азовка В ВЛ-10-2 | 2025-02-04 | 8:00 | 2025-02-04 | 17:00 | Восстановление РЗА; АГ 1 час. | Бобровский РЭС
493 | с. Пчелиновка | ул. Советская | 92 | ПС 110 кВ Азовка В ВЛ-10-2 | 2025-02-04 | 8:00 | 2025-02-04 | 17:00 | Восстановление РЗА; АГ 1 час. | Бобровский РЭС
494 | с. Пчелиновка | ул. Школьная | 10 | ПС 110 кВ Азовка В ВЛ-10-2 | 2025-02-04 | 8:00 | 2025-02-04 | 17:00 | Восстановление РЗА; АГ 1 час. | Бобровский РЭС
495 | с. Пчелиновка | ул. Речная | 79 | ПС 110 кВ Азовка В ВЛ-10-2 | 2025-02-04 | 8:00 | 2025-02-04 | 17:00 | Восстановление РЗА; АГ 1 час. | Бобровский РЭС
496 | с. Пчелиновка | ул. Лесная | 68 | ПС 110 кВ Азовка В ВЛ-10-2 | 2025-02-04 | 8:00 | 2025-02-04 | 17:00 | Восстановление РЗА; АГ 1 час. | Бобровский РЭС
497 | п. Петрово-Борковский | . | 64 | ПС 110 кВ Азовка В ВЛ-10-2 | 2025-02-04 | 8:00 | 2025-02-04 | 17:00 | Восстановление РЗА; АГ 1 час. | Бобровский РЭС
498 | с. Пчелиновка | ул. Лесная | 43 | ПС 110 кВ Азовка В ВЛ-10-2 | 2025-02-04 | 8:00 | 2025-02-04 | 17:00 | Восстановление РЗА; АГ 1 час. | Бобровский РЭС
499 | с. Пчелиновка | ул. Советская | 110 | ПС 110 кВ Азовка В ВЛ-10-2 | 2025-02-04 | 8:00 | 2025-02-04 | 17:00 | Восстановление РЗА; АГ 1 час. | Бобровский РЭС
500 | с. Пчелиновка | ул. Молодежная | 2б | ПС 110 кВ Азовка В ВЛ-10-2 | 2025-02-04 | 8:00 | 2025-02-04 | 17:00 | Восстановление РЗА; АГ 1 час. | Бобровский РЭС
501 | с. Пчелиновка | пер. Солнечный | 17 | ПС 110 кВ Азовка В ВЛ-10-2 | 2025-02-04 | 8:00 | 2025-02-04 | 17:00 | Восстановление РЗА; АГ 1 час. | Бобровский РЭС
502 | с. Пчелиновка | ул. Лесная | 30 | ПС 110 кВ Азовка В ВЛ-10-2 | 2025-02-04 | 8:00 | 2025-02-04 | 17:00 | Восстановление РЗА; АГ 1 час. | Бобровский РЭС
503 | с. Пчелиновка | ул. Сальцева | 14 | ПС 110 кВ Азовка В ВЛ-10-2 | 2025-02-04 | 8:00 | 2025-02-04 | 17:00 | Восстановление РЗА; АГ 1 час. | Бобровский РЭС
504 | с. Пчелиновка | ул. Центральная | 15 | ПС 110 кВ Азовка В ВЛ-10-2 | 2025-02-04 | 8:00 | 2025-02-04 | 17:00 | Восстановление РЗА; АГ 1 час. | Бобровский РЭС
505 | с. Пчелиновка | ул. Лесная | 2а | ПС 110 кВ Азовка В ВЛ-10-2 | 2025-02-04 | 8:00 | 2025-02-04 | 17:00 | Восстановление РЗА; АГ 1 час. | Бобровский РЭС
506 | с. Пчелиновка | пер. Солнечный | 6 | ПС 110 кВ Азовка В ВЛ-10-2 | 2025-02-04 | 8:00 | 2025-02-04 | 17:00 | Восстановление РЗА; АГ 1 час. | Бобровский РЭС
507 | с. Пчелиновка | ул. Сальцева | 2 | ПС 110 кВ Азовка В ВЛ-10-2 | 2025-02-04 | 8:00 | 2025-02-04 | 17:00 | Восстановление РЗА; АГ 1 час. | Бобровский РЭС
508 | с. Пчелиновка | ул. Советская | 124 | ПС 110 кВ Азовка В ВЛ-10-2 | 2025-02-04 | 8:00 | 2025-02-04 | 17:00 | Восстановление РЗА; АГ 1 час. | Бобровский РЭС
509 | с. Пчелиновка | пер. Солнечный | 7 | ПС 110 кВ Азовка В ВЛ-10-2 | 2025-02-04 | 8:00 | 2025-02-04 | 17:00 | Восстановление РЗА; АГ 1 час. | Бобровский РЭС
510 | п. Петрово-Борковский | . | 14 | ПС 110 кВ Азовка В ВЛ-10-2 | 2025-02-04 | 8:00 | 2025-02-04 | 17:00 | Восстановление РЗА; АГ 1 час. | Бобровский РЭС
511 | п. Лугань | ул. Луговая | 2 | ПС 110 кВ Азовка В ВЛ-10-2 | 2025-02-04 | 8:00 | 2025-02-04 | 17:00 | Восстановление РЗА; АГ 1 час. | Бобровский РЭС
512 | с. Пчелиновка | ул. Речная | 23 | ПС 110 кВ Азовка В ВЛ-10-2 | 2025-02-04 | 8:00 | 2025-02-04 | 17:00 | Восстановление РЗА; АГ 1 час. | Бобровский РЭС
513 | с. Пчелиновка | ул. Сальцева | 9 | ПС 110 кВ Азовка В ВЛ-10-2 | 2025-02-04 | 8:00 | 2025-02-04 | 17:00 | Восстановление РЗА; АГ 1 час. | Бобровский РЭС
514 | с. Пчелиновка | ул. Сальцева | 10 | ПС 110 кВ Азовка В ВЛ-10-2 | 2025-02-04 | 8:00 | 2025-02-04 | 17:00 | Восстановление РЗА; АГ 1 час. | Бобровский РЭС
515 | с. Пчелиновка | ул. Комсомольская | 46а | ПС 110 кВ Азовка В ВЛ-10-2 | 2025-02-04 | 8:00 | 2025-02-04 | 17:00 | Восстановление РЗА; АГ 1 час. | Бобровский РЭС
516 | с. Пчелиновка | ул. Речная | 63 | ПС 110 кВ Азовка В ВЛ-10-2 | 2025-02-04 | 8:00 | 2025-02-04 | 17:00 | Восстановление РЗА; АГ 1 час. | Бобровский РЭС
517 | с. Пчелиновка | ул. Речная | 13 | ПС 110 кВ Азовка В ВЛ-10-2 | 2025-02-04 | 8:00 | 2025-02-04 | 17:00 | Восстановление РЗА; АГ 1 час. | Бобровский РЭС
518 | с. Пчелиновка | ул. Центральная | 12 | ПС 110 кВ Азовка В ВЛ-10-2 | 2025-02-04 | 8:00 | 2025-02-04 | 17:00 | Восстановление РЗА; АГ 1 час. | Бобровский РЭС
519 | п. Петрово-Борковский | . | 17 | ПС 110 кВ Азовка В ВЛ-10-2 | 2025-02-04 | 8:00 | 2025-02-04 | 17:00 | Восстановление РЗА; АГ 1 час. | Бобровский РЭС
520 | с. Пчелиновка | ул. Лесная | 36 | ПС 110 кВ Азовка В ВЛ-10-2 | 2025-02-04 | 8:00 | 2025-02-04 | 17:00 | Восстановление РЗА; АГ 1 час. | Бобровский РЭС
521 | с. Пчелиновка | ул. Сальцева | 6 | ПС 110 кВ Азовка В ВЛ-10-2 | 2025-02-04 | 8:00 | 2025-02-04 | 17:00 | Восстановление РЗА; АГ 1 час. | Бобровский РЭС
522 | с. Пчелиновка | ул. Речная | 19 | ПС 110 кВ Азовка В ВЛ-10-2 | 2025-02-04 | 8:00 | 2025-02-04 | 17:00 | Восстановление РЗА; АГ 1 час. | Бобровский РЭС
523 | с. Пчелиновка | пер. Солнечный | 13 | ПС 110 кВ Азовка В ВЛ-10-2 | 2025-02-04 | 8:00 | 2025-02-04 | 17:00 | Восстановление РЗА; АГ 1 час. | Бобровский РЭС
524 | с. Пчелиновка | ул. Лесная | 89 | ПС 110 кВ Азовка В ВЛ-10-2 | 2025-02-04 | 8:00 | 2025-02-04 | 17:00 | Восстановление РЗА; АГ 1 час. | Бобровский РЭС
525 | п. Петрово-Борковский | . | 59 | ПС 110 кВ Азовка В ВЛ-10-2 | 2025-02-04 | 8:00 | 2025-02-04 | 17:00 | Восстановление РЗА; АГ 1 час. | Бобровский РЭС
526 | п. Петрово-Борковский | . | 13 | ПС 110 кВ Азовка В ВЛ-10-2 | 2025-02-04 | 8:00 | 2025-02-04 | 17:00 | Восстановление РЗА; АГ 1 час. | Бобровский РЭС
527 | п. Петрово-Борковский | . | 32 | ПС 110 кВ Азовка В ВЛ-10-2 | 2025-02-04 | 8:00 | 2025-02-04 | 17:00 | Восстановление РЗА; АГ 1 час. | Бобровский РЭС
528 | п. Петрово-Борковский | . | 4 | ПС 110 кВ Азовка В ВЛ-10-2 | 2025-02-04 | 8:00 | 2025-02-04 | 17:00 | Восстановление РЗА; АГ 1 час. | Бобровский РЭС
529 | с. Пчелиновка | ул. Советская | 38 | ПС 110 кВ Азовка В ВЛ-10-2 | 2025-02-04 | 8:00 | 2025-02-04 | 17:00 | Восстановление РЗА; АГ 1 час. | Бобровский РЭС
530 | с. Пчелиновка | ул. Речная | 71 | ПС 110 кВ Азовка В ВЛ-10-2 | 2025-02-04 | 8:00 | 2025-02-04 | 17:00 | Восстановление РЗА; АГ 1 час. | Бобровский РЭС
531 | с. Пчелиновка | ул. Свобода | 4 | ПС 110 кВ Азовка В ВЛ-10-2 | 2025-02-04 | 8:00 | 2025-02-04 | 17:00 | Восстановление РЗА; АГ 1 час. | Бобровский РЭС
532 | с. Пчелиновка | ул. Советская | 52 | ПС 110 кВ Азовка В ВЛ-10-2 | 2025-02-04 | 8:00 | 2025-02-04 | 17:00 | Восстановление РЗА; АГ 1 час. | Бобровский РЭС
533 | с. Пчелиновка | ул. Школьная | 11 | ПС 110 кВ Азовка В ВЛ-10-2 | 2025-02-04 | 8:00 | 2025-02-04 | 17:00 | Восстановление РЗА; АГ 1 час. | Бобровский РЭС
534 | с. Пчелиновка | ул. Лесная | 26 | ПС 110 кВ Азовка В ВЛ-10-2 | 2025-02-04 | 8:00 | 2025-02-04 | 17:00 | Восстановление РЗА; АГ 1 час. | Бобровский РЭС
535 | с. Пчелиновка | ул. Комсомольская | 24 | ПС 110 кВ Азовка В ВЛ-10-2 | 2025-02-04 | 8:00 | 2025-02-04 | 17:00 | Восстановление РЗА; АГ 1 час. | Бобровский РЭС
536 | с. Пчелиновка | ул. Комсомольская | 21 | ПС 110 кВ Азовка В ВЛ-10-2 | 2025-02-04 | 8:00 | 2025-02-04 | 17:00 | Восстановление РЗА; АГ 1 час. | Бобровский РЭС
537 | с. Пчелиновка | ул. Комсомольская | 23 | ПС 110 кВ Азовка В ВЛ-10-2 | 2025-02-04 | 8:00 | 2025-02-04 | 17:00 | Восстановление РЗА; АГ 1 час. | Бобровский РЭС
538 | п. Петрово-Борковский | . | 47 | ПС 110 кВ Азовка В ВЛ-10-2 | 2025-02-04 | 8:00 | 2025-02-04 | 17:00 | Восстановление РЗА; АГ 1 час. | Бобровский РЭС
539 | с. Пчелиновка | ул. Сальцева | 12 | ПС 110 кВ Азовка В ВЛ-10-2 | 2025-02-04 | 8:00 | 2025-02-04 | 17:00 | Восстановление РЗА; АГ 1 час. | Бобровский РЭС
540 | с. Пчелиновка | ул. Свобода | 3 | ПС 110 кВ Азовка В ВЛ-10-2 | 2025-02-04 | 8:00 | 2025-02-04 | 17:00 | Восстановление РЗА; АГ 1 час. | Бобровский РЭС
541 | с. Пчелиновка | ул. Комсомольская | 57 | ПС 110 кВ Азовка В ВЛ-10-2 | 2025-02-04 | 8:00 | 2025-02-04 | 17:00 | Восстановление РЗА; АГ 1 час. | Бобровский РЭС
542 | с. Пчелиновка | ул. Пролетарская | 5 | ПС 110 кВ Азовка В ВЛ-10-2 | 2025-02-04 | 8:00 | 2025-02-04 | 17:00 | Восстановление РЗА; АГ 1 час. | Бобровский РЭС
543 | с. Пчелиновка | ул. Комсомольская | 19 | ПС 110 кВ Азовка В ВЛ-10-2 | 2025-02-04 | 8:00 | 2025-02-04 | 17:00 | Восстановление РЗА; АГ 1 час. | Бобровский РЭС
544 | с. Пчелиновка | ул. Лесная | 93 | ПС 110 кВ Азовка В ВЛ-10-2 | 2025-02-04 | 8:00 | 2025-02-04 | 17:00 | Восстановление РЗА; АГ 1 час. | Бобровский РЭС
545 | с. Пчелиновка | пер. Солнечный | 18 | ПС 110 кВ Азовка В ВЛ-10-2 | 2025-02-04 | 8:00 | 2025-02-04 | 17:00 | Восстановление РЗА; АГ 1 час. | Бобровский РЭС
546 | п. Лугань | ул. Луговая | 35 | ПС 110 кВ Азовка В ВЛ-10-2 | 2025-02-04 | 8:00 | 2025-02-04 | 17:00 | Восстановление РЗА; АГ 1 час. | Бобровский РЭС
547 | с. Пчелиновка | ул. Лесная | 10 | ПС 110 кВ Азовка В ВЛ-10-2 | 2025-02-04 | 8:00 | 2025-02-04 | 17:00 | Восстановление РЗА; АГ 1 час. | Бобровский РЭС
548 | с. Пчелиновка | ул. Лесная | 13 | ПС 110 кВ Азовка В ВЛ-10-2 | 2025-02-04 | 8:00 | 2025-02-04 | 17:00 | Восстановление РЗА; АГ 1 час. | Бобровский РЭС
549 | с. Пчелиновка | ул. Советская | 23а | ПС 110 кВ Азовка В ВЛ-10-2 | 2025-02-04 | 8:00 | 2025-02-04 | 17:00 | Восстановление РЗА; АГ 1 час. | Бобровский РЭС
550 | п. Петрово-Борковский | . | 84 | ПС 110 кВ Азовка В ВЛ-10-2 | 2025-02-04 | 8:00 | 2025-02-04 | 17:00 | Восстановление РЗА; АГ 1 час. | Бобровский РЭС
551 | с. Пчелиновка | ул. Пролетарская | 14 | ПС 110 кВ Азовка В ВЛ-10-2 | 2025-02-04 | 8:00 | 2025-02-04 | 17:00 | Восстановление РЗА; АГ 1 час. | Бобровский РЭС
552 | с. Пчелиновка | ул. Школьная | 21 | ПС 110 кВ Азовка В ВЛ-10-2 | 2025-02-04 | 8:00 | 2025-02-04 | 17:00 | Восстановление РЗА; АГ 1 час. | Бобровский РЭС
553 | п. Неждановка | . | 1 | ПС 110 кВ Азовка В ВЛ-10-4 | 2025-02-06 | 8:00 | 2025-02-06 | 17:00 | Восстановление РЗА; АГ 1 час. | Бобровский РЭС
554 | п. Неждановка | . | 11 | ПС 110 кВ Азовка В ВЛ-10-4 | 2025-02-06 | 8:00 | 2025-02-06 | 17:00 | Восстановление РЗА; АГ 1 час. | Бобровский РЭС
555 | п. Неждановка | . | 16 | ПС 110 кВ Азовка В ВЛ-10-4 | 2025-02-06 | 8:00 | 2025-02-06 | 17:00 | Восстановление РЗА; АГ 1 час. | Бобровский РЭС
556 | п. Неждановка | . | 17 | ПС 110 кВ Азовка В ВЛ-10-4 | 2025-02-06 | 8:00 | 2025-02-06 | 17:00 | Восстановление РЗА; АГ 1 час. | Бобровский РЭС
557 | п. Неждановка | . | 18 | ПС 110 кВ Азовка В ВЛ-10-4 | 2025-02-06 | 8:00 | 2025-02-06 | 17:00 | Восстановление РЗА; АГ 1 час. | Бобровский РЭС
558 | п. Неждановка | . | 19 | ПС 110 кВ Азовка В ВЛ-10-4 | 2025-02-06 | 8:00 | 2025-02-06 | 17:00 | Восстановление РЗА; АГ 1 час. | Бобровский РЭС
559 | п. Ясенки | ул. Северцова | 19 | ПС 110 кВ Азовка В ВЛ-10-4 | 2025-02-06 | 8:00 | 2025-02-06 | 17:00 | Восстановление РЗА; АГ 1 час. | Бобровский РЭС
560 | п. Неждановка | . | 2 | ПС 110 кВ Азовка В ВЛ-10-4 | 2025-02-06 | 8:00 | 2025-02-06 | 17:00 | Восстановление РЗА; АГ 1 час. | Бобровский РЭС
561 | п. Неждановка | . | 21 | ПС 110 кВ Азовка В ВЛ-10-4 | 2025-02-06 | 8:00 | 2025-02-06 | 17:00 | Восстановление РЗА; АГ 1 час. | Бобровский РЭС
562 | п. Неждановка | . | 24 | ПС 110 кВ Азовка В ВЛ-10-4 | 2025-02-06 | 8:00 | 2025-02-06 | 17:00 | Восстановление РЗА; АГ 1 час. | Бобровский РЭС
563 | п. Неждановка | . | 24а | ПС 110 кВ Азовка В ВЛ-10-4 | 2025-02-06 | 8:00 | 2025-02-06 | 17:00 | Восстановление РЗА; АГ 1 час. | Бобровский РЭС
564 | п. Неждановка | . | 25 | ПС 110 кВ Азовка В ВЛ-10-4 | 2025-02-06 | 8:00 | 2025-02-06 | 17:00 | Восстановление РЗА; АГ 1 час. | Бобровский РЭС
565 | п. Неждановка | . | 26 | ПС 110 кВ Азовка В ВЛ-10-4 | 2025-02-06 | 8:00 | 2025-02-06 | 17:00 | Восстановление РЗА; АГ 1 час. | Бобровский РЭС
566 | п. Неждановка | . | 27 | ПС 110 кВ Азовка В ВЛ-10-4 | 2025-02-06 | 8:00 | 2025-02-06 | 17:00 | Восстановление РЗА; АГ 1 час. | Бобровский РЭС
567 | п. Неждановка | . | 29 | ПС 110 кВ Азовка В ВЛ-10-4 | 2025-02-06 | 8:00 | 2025-02-06 | 17:00 | Восстановление РЗА; АГ 1 час. | Бобровский РЭС
568 | п. Неждановка | . | 32 | ПС 110 кВ Азовка В ВЛ-10-4 | 2025-02-06 | 8:00 | 2025-02-06 | 17:00 | Восстановление РЗА; АГ 1 час. | Бобровский РЭС
569 | п. Неждановка | . | 35 | ПС 110 кВ Азовка В ВЛ-10-4 | 2025-02-06 | 8:00 | 2025-02-06 | 17:00 | Восстановление РЗА; АГ 1 час. | Бобровский РЭС
570 | п. Неждановка | . | 37 | ПС 110 кВ Азовка В ВЛ-10-4 | 2025-02-06 | 8:00 | 2025-02-06 | 17:00 | Восстановление РЗА; АГ 1 час. | Бобровский РЭС
571 | п. Неждановка | . | 38 | ПС 110 кВ Азовка В ВЛ-10-4 | 2025-02-06 | 8:00 | 2025-02-06 | 17:00 | Восстановление РЗА; АГ 1 час. | Бобровский РЭС
572 | п. Неждановка | . | 4 | ПС 110 кВ Азовка В ВЛ-10-4 | 2025-02-06 | 8:00 | 2025-02-06 | 17:00 | Восстановление РЗА; АГ 1 час. | Бобровский РЭС
573 | п. Неждановка | . | 40 | ПС 110 кВ Азовка В ВЛ-10-4 | 2025-02-06 | 8:00 | 2025-02-06 | 17:00 | Восстановление РЗА; АГ 1 час. | Бобровский РЭС
574 | п. Неждановка | . | 42 | ПС 110 кВ Азовка В ВЛ-10-4 | 2025-02-06 | 8:00 | 2025-02-06 | 17:00 | Восстановление РЗА; АГ 1 час. | Бобровский РЭС
575 | п. Неждановка | . | 43 | ПС 110 кВ Азовка В ВЛ-10-4 | 2025-02-06 | 8:00 | 2025-02-06 | 17:00 | Восстановление РЗА; АГ 1 час. | Бобровский РЭС
576 | п. Неждановка | . | 47 | ПС 110 кВ Азовка В ВЛ-10-4 | 2025-02-06 | 8:00 | 2025-02-06 | 17:00 | Восстановление РЗА; АГ 1 час. | Бобровский РЭС
577 | п. Неждановка | . | 48 | ПС 110 кВ Азовка В ВЛ-10-4 | 2025-02-06 | 8:00 | 2025-02-06 | 17:00 | Восстановление РЗА; АГ 1 час. | Бобровский РЭС
578 | п. Неждановка | . | 49 | ПС 110 кВ Азовка В ВЛ-10-4 | 2025-02-06 | 8:00 | 2025-02-06 | 17:00 | Восстановление РЗА; АГ 1 час. | Бобровский РЭС
579 | п. Неждановка | . | 5 | ПС 110 кВ Азовка В ВЛ-10-4 | 2025-02-06 | 8:00 | 2025-02-06 | 17:00 | Восстановление РЗА; АГ 1 час. | Бобровский РЭС
580 | п. Неждановка | . | 52 | ПС 110 кВ Азовка В ВЛ-10-4 | 2025-02-06 | 8:00 | 2025-02-06 | 17:00 | Восстановление РЗА; АГ 1 час. | Бобровский РЭС
581 | п. Неждановка | . | 9 | ПС 110 кВ Азовка В ВЛ-10-4 | 2025-02-06 | 8:00 | 2025-02-06 | 17:00 | Восстановление РЗА; АГ 1 час. | Бобровский РЭС
582 | с. Николо-Варваринка | ул. Микрорайон | 1 | ПС 110 кВ Азовка В ВЛ-10-4 | 2025-02-06 | 8:00 | 2025-02-06 | 17:00 | Восстановление РЗА; АГ 1 час. | Бобровский РЭС
583 | с. Николо-Варваринка | ул. Микрорайон | 10 | ПС 110 кВ Азовка В ВЛ-10-4 | 2025-02-06 | 8:00 | 2025-02-06 | 17:00 | Восстановление РЗА; АГ 1 час. | Бобровский РЭС
584 | с. Николо-Варваринка | ул. Микрорайон | 11 | ПС 110 кВ Азовка В ВЛ-10-4 | 2025-02-06 | 8:00 | 2025-02-06 | 17:00 | Восстановление РЗА; АГ 1 час. | Бобровский РЭС
585 | с. Николо-Варваринка | ул. Микрорайон | 12 | ПС 110 кВ Азовка В ВЛ-10-4 | 2025-02-06 | 8:00 | 2025-02-06 | 17:00 | Восстановление РЗА; АГ 1 час. | Бобровский РЭС
586 | с. Николо-Варваринка | ул. Микрорайон | 13 | ПС 110 кВ Азовка В ВЛ-10-4 | 2025-02-06 | 8:00 | 2025-02-06 | 17:00 | Восстановление РЗА; АГ 1 час. | Бобровский РЭС
587 | с. Николо-Варваринка | ул. Микрорайон | 16 | ПС 110 кВ Азовка В ВЛ-10-4 | 2025-02-06 | 8:00 | 2025-02-06 | 17:00 | Восстановление РЗА; АГ 1 час. | Бобровский РЭС
588 | с. Николо-Варваринка | ул. Микрорайон | 2 | ПС 110 кВ Азовка В ВЛ-10-4 | 2025-02-06 | 8:00 | 2025-02-06 | 17:00 | Восстановление РЗА; АГ 1 час. | Бобровский РЭС
589 | с. Николо-Варваринка | ул. Микрорайон | 3 | ПС 110 кВ Азовка В ВЛ-10-4 | 2025-02-06 | 8:00 | 2025-02-06 | 17:00 | Восстановление РЗА; АГ 1 час. | Бобровский РЭС
590 | с. Николо-Варваринка | ул. Микрорайон | 4 | ПС 110 кВ Азовка В ВЛ-10-4 | 2025-02-06 | 8:00 | 2025-02-06 | 17:00 | Восстановление РЗА; АГ 1 час. | Бобровский РЭС
591 | с. Николо-Варваринка | ул. Микрорайон | 5 | ПС 110 кВ Азовка В ВЛ-10-4 | 2025-02-06 | 8:00 | 2025-02-06 | 17:00 | Восстановление РЗА; АГ 1 час. | Бобровский РЭС
592 | с. Николо-Варваринка | ул. Микрорайон | 6 | ПС 110 кВ Азовка В ВЛ-10-4 | 2025-02-06 | 8:00 | 2025-02-06 | 17:00 | Восстановление РЗА; АГ 1 час. | Бобровский РЭС
593 | с. Николо-Варваринка | ул. Микрорайон | 8 | ПС 110 кВ Азовка В ВЛ-10-4 | 2025-02-06 | 8:00 | 2025-02-06 | 17:00 | Восстановление РЗА; АГ 1 час. | Бобровский РЭС
594 | с. Николо-Варваринка | ул. Микрорайон | 9 | ПС 110 кВ Азовка В ВЛ-10-4 | 2025-02-06 | 8:00 | 2025-02-06 | 17:00 | Восстановление РЗА; АГ 1 час. | Бобровский РЭС
595 | с. Николо-Варваринка | ул. Нагорная | 10 | ПС 110 кВ Азовка В ВЛ-10-4 | 2025-02-06 | 8:00 | 2025-02-06 | 17:00 | Восстановление РЗА; АГ 1 час. | Бобровский РЭС
596 | с. Николо-Варваринка | ул. Нагорная | 12 | ПС 110 кВ Азовка В ВЛ-10-4 | 2025-02-06 | 8:00 | 2025-02-06 | 17:00 | Восстановление РЗА; АГ 1 час. | Бобровский РЭС
597 | с. Николо-Варваринка | ул. Нагорная | 14 | ПС 110 кВ Азовка В ВЛ-10-4 | 2025-02-06 | 8:00 | 2025-02-06 | 17:00 | Восстановление РЗА; АГ 1 час. | Бобровский РЭС
598 | с. Николо-Варваринка | ул. Нагорная | 18 | ПС 110 кВ Азовка В ВЛ-10-4 | 2025-02-06 | 8:00 | 2025-02-06 | 17:00 | Восстановление РЗА; АГ 1 час. | Бобровский РЭС
599 | с. Николо-Варваринка | ул. Нагорная | 20 | ПС 110 кВ Азовка В ВЛ-10-4 | 2025-02-06 | 8:00 | 2025-02-06 | 17:00 | Восстановление РЗА; АГ 1 час. | Бобровский РЭС
600 | с. Николо-Варваринка | ул. Нагорная | 20 | ПС 110 кВ Азовка В ВЛ-10-4 | 2025-02-06 | 8:00 | 2025-02-06 | 17:00 | Восстановление РЗА; АГ 1 час. | Бобровский РЭС
601 | с. Николо-Варваринка | ул. Нагорная | 6 | ПС 110 кВ Азовка В ВЛ-10-4 | 2025-02-06 | 8:00 | 2025-02-06 | 17:00 | Восстановление РЗА; АГ 1 час. | Бобровский РЭС
602 | с. Николо-Варваринка | ул. Советская | 91 | ПС 110 кВ Азовка В ВЛ-10-4 | 2025-02-06 | 8:00 | 2025-02-06 | 17:00 | Восстановление РЗА; АГ 1 час. | Бобровский РЭС
603 | с. Николо-Варваринка | ул. Речная | 10 | ПС 110 кВ Азовка В ВЛ-10-4 | 2025-02-06 | 8:00 | 2025-02-06 | 17:00 | Восстановление РЗА; АГ 1 час. | Бобровский РЭС
604 | с. Николо-Варваринка | ул. Речная | 11 | ПС 110 кВ Азовка В ВЛ-10-4 | 2025-02-06 | 8:00 | 2025-02-06 | 17:00 | Восстановление РЗА; АГ 1 час. | Бобровский РЭС
605 | с. Николо-Варваринка | ул. Речная | 13 | ПС 110 кВ Азовка В ВЛ-10-4 | 2025-02-06 | 8:00 | 2025-02-06 | 17:00 | Восстановление РЗА; АГ 1 час. | Бобровский РЭС
606 | с. Николо-Варваринка | ул. Речная | 15 | ПС 110 кВ Азовка В ВЛ-10-4 | 2025-02-06 | 8:00 | 2025-02-06 | 17:00 | Восстановление РЗА; АГ 1 час. | Бобровский РЭС
607 | с. Николо-Варваринка | ул. Речная | 16 | ПС 110 кВ Азовка В ВЛ-10-4 | 2025-02-06 | 8:00 | 2025-02-06 | 17:00 | Восстановление РЗА; АГ 1 час. | Бобровский РЭС
608 | с. Николо-Варваринка | ул. Речная | 17 | ПС 110 кВ Азовка В ВЛ-10-4 | 2025-02-06 | 8:00 | 2025-02-06 | 17:00 | Восстановление РЗА; АГ 1 час. | Бобровский РЭС
609 | с. Николо-Варваринка | ул. Речная | 18 | ПС 110 кВ Азовка В ВЛ-10-4 | 2025-02-06 | 8:00 | 2025-02-06 | 17:00 | Восстановление РЗА; АГ 1 час. | Бобровский РЭС
610 | с. Николо-Варваринка | ул. Речная | 19 | ПС 110 кВ Азовка В ВЛ-10-4 | 2025-02-06 | 8:00 | 2025-02-06 | 17:00 | Восстановление РЗА; АГ 1 час. | Бобровский РЭС
611 | с. Николо-Варваринка | ул. Речная | 2 | ПС 110 кВ Азовка В ВЛ-10-4 | 2025-02-06 | 8:00 | 2025-02-06 | 17:00 | Восстановление РЗА; АГ 1 час. | Бобровский РЭС
612 | с. Николо-Варваринка | ул. Речная | 20 | ПС 110 кВ Азовка В ВЛ-10-4 | 2025-02-06 | 8:00 | 2025-02-06 | 17:00 | Восстановление РЗА; АГ 1 час. | Бобровский РЭС
613 | с. Николо-Варваринка | ул. Речная | 23 | ПС 110 кВ Азовка В ВЛ-10-4 | 2025-02-06 | 8:00 | 2025-02-06 | 17:00 | Восстановление РЗА; АГ 1 час. | Бобровский РЭС
614 | с. Николо-Варваринка | ул. Речная | 25 | ПС 110 кВ Азовка В ВЛ-10-4 | 2025-02-06 | 8:00 | 2025-02-06 | 17:00 | Восстановление РЗА; АГ 1 час. | Бобровский РЭС
615 | с. Николо-Варваринка | ул. Речная | 34 | ПС 110 кВ Азовка В ВЛ-10-4 | 2025-02-06 | 8:00 | 2025-02-06 | 17:00 | Восстановление РЗА; АГ 1 час. | Бобровский РЭС
616 | с. Николо-Варваринка | ул. Речная | 36 | ПС 110 кВ Азовка В ВЛ-10-4 | 2025-02-06 | 8:00 | 2025-02-06 | 17:00 | Восстановление РЗА; АГ 1 час. | Бобровский РЭС
617 | с. Николо-Варваринка | ул. Речная | 40 | ПС 110 кВ Азовка В ВЛ-10-4 | 2025-02-06 | 8:00 | 2025-02-06 | 17:00 | Восстановление РЗА; АГ 1 час. | Бобровский РЭС
618 | с. Николо-Варваринка | ул. Речная | 44 | ПС 110 кВ Азовка В ВЛ-10-4 | 2025-02-06 | 8:00 | 2025-02-06 | 17:00 | Восстановление РЗА; АГ 1 час. | Бобровский РЭС
619 | с. Николо-Варваринка | ул. Речная | 45 | ПС 110 кВ Азовка В ВЛ-10-4 | 2025-02-06 | 8:00 | 2025-02-06 | 17:00 | Восстановление РЗА; АГ 1 час. | Бобровский РЭС
620 | с. Николо-Варваринка | ул. Речная | 47 | ПС 110 кВ Азовка В ВЛ-10-4 | 2025-02-06 | 8:00 | 2025-02-06 | 17:00 | Восстановление РЗА; АГ 1 час. | Бобровский РЭС
621 | с. Николо-Варваринка | ул. Речная | 48 | ПС 110 кВ Азовка В ВЛ-10-4 | 2025-02-06 | 8:00 | 2025-02-06 | 17:00 | Восстановление РЗА; АГ 1 час. | Бобровский РЭС
622 | с. Николо-Варваринка | ул. Речная | 5 | ПС 110 кВ Азовка В ВЛ-10-4 | 2025-02-06 | 8:00 | 2025-02-06 | 17:00 | Восстановление РЗА; АГ 1 час. | Бобровский РЭС
623 | с. Николо-Варваринка | ул. Речная | 50 | ПС 110 кВ Азовка В ВЛ-10-4 | 2025-02-06 | 8:00 | 2025-02-06 | 17:00 | Восстановление РЗА; АГ 1 час. | Бобровский РЭС
624 | с. Николо-Варваринка | ул. Речная | 6 | ПС 110 кВ Азовка В ВЛ-10-4 | 2025-02-06 | 8:00 | 2025-02-06 | 17:00 | Восстановление РЗА; АГ 1 час. | Бобровский РЭС
625 | с. Николо-Варваринка | ул. Речная | 64 | ПС 110 кВ Азовка В ВЛ-10-4 | 2025-02-06 | 8:00 | 2025-02-06 | 17:00 | Восстановление РЗА; АГ 1 час. | Бобровский РЭС
626 | с. Николо-Варваринка | ул. Речная | 66 | ПС 110 кВ Азовка В ВЛ-10-4 | 2025-02-06 | 8:00 | 2025-02-06 | 17:00 | Восстановление РЗА; АГ 1 час. | Бобровский РЭС
627 | с. Николо-Варваринка | ул. Речная | 9 | ПС 110 кВ Азовка В ВЛ-10-4 | 2025-02-06 | 8:00 | 2025-02-06 | 17:00 | Восстановление РЗА; АГ 1 час. | Бобровский РЭС
628 | с. Николо-Варваринка | ул. Советская | 1 | ПС 110 кВ Азовка В ВЛ-10-4 | 2025-02-06 | 8:00 | 2025-02-06 | 17:00 | Восстановление РЗА; АГ 1 час. | Бобровский РЭС
629 | с. Николо-Варваринка | ул. Советская | 100 | ПС 110 кВ Азовка В ВЛ-10-4 | 2025-02-06 | 8:00 | 2025-02-06 | 17:00 | Восстановление РЗА; АГ 1 час. | Бобровский РЭС
630 | с. Николо-Варваринка | ул. Советская | 101 | ПС 110 кВ Азовка В ВЛ-10-4 | 2025-02-06 | 8:00 | 2025-02-06 | 17:00 | Восстановление РЗА; АГ 1 час. | Бобровский РЭС
631 | с. Николо-Варваринка | ул. Советская | 103 | ПС 110 кВ Азовка В ВЛ-10-4 | 2025-02-06 | 8:00 | 2025-02-06 | 17:00 | Восстановление РЗА; АГ 1 час. | Бобровский РЭС
632 | с. Николо-Варваринка | ул. Советская | 104 | ПС 110 кВ Азовка В ВЛ-10-4 | 2025-02-06 | 8:00 | 2025-02-06 | 17:00 | Восстановление РЗА; АГ 1 час. | Бобровский РЭС
633 | с. Николо-Варваринка | ул. Советская | 108 | ПС 110 кВ Азовка В ВЛ-10-4 | 2025-02-06 | 8:00 | 2025-02-06 | 17:00 | Восстановление РЗА; АГ 1 час. | Бобровский РЭС
634 | с. Николо-Варваринка | ул. Советская | 109 | ПС 110 кВ Азовка В ВЛ-10-4 | 2025-02-06 | 8:00 | 2025-02-06 | 17:00 | Восстановление РЗА; АГ 1 час. | Бобровский РЭС
635 | с. Николо-Варваринка | ул. Свободы | 3 | ПС 110 кВ Азовка В ВЛ-10-4 | 2025-02-06 | 8:00 | 2025-02-06 | 17:00 | Восстановление РЗА; АГ 1 час. | Бобровский РЭС
636 | с. Николо-Варваринка | ул. Советская | 11 | ПС 110 кВ Азовка В ВЛ-10-4 | 2025-02-06 | 8:00 | 2025-02-06 | 17:00 | Восстановление РЗА; АГ 1 час. | Бобровский РЭС
637 | с. Николо-Варваринка | ул. Советская | 110 | ПС 110 кВ Азовка В ВЛ-10-4 | 2025-02-06 | 8:00 | 2025-02-06 | 17:00 | Восстановление РЗА; АГ 1 час. | Бобровский РЭС
638 | с. Николо-Варваринка | ул. Советская | 111 | ПС 110 кВ Азовка В ВЛ-10-4 | 2025-02-06 | 8:00 | 2025-02-06 | 17:00 | Восстановление РЗА; АГ 1 час. | Бобровский РЭС
639 | с. Николо-Варваринка | ул. Советская | 114 | ПС 110 кВ Азовка В ВЛ-10-4 | 2025-02-06 | 8:00 | 2025-02-06 | 17:00 | Восстановление РЗА; АГ 1 час. | Бобровский РЭС
640 | с. Николо-Варваринка | ул. Советская | 117 | ПС 110 кВ Азовка В ВЛ-10-4 | 2025-02-06 | 8:00 | 2025-02-06 | 17:00 | Восстановление РЗА; АГ 1 час. | Бобровский РЭС
641 | с. Николо-Варваринка | ул. Советская | 118 | ПС 110 кВ Азовка В ВЛ-10-4 | 2025-02-06 | 8:00 | 2025-02-06 | 17:00 | Восстановление РЗА; АГ 1 час. | Бобровский РЭС
642 | с. Николо-Варваринка | ул. Советская | 122 | ПС 110 кВ Азовка В ВЛ-10-4 | 2025-02-06 | 8:00 | 2025-02-06 | 17:00 | Восстановление РЗА; АГ 1 час. | Бобровский РЭС
643 | с. Николо-Варваринка | ул. Советская | 124 | ПС 110 кВ Азовка В ВЛ-10-4 | 2025-02-06 | 8:00 | 2025-02-06 | 17:00 | Восстановление РЗА; АГ 1 час. | Бобровский РЭС
644 | с. Николо-Варваринка | ул. Советская | 126 | ПС 110 кВ Азовка В ВЛ-10-4 | 2025-02-06 | 8:00 | 2025-02-06 | 17:00 | Восстановление РЗА; АГ 1 час. | Бобровский РЭС
645 | с. Николо-Варваринка | ул. Советская | 128 | ПС 110 кВ Азовка В ВЛ-10-4 | 2025-02-06 | 8:00 | 2025-02-06 | 17:00 | Восстановление РЗА; АГ 1 час. | Бобровский РЭС
646 | с. Николо-Варваринка | ул. Советская | 13 | ПС 110 кВ Азовка В ВЛ-10-4 | 2025-02-06 | 8:00 | 2025-02-06 | 17:00 | Восстановление РЗА; АГ 1 час. | Бобровский РЭС
647 | с. Николо-Варваринка | ул. Советская | 130 | ПС 110 кВ Азовка В ВЛ-10-4 | 2025-02-06 | 8:00 | 2025-02-06 | 17:00 | Восстановление РЗА; АГ 1 час. | Бобровский РЭС
648 | с. Николо-Варваринка | ул. Советская | 132 | ПС 110 кВ Азовка В ВЛ-10-4 | 2025-02-06 | 8:00 | 2025-02-06 | 17:00 | Восстановление РЗА; АГ 1 час. | Бобровский РЭС
649 | с. Николо-Варваринка | ул. Советская | 134 | ПС 110 кВ Азовка В ВЛ-10-4 | 2025-02-06 | 8:00 | 2025-02-06 | 17:00 | Восстановление РЗА; АГ 1 час. | Бобровский РЭС
650 | с. Николо-Варваринка | ул. Советская | 136 | ПС 110 кВ Азовка В ВЛ-10-4 | 2025-02-06 | 8:00 | 2025-02-06 | 17:00 | Восстановление РЗА; АГ 1 час. | Бобровский РЭС
651 | с. Николо-Варваринка | ул. Советская | 14 | ПС 110 кВ Азовка В ВЛ-10-4 | 2025-02-06 | 8:00 | 2025-02-06 | 17:00 | Восстановление РЗА; АГ 1 час. | Бобровский РЭС
652 | с. Николо-Варваринка | ул. Советская | 140 | ПС 110 кВ Азовка В ВЛ-10-4 | 2025-02-06 | 8:00 | 2025-02-06 | 17:00 | Восстановление РЗА; АГ 1 час. | Бобровский РЭС
653 | с. Николо-Варваринка | ул. Советская | 143 | ПС 110 кВ Азовка В ВЛ-10-4 | 2025-02-06 | 8:00 | 2025-02-06 | 17:00 | Восстановление РЗА; АГ 1 час. | Бобровский РЭС
654 | с. Николо-Варваринка | ул. Советская | 145 | ПС 110 кВ Азовка В ВЛ-10-4 | 2025-02-06 | 8:00 | 2025-02-06 | 17:00 | Восстановление РЗА; АГ 1 час. | Бобровский РЭС
655 | с. Николо-Варваринка | ул. Советская | 146 | ПС 110 кВ Азовка В ВЛ-10-4 | 2025-02-06 | 8:00 | 2025-02-06 | 17:00 | Восстановление РЗА; АГ 1 час. | Бобровский РЭС
656 | с. Николо-Варваринка | ул. Микрорайон | 9 | ПС 110 кВ Азовка В ВЛ-10-4 | 2025-02-06 | 8:00 | 2025-02-06 | 17:00 | Восстановление РЗА; АГ 1 час. | Бобровский РЭС
657 | с. Николо-Варваринка | ул. Советская | 150 | ПС 110 кВ Азовка В ВЛ-10-4 | 2025-02-06 | 8:00 | 2025-02-06 | 17:00 | Восстановление РЗА; АГ 1 час. | Бобровский РЭС
658 | с. Николо-Варваринка | ул. Советская | 152 | ПС 110 кВ Азовка В ВЛ-10-4 | 2025-02-06 | 8:00 | 2025-02-06 | 17:00 | Восстановление РЗА; АГ 1 час. | Бобровский РЭС
659 | с. Николо-Варваринка | ул. Советская | 154 | ПС 110 кВ Азовка В ВЛ-10-4 | 2025-02-06 | 8:00 | 2025-02-06 | 17:00 | Восстановление РЗА; АГ 1 час. | Бобровский РЭС
660 | с. Николо-Варваринка | ул. Советская | 156 | ПС 110 кВ Азовка В ВЛ-10-4 | 2025-02-06 | 8:00 | 2025-02-06 | 17:00 | Восстановление РЗА; АГ 1 час. | Бобровский РЭС
661 | с. Николо-Варваринка | ул. Советская | 16 | ПС 110 кВ Азовка В ВЛ-10-4 | 2025-02-06 | 8:00 | 2025-02-06 | 17:00 | Восстановление РЗА; АГ 1 час. | Бобровский РЭС
662 | с. Николо-Варваринка | ул. Советская | 17 | ПС 110 кВ Азовка В ВЛ-10-4 | 2025-02-06 | 8:00 | 2025-02-06 | 17:00 | Восстановление РЗА; АГ 1 час. | Бобровский РЭС
663 | с. Николо-Варваринка | ул. Советская | 18 | ПС 110 кВ Азовка В ВЛ-10-4 | 2025-02-06 | 8:00 | 2025-02-06 | 17:00 | Восстановление РЗА; АГ 1 час. | Бобровский РЭС
664 | с. Николо-Варваринка | ул. Советская | 19 | ПС 110 кВ Азовка В ВЛ-10-4 | 2025-02-06 | 8:00 | 2025-02-06 | 17:00 | Восстановление РЗА; АГ 1 час. | Бобровский РЭС
665 | с. Николо-Варваринка | ул. Советская | 2 | ПС 110 кВ Азовка В ВЛ-10-4 | 2025-02-06 | 8:00 | 2025-02-06 | 17:00 | Восстановление РЗА; АГ 1 час. | Бобровский РЭС
666 | с. Николо-Варваринка | ул. Советская | 20 | ПС 110 кВ Азовка В ВЛ-10-4 | 2025-02-06 | 8:00 | 2025-02-06 | 17:00 | Восстановление РЗА; АГ 1 час. | Бобровский РЭС
667 | с. Николо-Варваринка | ул. Советская | 23 | ПС 110 кВ Азовка В ВЛ-10-4 | 2025-02-06 | 8:00 | 2025-02-06 | 17:00 | Восстановление РЗА; АГ 1 час. | Бобровский РЭС
668 | с. Николо-Варваринка | ул. Советская | 25 | ПС 110 кВ Азовка В ВЛ-10-4 | 2025-02-06 | 8:00 | 2025-02-06 | 17:00 | Восстановление РЗА; АГ 1 час. | Бобровский РЭС
669 | с. Николо-Варваринка | ул. Советская | 25 | ПС 110 кВ Азовка В ВЛ-10-4 | 2025-02-06 | 8:00 | 2025-02-06 | 17:00 | Восстановление РЗА; АГ 1 час. | Бобровский РЭС
670 | с. Николо-Варваринка | ул. Советская | 28 | ПС 110 кВ Азовка В ВЛ-10-4 | 2025-02-06 | 8:00 | 2025-02-06 | 17:00 | Восстановление РЗА; АГ 1 час. | Бобровский РЭС
671 | с. Николо-Варваринка | ул. Советская | 3 | ПС 110 кВ Азовка В ВЛ-10-4 | 2025-02-06 | 8:00 | 2025-02-06 | 17:00 | Восстановление РЗА; АГ 1 час. | Бобровский РЭС
672 | с. Николо-Варваринка | ул. Советская | 30 | ПС 110 кВ Азовка В ВЛ-10-4 | 2025-02-06 | 8:00 | 2025-02-06 | 17:00 | Восстановление РЗА; АГ 1 час. | Бобровский РЭС
673 | с. Николо-Варваринка | ул. Советская | 31 | ПС 110 кВ Азовка В ВЛ-10-4 | 2025-02-06 | 8:00 | 2025-02-06 | 17:00 | Восстановление РЗА; АГ 1 час. | Бобровский РЭС
674 | с. Николо-Варваринка | ул. Советская | 35 | ПС 110 кВ Азовка В ВЛ-10-4 | 2025-02-06 | 8:00 | 2025-02-06 | 17:00 | Восстановление РЗА; АГ 1 час. | Бобровский РЭС
675 | с. Николо-Варваринка | ул. Советская | 36 | ПС 110 кВ Азовка В ВЛ-10-4 | 2025-02-06 | 8:00 | 2025-02-06 | 17:00 | Восстановление РЗА; АГ 1 час. | Бобровский РЭС
676 | с. Николо-Варваринка | ул. Советская | 37 | ПС 110 кВ Азовка В ВЛ-10-4 | 2025-02-06 | 8:00 | 2025-02-06 | 17:00 | Восстановление РЗА; АГ 1 час. | Бобровский РЭС
677 | с. Николо-Варваринка | ул. Советская | 4а | ПС 110 кВ Азовка В ВЛ-10-4 | 2025-02-06 | 8:00 | 2025-02-06 | 17:00 | Восстановление РЗА; АГ 1 час. | Бобровский РЭС
678 | с. Николо-Варваринка | ул. Советская | 40 | ПС 110 кВ Азовка В ВЛ-10-4 | 2025-02-06 | 8:00 | 2025-02-06 | 17:00 | Восстановление РЗА; АГ 1 час. | Бобровский РЭС
679 | с. Николо-Варваринка | ул. Советская | 41 | ПС 110 кВ Азовка В ВЛ-10-4 | 2025-02-06 | 8:00 | 2025-02-06 | 17:00 | Восстановление РЗА; АГ 1 час. | Бобровский РЭС
680 | с. Николо-Варваринка | ул. Советская | 43 | ПС 110 кВ Азовка В ВЛ-10-4 | 2025-02-06 | 8:00 | 2025-02-06 | 17:00 | Восстановление РЗА; АГ 1 час. | Бобровский РЭС
681 | с. Николо-Варваринка | ул. Советская | 44 | ПС 110 кВ Азовка В ВЛ-10-4 | 2025-02-06 | 8:00 | 2025-02-06 | 17:00 | Восстановление РЗА; АГ 1 час. | Бобровский РЭС
682 | с. Николо-Варваринка | ул. Советская | 46 | ПС 110 кВ Азовка В ВЛ-10-4 | 2025-02-06 | 8:00 | 2025-02-06 | 17:00 | Восстановление РЗА; АГ 1 час. | Бобровский РЭС
683 | с. Николо-Варваринка | ул. Советская | 48 | ПС 110 кВ Азовка В ВЛ-10-4 | 2025-02-06 | 8:00 | 2025-02-06 | 17:00 | Восстановление РЗА; АГ 1 час. | Бобровский РЭС
684 | с. Николо-Варваринка | ул. Советская | 51 | ПС 110 кВ Азовка В ВЛ-10-4 | 2025-02-06 | 8:00 | 2025-02-06 | 17:00 | Восстановление РЗА; АГ 1 час. | Бобровский РЭС
685 | с. Николо-Варваринка | ул. Советская | 54 | ПС 110 кВ Азовка В ВЛ-10-4 | 2025-02-06 | 8:00 | 2025-02-06 | 17:00 | Восстановление РЗА; АГ 1 час. | Бобровский РЭС
686 | с. Николо-Варваринка | ул. Советская | 53 | ПС 110 кВ Азовка В ВЛ-10-4 | 2025-02-06 | 8:00 | 2025-02-06 | 17:00 | Восстановление РЗА; АГ 1 час. | Бобровский РЭС
687 | с. Николо-Варваринка | ул. Советская | 56 | ПС 110 кВ Азовка В ВЛ-10-4 | 2025-02-06 | 8:00 | 2025-02-06 | 17:00 | Восстановление РЗА; АГ 1 час. | Бобровский РЭС
688 | с. Николо-Варваринка | ул. Советская | 59 | ПС 110 кВ Азовка В ВЛ-10-4 | 2025-02-06 | 8:00 | 2025-02-06 | 17:00 | Восстановление РЗА; АГ 1 час. | Бобровский РЭС
689 | с. Николо-Варваринка | ул. Советская | 6 | ПС 110 кВ Азовка В ВЛ-10-4 | 2025-02-06 | 8:00 | 2025-02-06 | 17:00 | Восстановление РЗА; АГ 1 час. | Бобровский РЭС
690 | с. Николо-Варваринка | ул. Советская | 60 | ПС 110 кВ Азовка В ВЛ-10-4 | 2025-02-06 | 8:00 | 2025-02-06 | 17:00 | Восстановление РЗА; АГ 1 час. | Бобровский РЭС
691 | с. Николо-Варваринка | ул. Советская | 61 | ПС 110 кВ Азовка В ВЛ-10-4 | 2025-02-06 | 8:00 | 2025-02-06 | 17:00 | Восстановление РЗА; АГ 1 час. | Бобровский РЭС
692 | с. Николо-Варваринка | ул. Советская | 63 | ПС 110 кВ Азовка В ВЛ-10-4 | 2025-02-06 | 8:00 | 2025-02-06 | 17:00 | Восстановление РЗА; АГ 1 час. | Бобровский РЭС
693 | с. Николо-Варваринка | ул. Советская | 65 | ПС 110 кВ Азовка В ВЛ-10-4 | 2025-02-06 | 8:00 | 2025-02-06 | 17:00 | Восстановление РЗА; АГ 1 час. | Бобровский РЭС
694 | с. Николо-Варваринка | ул. Советская | 66 | ПС 110 кВ Азовка В ВЛ-10-4 | 2025-02-06 | 8:00 | 2025-02-06 | 17:00 | Восстановление РЗА; АГ 1 час. | Бобровский РЭС
695 | с. Николо-Варваринка | ул. Советская | 67 | ПС 110 кВ Азовка В ВЛ-10-4 | 2025-02-06 | 8:00 | 2025-02-06 | 17:00 | Восстановление РЗА; АГ 1 час. | Бобровский РЭС
696 | с. Николо-Варваринка | ул. Советская | 68 | ПС 110 кВ Азовка В ВЛ-10-4 | 2025-02-06 | 8:00 | 2025-02-06 | 17:00 | Восстановление РЗА; АГ 1 час. | Бобровский РЭС
697 | с. Николо-Варваринка | ул. Советская | 7 | ПС 110 кВ Азовка В ВЛ-10-4 | 2025-02-06 | 8:00 | 2025-02-06 | 17:00 | Восстановление РЗА; АГ 1 час. | Бобровский РЭС
698 | с. Николо-Варваринка | ул. Советская | 72 | ПС 110 кВ Азовка В ВЛ-10-4 | 2025-02-06 | 8:00 | 2025-02-06 | 17:00 | Восстановление РЗА; АГ 1 час. | Бобровский РЭС
699 | с. Николо-Варваринка | ул. Советская | 74 | ПС 110 кВ Азовка В ВЛ-10-4 | 2025-02-06 | 8:00 | 2025-02-06 | 17:00 | Восстановление РЗА; АГ 1 час. | Бобровский РЭС
700 | с. Николо-Варваринка | ул. Советская | 75 | ПС 110 кВ Азовка В ВЛ-10-4 | 2025-02-06 | 8:00 | 2025-02-06 | 17:00 | Восстановление РЗА; АГ 1 час. | Бобровский РЭС
701 | с. Николо-Варваринка | ул. Советская | 77 | ПС 110 кВ Азовка В ВЛ-10-4 | 2025-02-06 | 8:00 | 2025-02-06 | 17:00 | Восстановление РЗА; АГ 1 час. | Бобровский РЭС
702 | с. Николо-Варваринка | ул. Советская | 78 | ПС 110 кВ Азовка В ВЛ-10-4 | 2025-02-06 | 8:00 | 2025-02-06 | 17:00 | Восстановление РЗА; АГ 1 час. | Бобровский РЭС
703 | с. Николо-Варваринка | ул. Советская | 79 | ПС 110 кВ Азовка В ВЛ-10-4 | 2025-02-06 | 8:00 | 2025-02-06 | 17:00 | Восстановление РЗА; АГ 1 час. | Бобровский РЭС
704 | с. Николо-Варваринка | ул. Советская | 80 | ПС 110 кВ Азовка В ВЛ-10-4 | 2025-02-06 | 8:00 | 2025-02-06 | 17:00 | Восстановление РЗА; АГ 1 час. | Бобровский РЭС
705 | с. Николо-Варваринка | ул. Советская | 81 | ПС 110 кВ Азовка В ВЛ-10-4 | 2025-02-06 | 8:00 | 2025-02-06 | 17:00 | Восстановление РЗА; АГ 1 час. | Бобровский РЭС
706 | с. Николо-Варваринка | ул. Советская | 83 | ПС 110 кВ Азовка В ВЛ-10-4 | 2025-02-06 | 8:00 | 2025-02-06 | 17:00 | Восстановление РЗА; АГ 1 час. | Бобровский РЭС
707 | с. Николо-Варваринка | ул. Советская | 84 | ПС 110 кВ Азовка В ВЛ-10-4 | 2025-02-06 | 8:00 | 2025-02-06 | 17:00 | Восстановление РЗА; АГ 1 час. | Бобровский РЭС
708 | с. Николо-Варваринка | ул. Советская | 87 | ПС 110 кВ Азовка В ВЛ-10-4 | 2025-02-06 | 8:00 | 2025-02-06 | 17:00 | Восстановление РЗА; АГ 1 час. | Бобровский РЭС
709 | с. Николо-Варваринка | ул. Советская | 89 | ПС 110 кВ Азовка В ВЛ-10-4 | 2025-02-06 | 8:00 | 2025-02-06 | 17:00 | Восстановление РЗА; АГ 1 час. | Бобровский РЭС
710 | с. Николо-Варваринка | ул. Советская | 92 | ПС 110 кВ Азовка В ВЛ-10-4 | 2025-02-06 | 8:00 | 2025-02-06 | 17:00 | Восстановление РЗА; АГ 1 час. | Бобровский РЭС
711 | с. Николо-Варваринка | ул. Советская | 95 | ПС 110 кВ Азовка В ВЛ-10-4 | 2025-02-06 | 8:00 | 2025-02-06 | 17:00 | Восстановление РЗА; АГ 1 час. | Бобровский РЭС
712 | с. Николо-Варваринка | ул. Советская | 99 | ПС 110 кВ Азовка В ВЛ-10-4 | 2025-02-06 | 8:00 | 2025-02-06 | 17:00 | Восстановление РЗА; АГ 1 час. | Бобровский РЭС
713 | с. Николо-Варваринка | пер. Солнечный | 1 | ПС 110 кВ Азовка В ВЛ-10-4 | 2025-02-06 | 8:00 | 2025-02-06 | 17:00 | Восстановление РЗА; АГ 1 час. | Бобровский РЭС
714 | с. Николо-Варваринка | пер. Солнечный | 12 | ПС 110 кВ Азовка В ВЛ-10-4 | 2025-02-06 | 8:00 | 2025-02-06 | 17:00 | Восстановление РЗА; АГ 1 час. | Бобровский РЭС
715 | с. Николо-Варваринка | пер. Солнечный | 13 | ПС 110 кВ Азовка В ВЛ-10-4 | 2025-02-06 | 8:00 | 2025-02-06 | 17:00 | Восстановление РЗА; АГ 1 час. | Бобровский РЭС
716 | с. Николо-Варваринка | пер. Солнечный | 15 | ПС 110 кВ Азовка В ВЛ-10-4 | 2025-02-06 | 8:00 | 2025-02-06 | 17:00 | Восстановление РЗА; АГ 1 час. | Бобровский РЭС
717 | с. Николо-Варваринка | пер. Солнечный | 18 | ПС 110 кВ Азовка В ВЛ-10-4 | 2025-02-06 | 8:00 | 2025-02-06 | 17:00 | Восстановление РЗА; АГ 1 час. | Бобровский РЭС
718 | с. Николо-Варваринка | пер. Солнечный | 2 | ПС 110 кВ Азовка В ВЛ-10-4 | 2025-02-06 | 8:00 | 2025-02-06 | 17:00 | Восстановление РЗА; АГ 1 час. | Бобровский РЭС
719 | с. Николо-Варваринка | пер. Солнечный | 20 | ПС 110 кВ Азовка В ВЛ-10-4 | 2025-02-06 | 8:00 | 2025-02-06 | 17:00 | Восстановление РЗА; АГ 1 час. | Бобровский РЭС
720 | с. Николо-Варваринка | пер. Солнечный | 23 | ПС 110 кВ Азовка В ВЛ-10-4 | 2025-02-06 | 8:00 | 2025-02-06 | 17:00 | Восстановление РЗА; АГ 1 час. | Бобровский РЭС
721 | с. Николо-Варваринка | пер. Солнечный | 32 | ПС 110 кВ Азовка В ВЛ-10-4 | 2025-02-06 | 8:00 | 2025-02-06 | 17:00 | Восстановление РЗА; АГ 1 час. | Бобровский РЭС
722 | с. Николо-Варваринка | пер. Солнечный | 34 | ПС 110 кВ Азовка В ВЛ-10-4 | 2025-02-06 | 8:00 | 2025-02-06 | 17:00 | Восстановление РЗА; АГ 1 час. | Бобровский РЭС
723 | с. Николо-Варваринка | пер. Солнечный | 5 | ПС 110 кВ Азовка В ВЛ-10-4 | 2025-02-06 | 8:00 | 2025-02-06 | 17:00 | Восстановление РЗА; АГ 1 час. | Бобровский РЭС
724 | с. Николо-Варваринка | пер. Солнечный | 7 | ПС 110 кВ Азовка В ВЛ-10-4 | 2025-02-06 | 8:00 | 2025-02-06 | 17:00 | Восстановление РЗА; АГ 1 час. | Бобровский РЭС
725 | с. Николо-Варваринка | ул. Дорожная | 2 | ПС 110 кВ Азовка В ВЛ-10-4 | 2025-02-06 | 8:00 | 2025-02-06 | 17:00 | Восстановление РЗА; АГ 1 час. | Бобровский РЭС
726 | с. Николо-Варваринка | ул. Дорожная | 1 | ПС 110 кВ Азовка В ВЛ-10-4 | 2025-02-06 | 8:00 | 2025-02-06 | 17:00 | Восстановление РЗА; АГ 1 час. | Бобровский РЭС
727 | с. Николо-Варваринка | ул. Дорожная | 2 | ПС 110 кВ Азовка В ВЛ-10-4 | 2025-02-06 | 8:00 | 2025-02-06 | 17:00 | Восстановление РЗА; АГ 1 час. | Бобровский РЭС
728 | с. Николо-Варваринка | ул. Свободы | 1 | ПС 110 кВ Азовка В ВЛ-10-4 | 2025-02-06 | 8:00 | 2025-02-06 | 17:00 | Восстановление РЗА; АГ 1 час. | Бобровский РЭС
729 | с. Николо-Варваринка | ул. Свободы | 2 | ПС 110 кВ Азовка В ВЛ-10-4 | 2025-02-06 | 8:00 | 2025-02-06 | 17:00 | Восстановление РЗА; АГ 1 час. | Бобровский РЭС
730 | с. Николо-Варваринка | ул. Свободы | 3 | ПС 110 кВ Азовка В ВЛ-10-4 | 2025-02-06 | 8:00 | 2025-02-06 | 17:00 | Восстановление РЗА; АГ 1 час. | Бобровский РЭС
731 | с. Николо-Варваринка | ул. Советская | 15 | ПС 110 кВ Азовка В ВЛ-10-4 | 2025-02-06 | 8:00 | 2025-02-06 | 17:00 | Восстановление РЗА; АГ 1 час. | Бобровский РЭС
732 | с. Николо-Варваринка | ул. Свободы | 4 | ПС 110 кВ Азовка В ВЛ-10-4 | 2025-02-06 | 8:00 | 2025-02-06 | 17:00 | Восстановление РЗА; АГ 1 час. | Бобровский РЭС
733 | с. Николо-Варваринка | ул. Свободы | 5 | ПС 110 кВ Азовка В ВЛ-10-4 | 2025-02-06 | 8:00 | 2025-02-06 | 17:00 | Восстановление РЗА; АГ 1 час. | Бобровский РЭС
734 | с. Николо-Варваринка | ул. Свободы | 6 | ПС 110 кВ Азовка В ВЛ-10-4 | 2025-02-06 | 8:00 | 2025-02-06 | 17:00 | Восстановление РЗА; АГ 1 час. | Бобровский РЭС
735 | с. Николо-Варваринка | ул. Свободы | 8 | ПС 110 кВ Азовка В ВЛ-10-4 | 2025-02-06 | 8:00 | 2025-02-06 | 17:00 | Восстановление РЗА; АГ 1 час. | Бобровский РЭС
736 | п. Ясенки | ул. Зеленая | 10 | ПС 110 кВ Азовка В ВЛ-10-4 | 2025-02-06 | 8:00 | 2025-02-06 | 17:00 | Восстановление РЗА; АГ 1 час. | Бобровский РЭС
737 | п. Ясенки | ул. Зеленая | 11 | ПС 110 кВ Азовка В ВЛ-10-4 | 2025-02-06 | 8:00 | 2025-02-06 | 17:00 | Восстановление РЗА; АГ 1 час. | Бобровский РЭС
738 | п. Ясенки | ул. Зеленая | 11 | ПС 110 кВ Азовка В ВЛ-10-4 | 2025-02-06 | 8:00 | 2025-02-06 | 17:00 | Восстановление РЗА; АГ 1 час. | Бобровский РЭС
739 | п. Ясенки | ул. Зеленая | 12 | ПС 110 кВ Азовка В ВЛ-10-4 | 2025-02-06 | 8:00 | 2025-02-06 | 17:00 | Восстановление РЗА; АГ 1 час. | Бобровский РЭС
740 | п. Ясенки | ул. Зеленая | 13 | ПС 110 кВ Азовка В ВЛ-10-4 | 2025-02-06 | 8:00 | 2025-02-06 | 17:00 | Восстановление РЗА; АГ 1 час. | Бобровский РЭС
741 | п. Ясенки | ул. Зеленая | 15 | ПС 110 кВ Азовка В ВЛ-10-4 | 2025-02-06 | 8:00 | 2025-02-06 | 17:00 | Восстановление РЗА; АГ 1 час. | Бобровский РЭС
742 | п. Ясенки | ул. Зеленая | 17 | ПС 110 кВ Азовка В ВЛ-10-4 | 2025-02-06 | 8:00 | 2025-02-06 | 17:00 | Восстановление РЗА; АГ 1 час. | Бобровский РЭС
743 | п. Ясенки | ул. Зеленая | 18 | ПС 110 кВ Азовка В ВЛ-10-4 | 2025-02-06 | 8:00 | 2025-02-06 | 17:00 | Восстановление РЗА; АГ 1 час. | Бобровский РЭС
744 | п. Ясенки | ул. Зеленая | 19 | ПС 110 кВ Азовка В ВЛ-10-4 | 2025-02-06 | 8:00 | 2025-02-06 | 17:00 | Восстановление РЗА; АГ 1 час. | Бобровский РЭС
745 | п. Ясенки | ул. Зеленая | 2 | ПС 110 кВ Азовка В ВЛ-10-4 | 2025-02-06 | 8:00 | 2025-02-06 | 17:00 | Восстановление РЗА; АГ 1 час. | Бобровский РЭС
746 | п. Ясенки | ул. Зеленая | 20 | ПС 110 кВ Азовка В ВЛ-10-4 | 2025-02-06 | 8:00 | 2025-02-06 | 17:00 | Восстановление РЗА; АГ 1 час. | Бобровский РЭС
747 | п. Ясенки | ул. Зеленая | 20 | ПС 110 кВ Азовка В ВЛ-10-4 | 2025-02-06 | 8:00 | 2025-02-06 | 17:00 | Восстановление РЗА; АГ 1 час. | Бобровский РЭС
748 | п. Ясенки | ул. Зеленая | 21 | ПС 110 кВ Азовка В ВЛ-10-4 | 2025-02-06 | 8:00 | 2025-02-06 | 17:00 | Восстановление РЗА; АГ 1 час. | Бобровский РЭС
749 | п. Ясенки | ул. Зеленая | 22 | ПС 110 кВ Азовка В ВЛ-10-4 | 2025-02-06 | 8:00 | 2025-02-06 | 17:00 | Восстановление РЗА; АГ 1 час. | Бобровский РЭС
750 | п. Ясенки | ул. Зеленая | 23 | ПС 110 кВ Азовка В ВЛ-10-4 | 2025-02-06 | 8:00 | 2025-02-06 | 17:00 | Восстановление РЗА; АГ 1 час. | Бобровский РЭС
751 | п. Ясенки | ул. Зеленая | 24 | ПС 110 кВ Азовка В ВЛ-10-4 | 2025-02-06 | 8:00 | 2025-02-06 | 17:00 | Восстановление РЗА; АГ 1 час. | Бобровский РЭС
752 | п. Ясенки | ул. Зеленая | 3 | ПС 110 кВ Азовка В ВЛ-10-4 | 2025-02-06 | 8:00 | 2025-02-06 | 17:00 | Восстановление РЗА; АГ 1 час. | Бобровский РЭС
753 | п. Ясенки | ул. Зеленая | 30 | ПС 110 кВ Азовка В ВЛ-10-4 | 2025-02-06 | 8:00 | 2025-02-06 | 17:00 | Восстановление РЗА; АГ 1 час. | Бобровский РЭС
754 | п. Ясенки | ул. Зеленая | 4 | ПС 110 кВ Азовка В ВЛ-10-4 | 2025-02-06 | 8:00 | 2025-02-06 | 17:00 | Восстановление РЗА; АГ 1 час. | Бобровский РЭС
755 | п. Ясенки | ул. Зеленая | 6 | ПС 110 кВ Азовка В ВЛ-10-4 | 2025-02-06 | 8:00 | 2025-02-06 | 17:00 | Восстановление РЗА; АГ 1 час. | Бобровский РЭС
756 | п. Ясенки | ул. Зеленая | 7 | ПС 110 кВ Азовка В ВЛ-10-4 | 2025-02-06 | 8:00 | 2025-02-06 | 17:00 | Восстановление РЗА; АГ 1 час. | Бобровский РЭС
757 | п. Ясенки | ул. Зеленая | 7Б | ПС 110 кВ Азовка В ВЛ-10-4 | 2025-02-06 | 8:00 | 2025-02-06 | 17:00 | Восстановление РЗА; АГ 1 час. | Бобровский РЭС
758 | п. Ясенки | ул. Зеленая | 7а | ПС 110 кВ Азовка В ВЛ-10-4 | 2025-02-06 | 8:00 | 2025-02-06 | 17:00 | Восстановление РЗА; АГ 1 час. | Бобровский РЭС
759 | п. Ясенки | ул. Зеленая | 25 | ПС 110 кВ Азовка В ВЛ-10-4 | 2025-02-06 | 8:00 | 2025-02-06 | 17:00 | Восстановление РЗА; АГ 1 час. | Бобровский РЭС
760 | п. Ясенки | ул. Комсомольская | 10 | ПС 110 кВ Азовка В ВЛ-10-4 | 2025-02-06 | 8:00 | 2025-02-06 | 17:00 | Восстановление РЗА; АГ 1 час. | Бобровский РЭС
761 | п. Ясенки | ул. Комсомольская | 12 | ПС 110 кВ Азовка В ВЛ-10-4 | 2025-02-06 | 8:00 | 2025-02-06 | 17:00 | Восстановление РЗА; АГ 1 час. | Бобровский РЭС
762 | п. Ясенки | ул. Комсомольская | 13 | ПС 110 кВ Азовка В ВЛ-10-4 | 2025-02-06 | 8:00 | 2025-02-06 | 17:00 | Восстановление РЗА; АГ 1 час. | Бобровский РЭС
763 | п. Ясенки | ул. Комсомольская | 14 | ПС 110 кВ Азовка В ВЛ-10-4 | 2025-02-06 | 8:00 | 2025-02-06 | 17:00 | Восстановление РЗА; АГ 1 час. | Бобровский РЭС
764 | п. Ясенки | ул. Комсомольская | 15 | ПС 110 кВ Азовка В ВЛ-10-4 | 2025-02-06 | 8:00 | 2025-02-06 | 17:00 | Восстановление РЗА; АГ 1 час. | Бобровский РЭС
765 | п. Ясенки | ул. Комсомольская | 16 | ПС 110 кВ Азовка В ВЛ-10-4 | 2025-02-06 | 8:00 | 2025-02-06 | 17:00 | Восстановление РЗА; АГ 1 час. | Бобровский РЭС
766 | п. Ясенки | ул. Комсомольская | 17 | ПС 110 кВ Азовка В ВЛ-10-4 | 2025-02-06 | 8:00 | 2025-02-06 | 17:00 | Восстановление РЗА; АГ 1 час. | Бобровский РЭС
767 | п. Ясенки | ул. Комсомольская | 18 | ПС 110 кВ Азовка В ВЛ-10-4 | 2025-02-06 | 8:00 | 2025-02-06 | 17:00 | Восстановление РЗА; АГ 1 час. | Бобровский РЭС
768 | п. Ясенки | ул. Комсомольская | 19 | ПС 110 кВ Азовка В ВЛ-10-4 | 2025-02-06 | 8:00 | 2025-02-06 | 17:00 | Восстановление РЗА; АГ 1 час. | Бобровский РЭС
769 | п. Ясенки | ул. Комсомольская | 2 | ПС 110 кВ Азовка В ВЛ-10-4 | 2025-02-06 | 8:00 | 2025-02-06 | 17:00 | Восстановление РЗА; АГ 1 час. | Бобровский РЭС
770 | п. Ясенки | ул. Комсомольская | 20 | ПС 110 кВ Азовка В ВЛ-10-4 | 2025-02-06 | 8:00 | 2025-02-06 | 17:00 | Восстановление РЗА; АГ 1 час. | Бобровский РЭС
771 | п. Ясенки | ул. Комсомольская | 21 | ПС 110 кВ Азовка В ВЛ-10-4 | 2025-02-06 | 8:00 | 2025-02-06 | 17:00 | Восстановление РЗА; АГ 1 час. | Бобровский РЭС
772 | п. Ясенки | ул. Комсомольская | 21 | ПС 110 кВ Азовка В ВЛ-10-4 | 2025-02-06 | 8:00 | 2025-02-06 | 17:00 | Восстановление РЗА; АГ 1 час. | Бобровский РЭС
773 | п. Ясенки | ул. Комсомольская | 22 | ПС 110 кВ Азовка В ВЛ-10-4 | 2025-02-06 | 8:00 | 2025-02-06 | 17:00 | Восстановление РЗА; АГ 1 час. | Бобровский РЭС
774 | п. Ясенки | ул. Комсомольская | 23 | ПС 110 кВ Азовка В ВЛ-10-4 | 2025-02-06 | 8:00 | 2025-02-06 | 17:00 | Восстановление РЗА; АГ 1 час. | Бобровский РЭС
775 | п. Ясенки | ул. Комсомольская | 24 | ПС 110 кВ Азовка В ВЛ-10-4 | 2025-02-06 | 8:00 | 2025-02-06 | 17:00 | Восстановление РЗА; АГ 1 час. | Бобровский РЭС
776 | п. Ясенки | ул. Комсомольская | 26 | ПС 110 кВ Азовка В ВЛ-10-4 | 2025-02-06 | 8:00 | 2025-02-06 | 17:00 | Восстановление РЗА; АГ 1 час. | Бобровский РЭС
777 | п. Ясенки | ул. Комсомольская | 28 | ПС 110 кВ Азовка В ВЛ-10-4 | 2025-02-06 | 8:00 | 2025-02-06 | 17:00 | Восстановление РЗА; АГ 1 час. | Бобровский РЭС
778 | п. Ясенки | ул. Комсомольская | 29 | ПС 110 кВ Азовка В ВЛ-10-4 | 2025-02-06 | 8:00 | 2025-02-06 | 17:00 | Восстановление РЗА; АГ 1 час. | Бобровский РЭС
779 | п. Ясенки | ул. Комсомольская | 3 | ПС 110 кВ Азовка В ВЛ-10-4 | 2025-02-06 | 8:00 | 2025-02-06 | 17:00 | Восстановление РЗА; АГ 1 час. | Бобровский РЭС
780 | п. Ясенки | ул. Комсомольская | 30 | ПС 110 кВ Азовка В ВЛ-10-4 | 2025-02-06 | 8:00 | 2025-02-06 | 17:00 | Восстановление РЗА; АГ 1 час. | Бобровский РЭС
781 | п. Ясенки | ул. Комсомольская | 31 | ПС 110 кВ Азовка В ВЛ-10-4 | 2025-02-06 | 8:00 | 2025-02-06 | 17:00 | Восстановление РЗА; АГ 1 час. | Бобровский РЭС
782 | п. Ясенки | ул. Комсомольская | 32 | ПС 110 кВ Азовка В ВЛ-10-4 | 2025-02-06 | 8:00 | 2025-02-06 | 17:00 | Восстановление РЗА; АГ 1 час. | Бобровский РЭС
783 | п. Ясенки | ул. Комсомольская | 33 | ПС 110 кВ Азовка В ВЛ-10-4 | 2025-02-06 | 8:00 | 2025-02-06 | 17:00 | Восстановление РЗА; АГ 1 час. | Бобровский РЭС
784 | п. Ясенки | ул. Комсомольская | 34 | ПС 110 кВ Азовка В ВЛ-10-4 | 2025-02-06 | 8:00 | 2025-02-06 | 17:00 | Восстановление РЗА; АГ 1 час. | Бобровский РЭС
785 | п. Ясенки | ул. Комсомольская | 35 | ПС 110 кВ Азовка В ВЛ-10-4 | 2025-02-06 | 8:00 | 2025-02-06 | 17:00 | Восстановление РЗА; АГ 1 час. | Бобровский РЭС
786 | п. Ясенки | ул. Комсомольская | 36 | ПС 110 кВ Азовка В ВЛ-10-4 | 2025-02-06 | 8:00 | 2025-02-06 | 17:00 | Восстановление РЗА; АГ 1 час. | Бобровский РЭС
787 | п. Ясенки | ул. Свободы | 71 | ПС 110 кВ Азовка В ВЛ-10-4 | 2025-02-06 | 8:00 | 2025-02-06 | 17:00 | Восстановление РЗА; АГ 1 час. | Бобровский РЭС
788 | п. Ясенки | ул. Комсомольская | 37 | ПС 110 кВ Азовка В ВЛ-10-4 | 2025-02-06 | 8:00 | 2025-02-06 | 17:00 | Восстановление РЗА; АГ 1 час. | Бобровский РЭС
789 | п. Ясенки | ул. Комсомольская | 38 | ПС 110 кВ Азовка В ВЛ-10-4 | 2025-02-06 | 8:00 | 2025-02-06 | 17:00 | Восстановление РЗА; АГ 1 час. | Бобровский РЭС
790 | п. Ясенки | ул. Комсомольская | 39 | ПС 110 кВ Азовка В ВЛ-10-4 | 2025-02-06 | 8:00 | 2025-02-06 | 17:00 | Восстановление РЗА; АГ 1 час. | Бобровский РЭС
791 | п. Ясенки | ул. Комсомольская | 4 | ПС 110 кВ Азовка В ВЛ-10-4 | 2025-02-06 | 8:00 | 2025-02-06 | 17:00 | Восстановление РЗА; АГ 1 час. | Бобровский РЭС
792 | п. Ясенки | ул. Комсомольская | 5 | ПС 110 кВ Азовка В ВЛ-10-4 | 2025-02-06 | 8:00 | 2025-02-06 | 17:00 | Восстановление РЗА; АГ 1 час. | Бобровский РЭС
793 | п. Ясенки | ул. Комсомольская | 6 | ПС 110 кВ Азовка В ВЛ-10-4 | 2025-02-06 | 8:00 | 2025-02-06 | 17:00 | Восстановление РЗА; АГ 1 час. | Бобровский РЭС
794 | п. Ясенки | ул. Комсомольская | 7 | ПС 110 кВ Азовка В ВЛ-10-4 | 2025-02-06 | 8:00 | 2025-02-06 | 17:00 | Восстановление РЗА; АГ 1 час. | Бобровский РЭС
795 | п. Ясенки | ул. Комсомольская | 7А | ПС 110 кВ Азовка В ВЛ-10-4 | 2025-02-06 | 8:00 | 2025-02-06 | 17:00 | Восстановление РЗА; АГ 1 час. | Бобровский РЭС
796 | п. Ясенки | ул. Комсомольская | 8 | ПС 110 кВ Азовка В ВЛ-10-4 | 2025-02-06 | 8:00 | 2025-02-06 | 17:00 | Восстановление РЗА; АГ 1 час. | Бобровский РЭС
797 | п. Ясенки | ул. Комсомольская | 9 | ПС 110 кВ Азовка В ВЛ-10-4 | 2025-02-06 | 8:00 | 2025-02-06 | 17:00 | Восстановление РЗА; АГ 1 час. | Бобровский РЭС
798 | п. Ясенки | ул. Комсомольская | 9А | ПС 110 кВ Азовка В ВЛ-10-4 | 2025-02-06 | 8:00 | 2025-02-06 | 17:00 | Восстановление РЗА; АГ 1 час. | Бобровский РЭС
799 | п. Ясенки | ул. Лесная | 1 | ПС 110 кВ Азовка В ВЛ-10-4 | 2025-02-06 | 8:00 | 2025-02-06 | 17:00 | Восстановление РЗА; АГ 1 час. | Бобровский РЭС
800 | п. Ясенки | ул. Лесная | 2 | ПС 110 кВ Азовка В ВЛ-10-4 | 2025-02-06 | 8:00 | 2025-02-06 | 17:00 | Восстановление РЗА; АГ 1 час. | Бобровский РЭС
801 | п. Ясенки | ул. Лесная | 3 | ПС 110 кВ Азовка В ВЛ-10-4 | 2025-02-06 | 8:00 | 2025-02-06 | 17:00 | Восстановление РЗА; АГ 1 час. | Бобровский РЭС
802 | п. Ясенки | ул. Лесная | 4 | ПС 110 кВ Азовка В ВЛ-10-4 | 2025-02-06 | 8:00 | 2025-02-06 | 17:00 | Восстановление РЗА; АГ 1 час. | Бобровский РЭС
803 | п. Ясенки | ул. Лесная | 5 | ПС 110 кВ Азовка В ВЛ-10-4 | 2025-02-06 | 8:00 | 2025-02-06 | 17:00 | Восстановление РЗА; АГ 1 час. | Бобровский РЭС
804 | п. Ясенки | ул. Лесная | 6 | ПС 110 кВ Азовка В ВЛ-10-4 | 2025-02-06 | 8:00 | 2025-02-06 | 17:00 | Восстановление РЗА; АГ 1 час. | Бобровский РЭС
805 | п. Ясенки | ул. Мира | 2 | ПС 110 кВ Азовка В ВЛ-10-4 | 2025-02-06 | 8:00 | 2025-02-06 | 17:00 | Восстановление РЗА; АГ 1 час. | Бобровский РЭС
806 | п. Ясенки | ул. Мира | 3 | ПС 110 кВ Азовка В ВЛ-10-4 | 2025-02-06 | 8:00 | 2025-02-06 | 17:00 | Восстановление РЗА; АГ 1 час. | Бобровский РЭС
807 | п. Ясенки | ул. Мира | 4 | ПС 110 кВ Азовка В ВЛ-10-4 | 2025-02-06 | 8:00 | 2025-02-06 | 17:00 | Восстановление РЗА; АГ 1 час. | Бобровский РЭС
808 | п. Ясенки | ул. Мира | 6 | ПС 110 кВ Азовка В ВЛ-10-4 | 2025-02-06 | 8:00 | 2025-02-06 | 17:00 | Восстановление РЗА; АГ 1 час. | Бобровский РЭС
809 | п. Ясенки | ул. Подлесная | 1 | ПС 110 кВ Азовка В ВЛ-10-4 | 2025-02-06 | 8:00 | 2025-02-06 | 17:00 | Восстановление РЗА; АГ 1 час. | Бобровский РЭС
810 | п. Ясенки | ул. Подлесная | 1 | ПС 110 кВ Азовка В ВЛ-10-4 | 2025-02-06 | 8:00 | 2025-02-06 | 17:00 | Восстановление РЗА; АГ 1 час. | Бобровский РЭС
811 | п. Ясенки | пер. Заводской | 12 | ПС 110 кВ Азовка В ВЛ-10-4 | 2025-02-06 | 8:00 | 2025-02-06 | 17:00 | Восстановление РЗА; АГ 1 час. | Бобровский РЭС
812 | п. Ясенки | ул. Подлесная | 1 | ПС 110 кВ Азовка В ВЛ-10-4 | 2025-02-06 | 8:00 | 2025-02-06 | 17:00 | Восстановление РЗА; АГ 1 час. | Бобровский РЭС
813 | п. Ясенки | ул. Подлесная | 1 | ПС 110 кВ Азовка В ВЛ-10-4 | 2025-02-06 | 8:00 | 2025-02-06 | 17:00 | Восстановление РЗА; АГ 1 час. | Бобровский РЭС
814 | п. Ясенки | ул. Подлесная | 10 | ПС 110 кВ Азовка В ВЛ-10-4 | 2025-02-06 | 8:00 | 2025-02-06 | 17:00 | Восстановление РЗА; АГ 1 час. | Бобровский РЭС
815 | с. Николо-Варваринка | пер. Солнечный | 32 | ПС 110 кВ Азовка В ВЛ-10-4 | 2025-02-06 | 8:00 | 2025-02-06 | 17:00 | Восстановление РЗА; АГ 1 час. | Бобровский РЭС
816 | п. Ясенки | ул. Подлесная | 10А | ПС 110 кВ Азовка В ВЛ-10-4 | 2025-02-06 | 8:00 | 2025-02-06 | 17:00 | Восстановление РЗА; АГ 1 час. | Бобровский РЭС
817 | п. Ясенки | ул. Подлесная | 11 | ПС 110 кВ Азовка В ВЛ-10-4 | 2025-02-06 | 8:00 | 2025-02-06 | 17:00 | Восстановление РЗА; АГ 1 час. | Бобровский РЭС
818 | п. Ясенки | ул. Подлесная | 18 | ПС 110 кВ Азовка В ВЛ-10-4 | 2025-02-06 | 8:00 | 2025-02-06 | 17:00 | Восстановление РЗА; АГ 1 час. | Бобровский РЭС
819 | п. Ясенки | ул. Подлесная | 18 | ПС 110 кВ Азовка В ВЛ-10-4 | 2025-02-06 | 8:00 | 2025-02-06 | 17:00 | Восстановление РЗА; АГ 1 час. | Бобровский РЭС
820 | п. Ясенки | ул. Подлесная | 18 | ПС 110 кВ Азовка В ВЛ-10-4 | 2025-02-06 | 8:00 | 2025-02-06 | 17:00 | Восстановление РЗА; АГ 1 час. | Бобровский РЭС
821 | п. Ясенки | ул. Подлесная | 17 | ПС 110 кВ Азовка В ВЛ-10-4 | 2025-02-06 | 8:00 | 2025-02-06 | 17:00 | Восстановление РЗА; АГ 1 час. | Бобровский РЭС
822 | п. Ясенки | ул. Подлесная | 2 | ПС 110 кВ Азовка В ВЛ-10-4 | 2025-02-06 | 8:00 | 2025-02-06 | 17:00 | Восстановление РЗА; АГ 1 час. | Бобровский РЭС
823 | п. Ясенки | ул. Подлесная | 20 | ПС 110 кВ Азовка В ВЛ-10-4 | 2025-02-06 | 8:00 | 2025-02-06 | 17:00 | Восстановление РЗА; АГ 1 час. | Бобровский РЭС
824 | п. Ясенки | ул. Подлесная | 4 | ПС 110 кВ Азовка В ВЛ-10-4 | 2025-02-06 | 8:00 | 2025-02-06 | 17:00 | Восстановление РЗА; АГ 1 час. | Бобровский РЭС
825 | п. Ясенки | ул. Подлесная | 4 | ПС 110 кВ Азовка В ВЛ-10-4 | 2025-02-06 | 8:00 | 2025-02-06 | 17:00 | Восстановление РЗА; АГ 1 час. | Бобровский РЭС
826 | п. Ясенки | ул. Подлесная | 3 | ПС 110 кВ Азовка В ВЛ-10-4 | 2025-02-06 | 8:00 | 2025-02-06 | 17:00 | Восстановление РЗА; АГ 1 час. | Бобровский РЭС
827 | п. Ясенки | ул. Подлесная | 5 | ПС 110 кВ Азовка В ВЛ-10-4 | 2025-02-06 | 8:00 | 2025-02-06 | 17:00 | Восстановление РЗА; АГ 1 час. | Бобровский РЭС
828 | п. Ясенки | ул. Подлесная | 6 | ПС 110 кВ Азовка В ВЛ-10-4 | 2025-02-06 | 8:00 | 2025-02-06 | 17:00 | Восстановление РЗА; АГ 1 час. | Бобровский РЭС
829 | п. Ясенки | ул. Подлесная | 7 | ПС 110 кВ Азовка В ВЛ-10-4 | 2025-02-06 | 8:00 | 2025-02-06 | 17:00 | Восстановление РЗА; АГ 1 час. | Бобровский РЭС
830 | п. Ясенки | ул. Подлесная | 8 | ПС 110 кВ Азовка В ВЛ-10-4 | 2025-02-06 | 8:00 | 2025-02-06 | 17:00 | Восстановление РЗА; АГ 1 час. | Бобровский РЭС
831 | п. Ясенки | ул. пер. вомайская | 10 | ПС 110 кВ Азовка В ВЛ-10-4 | 2025-02-06 | 8:00 | 2025-02-06 | 17:00 | Восстановление РЗА; АГ 1 час. | Бобровский РЭС
832 | п. Ясенки | ул. пер. вомайская | 2 | ПС 110 кВ Азовка В ВЛ-10-4 | 2025-02-06 | 8:00 | 2025-02-06 | 17:00 | Восстановление РЗА; АГ 1 час. | Бобровский РЭС
833 | п. Ясенки | ул. пер. вомайская | 3 | ПС 110 кВ Азовка В ВЛ-10-4 | 2025-02-06 | 8:00 | 2025-02-06 | 17:00 | Восстановление РЗА; АГ 1 час. | Бобровский РЭС
834 | п. Ясенки | ул. пер. вомайская | 4 | ПС 110 кВ Азовка В ВЛ-10-4 | 2025-02-06 | 8:00 | 2025-02-06 | 17:00 | Восстановление РЗА; АГ 1 час. | Бобровский РЭС
835 | п. Ясенки | ул. пер. вомайская | 6 | ПС 110 кВ Азовка В ВЛ-10-4 | 2025-02-06 | 8:00 | 2025-02-06 | 17:00 | Восстановление РЗА; АГ 1 час. | Бобровский РЭС
836 | п. Ясенки | ул. пер. вомайская | 7 | ПС 110 кВ Азовка В ВЛ-10-4 | 2025-02-06 | 8:00 | 2025-02-06 | 17:00 | Восстановление РЗА; АГ 1 час. | Бобровский РЭС
837 | п. Ясенки | ул. пер. вомайская | 8 | ПС 110 кВ Азовка В ВЛ-10-4 | 2025-02-06 | 8:00 | 2025-02-06 | 17:00 | Восстановление РЗА; АГ 1 час. | Бобровский РЭС
838 | п. Ясенки | ул. пер. вомайская | 9 | ПС 110 кВ Азовка В ВЛ-10-4 | 2025-02-06 | 8:00 | 2025-02-06 | 17:00 | Восстановление РЗА; АГ 1 час. | Бобровский РЭС
839 | п. Ясенки | ул. 50 лет Октября | 1 | ПС 110 кВ Азовка В ВЛ-10-4 | 2025-02-06 | 8:00 | 2025-02-06 | 17:00 | Восстановление РЗА; АГ 1 час. | Бобровский РЭС
840 | п. Ясенки | ул. 50 лет Октября | 1А | ПС 110 кВ Азовка В ВЛ-10-4 | 2025-02-06 | 8:00 | 2025-02-06 | 17:00 | Восстановление РЗА; АГ 1 час. | Бобровский РЭС
841 | п. Ясенки | ул. 50 лет Октября | 10 | ПС 110 кВ Азовка В ВЛ-10-4 | 2025-02-06 | 8:00 | 2025-02-06 | 17:00 | Восстановление РЗА; АГ 1 час. | Бобровский РЭС
842 | п. Ясенки | ул. 50 лет Октября | 11 | ПС 110 кВ Азовка В ВЛ-10-4 | 2025-02-06 | 8:00 | 2025-02-06 | 17:00 | Восстановление РЗА; АГ 1 час. | Бобровский РЭС
843 | п. Ясенки | ул. 50 лет Октября | 12 | ПС 110 кВ Азовка В ВЛ-10-4 | 2025-02-06 | 8:00 | 2025-02-06 | 17:00 | Восстановление РЗА; АГ 1 час. | Бобровский РЭС
844 | п. Ясенки | ул. 50 лет Октября | 13 | ПС 110 кВ Азовка В ВЛ-10-4 | 2025-02-06 | 8:00 | 2025-02-06 | 17:00 | Восстановление РЗА; АГ 1 час. | Бобровский РЭС
845 | п. Ясенки | ул. 50 лет Октября | 14 | ПС 110 кВ Азовка В ВЛ-10-4 | 2025-02-06 | 8:00 | 2025-02-06 | 17:00 | Восстановление РЗА; АГ 1 час. | Бобровский РЭС
846 | п. Ясенки | ул. 50 лет Октября | 15 | ПС 110 кВ Азовка В ВЛ-10-4 | 2025-02-06 | 8:00 | 2025-02-06 | 17:00 | Восстановление РЗА; АГ 1 час. | Бобровский РЭС
847 | п. Ясенки | ул. 50 лет Октября | 17 | ПС 110 кВ Азовка В ВЛ-10-4 | 2025-02-06 | 8:00 | 2025-02-06 | 17:00 | Восстановление РЗА; АГ 1 час. | Бобровский РЭС
848 | п. Ясенки | ул. 50 лет Октября | 18 | ПС 110 кВ Азовка В ВЛ-10-4 | 2025-02-06 | 8:00 | 2025-02-06 | 17:00 | Восстановление РЗА; АГ 1 час. | Бобровский РЭС
849 | п. Ясенки | ул. 50 лет Октября | 19 | ПС 110 кВ Азовка В ВЛ-10-4 | 2025-02-06 | 8:00 | 2025-02-06 | 17:00 | Восстановление РЗА; АГ 1 час. | Бобровский РЭС
850 | п. Ясенки | ул. 50 лет Октября | 2 | ПС 110 кВ Азовка В ВЛ-10-4 | 2025-02-06 | 8:00 | 2025-02-06 | 17:00 | Восстановление РЗА; АГ 1 час. | Бобровский РЭС
851 | п. Ясенки | ул. 50 лет Октября | 20 | ПС 110 кВ Азовка В ВЛ-10-4 | 2025-02-06 | 8:00 | 2025-02-06 | 17:00 | Восстановление РЗА; АГ 1 час. | Бобровский РЭС
852 | п. Ясенки | ул. 50 лет Октября | 21 | ПС 110 кВ Азовка В ВЛ-10-4 | 2025-02-06 | 8:00 | 2025-02-06 | 17:00 | Восстановление РЗА; АГ 1 час. | Бобровский РЭС
853 | п. Ясенки | ул. 50 лет Октября | 22 | ПС 110 кВ Азовка В ВЛ-10-4 | 2025-02-06 | 8:00 | 2025-02-06 | 17:00 | Восстановление РЗА; АГ 1 час. | Бобровский РЭС
854 | п. Ясенки | ул. 50 лет Октября | 23 | ПС 110 кВ Азовка В ВЛ-10-4 | 2025-02-06 | 8:00 | 2025-02-06 | 17:00 | Восстановление РЗА; АГ 1 час. | Бобровский РЭС
855 | п. Ясенки | ул. 50 лет Октября | 24 | ПС 110 кВ Азовка В ВЛ-10-4 | 2025-02-06 | 8:00 | 2025-02-06 | 17:00 | Восстановление РЗА; АГ 1 час. | Бобровский РЭС
856 | п. Ясенки | ул. 50 лет Октября | 25 | ПС 110 кВ Азовка В ВЛ-10-4 | 2025-02-06 | 8:00 | 2025-02-06 | 17:00 | Восстановление РЗА; АГ 1 час. | Бобровский РЭС
857 | п. Ясенки | ул. 50 лет Октября | 26 | ПС 110 кВ Азовка В ВЛ-10-4 | 2025-02-06 | 8:00 | 2025-02-06 | 17:00 | Восстановление РЗА; АГ 1 час. | Бобровский РЭС
858 | п. Ясенки | ул. 50 лет Октября | 27 | ПС 110 кВ Азовка В ВЛ-10-4 | 2025-02-06 | 8:00 | 2025-02-06 | 17:00 | Восстановление РЗА; АГ 1 час. | Бобровский РЭС
859 | п. Ясенки | ул. 50 лет Октября | 28 | ПС 110 кВ Азовка В ВЛ-10-4 | 2025-02-06 | 8:00 | 2025-02-06 | 17:00 | Восстановление РЗА; АГ 1 час. | Бобровский РЭС
860 | п. Ясенки | ул. 50 лет Октября | 29 | ПС 110 кВ Азовка В ВЛ-10-4 | 2025-02-06 | 8:00 | 2025-02-06 | 17:00 | Восстановление РЗА; АГ 1 час. | Бобровский РЭС
861 | п. Ясенки | ул. 50 лет Октября | 29 | ПС 110 кВ Азовка В ВЛ-10-4 | 2025-02-06 | 8:00 | 2025-02-06 | 17:00 | Восстановление РЗА; АГ 1 час. | Бобровский РЭС
862 | п. Ясенки | ул. 50 лет Октября | 2а | ПС 110 кВ Азовка В ВЛ-10-4 | 2025-02-06 | 8:00 | 2025-02-06 | 17:00 | Восстановление РЗА; АГ 1 час. | Бобровский РЭС
863 | п. Ясенки | ул. 50 лет Октября | 2б | ПС 110 кВ Азовка В ВЛ-10-4 | 2025-02-06 | 8:00 | 2025-02-06 | 17:00 | Восстановление РЗА; АГ 1 час. | Бобровский РЭС
864 | п. Ясенки | ул. 50 лет Октября | 2б | ПС 110 кВ Азовка В ВЛ-10-4 | 2025-02-06 | 8:00 | 2025-02-06 | 17:00 | Восстановление РЗА; АГ 1 час. | Бобровский РЭС
865 | п. Ясенки | ул. 50 лет Октября | 2б | ПС 110 кВ Азовка В ВЛ-10-4 | 2025-02-06 | 8:00 | 2025-02-06 | 17:00 | Восстановление РЗА; АГ 1 час. | Бобровский РЭС
866 | п. Ясенки | ул. 50 лет Октября | 30 | ПС 110 кВ Азовка В ВЛ-10-4 | 2025-02-06 | 8:00 | 2025-02-06 | 17:00 | Восстановление РЗА; АГ 1 час. | Бобровский РЭС
867 | п. Ясенки | ул. 50 лет Октября | 31 | ПС 110 кВ Азовка В ВЛ-10-4 | 2025-02-06 | 8:00 | 2025-02-06 | 17:00 | Восстановление РЗА; АГ 1 час. | Бобровский РЭС
868 | п. Ясенки | ул. 50 лет Октября | 32 | ПС 110 кВ Азовка В ВЛ-10-4 | 2025-02-06 | 8:00 | 2025-02-06 | 17:00 | Восстановление РЗА; АГ 1 час. | Бобровский РЭС
869 | п. Ясенки | ул. 50 лет Октября | 33 | ПС 110 кВ Азовка В ВЛ-10-4 | 2025-02-06 | 8:00 | 2025-02-06 | 17:00 | Восстановление РЗА; АГ 1 час. | Бобровский РЭС
870 | п. Ясенки | ул. 50 лет Октября | 7 | ПС 110 кВ Азовка В ВЛ-10-4 | 2025-02-06 | 8:00 | 2025-02-06 | 17:00 | Восстановление РЗА; АГ 1 час. | Бобровский РЭС
871 | п. Ясенки | ул. 50 лет Октября | 34 | ПС 110 кВ Азовка В ВЛ-10-4 | 2025-02-06 | 8:00 | 2025-02-06 | 17:00 | Восстановление РЗА; АГ 1 час. | Бобровский РЭС
872 | п. Ясенки | ул. 50 лет Октября | 35 | ПС 110 кВ Азовка В ВЛ-10-4 | 2025-02-06 | 8:00 | 2025-02-06 | 17:00 | Восстановление РЗА; АГ 1 час. | Бобровский РЭС
873 | п. Ясенки | ул. 50 лет Октября | 36 | ПС 110 кВ Азовка В ВЛ-10-4 | 2025-02-06 | 8:00 | 2025-02-06 | 17:00 | Восстановление РЗА; АГ 1 час. | Бобровский РЭС
874 | п. Ясенки | ул. 50 лет Октября | 37 | ПС 110 кВ Азовка В ВЛ-10-4 | 2025-02-06 | 8:00 | 2025-02-06 | 17:00 | Восстановление РЗА; АГ 1 час. | Бобровский РЭС
875 | п. Ясенки | ул. 50 лет Октября | 38 | ПС 110 кВ Азовка В ВЛ-10-4 | 2025-02-06 | 8:00 | 2025-02-06 | 17:00 | Восстановление РЗА; АГ 1 час. | Бобровский РЭС
876 | п. Ясенки | ул. 50 лет Октября | 39 | ПС 110 кВ Азовка В ВЛ-10-4 | 2025-02-06 | 8:00 | 2025-02-06 | 17:00 | Восстановление РЗА; АГ 1 час. | Бобровский РЭС
877 | п. Ясенки | ул. 50 лет Октября | 4 | ПС 110 кВ Азовка В ВЛ-10-4 | 2025-02-06 | 8:00 | 2025-02-06 | 17:00 | Восстановление РЗА; АГ 1 час. | Бобровский РЭС
878 | п. Ясенки | ул. 50 лет Октября | 40 | ПС 110 кВ Азовка В ВЛ-10-4 | 2025-02-06 | 8:00 | 2025-02-06 | 17:00 | Восстановление РЗА; АГ 1 час. | Бобровский РЭС
879 | п. Ясенки | ул. 50 лет Октября | 41 | ПС 110 кВ Азовка В ВЛ-10-4 | 2025-02-06 | 8:00 | 2025-02-06 | 17:00 | Восстановление РЗА; АГ 1 час. | Бобровский РЭС
880 | п. Ясенки | ул. 50 лет Октября | 42 | ПС 110 кВ Азовка В ВЛ-10-4 | 2025-02-06 | 8:00 | 2025-02-06 | 17:00 | Восстановление РЗА; АГ 1 час. | Бобровский РЭС
881 | п. Ясенки | ул. 50 лет Октября | 45 | ПС 110 кВ Азовка В ВЛ-10-4 | 2025-02-06 | 8:00 | 2025-02-06 | 17:00 | Восстановление РЗА; АГ 1 час. | Бобровский РЭС
882 | п. Ясенки | ул. 50 лет Октября | 46 | ПС 110 кВ Азовка В ВЛ-10-4 | 2025-02-06 | 8:00 | 2025-02-06 | 17:00 | Восстановление РЗА; АГ 1 час. | Бобровский РЭС
883 | п. Ясенки | ул. 50 лет Октября | 47 | ПС 110 кВ Азовка В ВЛ-10-4 | 2025-02-06 | 8:00 | 2025-02-06 | 17:00 | Восстановление РЗА; АГ 1 час. | Бобровский РЭС
884 | п. Ясенки | ул. 50 лет Октября | 48 | ПС 110 кВ Азовка В ВЛ-10-4 | 2025-02-06 | 8:00 | 2025-02-06 | 17:00 | Восстановление РЗА; АГ 1 час. | Бобровский РЭС
885 | п. Ясенки | ул. 50 лет Октября | 49 | ПС 110 кВ Азовка В ВЛ-10-4 | 2025-02-06 | 8:00 | 2025-02-06 | 17:00 | Восстановление РЗА; АГ 1 час. | Бобровский РЭС
886 | п. Ясенки | ул. 50 лет Октября | 5 | ПС 110 кВ Азовка В ВЛ-10-4 | 2025-02-06 | 8:00 | 2025-02-06 | 17:00 | Восстановление РЗА; АГ 1 час. | Бобровский РЭС
887 | п. Ясенки | ул. 50 лет Октября | 50 | ПС 110 кВ Азовка В ВЛ-10-4 | 2025-02-06 | 8:00 | 2025-02-06 | 17:00 | Восстановление РЗА; АГ 1 час. | Бобровский РЭС
888 | п. Ясенки | ул. 50 лет Октября | 51 | ПС 110 кВ Азовка В ВЛ-10-4 | 2025-02-06 | 8:00 | 2025-02-06 | 17:00 | Восстановление РЗА; АГ 1 час. | Бобровский РЭС
889 | п. Ясенки | ул. 50 лет Октября | 52 | ПС 110 кВ Азовка В ВЛ-10-4 | 2025-02-06 | 8:00 | 2025-02-06 | 17:00 | Восстановление РЗА; АГ 1 час. | Бобровский РЭС
890 | п. Ясенки | ул. 50 лет Октября | 53 | ПС 110 кВ Азовка В ВЛ-10-4 | 2025-02-06 | 8:00 | 2025-02-06 | 17:00 | Восстановление РЗА; АГ 1 час. | Бобровский РЭС
891 | п. Ясенки | ул. 50 лет Октября | 53 | ПС 110 кВ Азовка В ВЛ-10-4 | 2025-02-06 | 8:00 | 2025-02-06 | 17:00 | Восстановление РЗА; АГ 1 час. | Бобровский РЭС
892 | п. Ясенки | ул. 50 лет Октября | 54 | ПС 110 кВ Азовка В ВЛ-10-4 | 2025-02-06 | 8:00 | 2025-02-06 | 17:00 | Восстановление РЗА; АГ 1 час. | Бобровский РЭС
893 | п. Ясенки | ул. 50 лет Октября | 55 | ПС 110 кВ Азовка В ВЛ-10-4 | 2025-02-06 | 8:00 | 2025-02-06 | 17:00 | Восстановление РЗА; АГ 1 час. | Бобровский РЭС
894 | п. Ясенки | ул. 50 лет Октября | 57 | ПС 110 кВ Азовка В ВЛ-10-4 | 2025-02-06 | 8:00 | 2025-02-06 | 17:00 | Восстановление РЗА; АГ 1 час. | Бобровский РЭС
895 | п. Ясенки | ул. 50 лет Октября | 58 | ПС 110 кВ Азовка В ВЛ-10-4 | 2025-02-06 | 8:00 | 2025-02-06 | 17:00 | Восстановление РЗА; АГ 1 час. | Бобровский РЭС
896 | п. Ясенки | ул. 50 лет Октября | 59 | ПС 110 кВ Азовка В ВЛ-10-4 | 2025-02-06 | 8:00 | 2025-02-06 | 17:00 | Восстановление РЗА; АГ 1 час. | Бобровский РЭС
897 | п. Ясенки | ул. 50 лет Октября | 8 | ПС 110 кВ Азовка В ВЛ-10-4 | 2025-02-06 | 8:00 | 2025-02-06 | 17:00 | Восстановление РЗА; АГ 1 час. | Бобровский РЭС
898 | п. Ясенки | ул. Ранняя Весна | 1 | ПС 110 кВ Азовка В ВЛ-10-4 | 2025-02-06 | 8:00 | 2025-02-06 | 17:00 | Восстановление РЗА; АГ 1 час. | Бобровский РЭС
899 | п. Ясенки | ул. Ранняя Весна | 10 | ПС 110 кВ Азовка В ВЛ-10-4 | 2025-02-06 | 8:00 | 2025-02-06 | 17:00 | Восстановление РЗА; АГ 1 час. | Бобровский РЭС
900 | п. Ясенки | ул. Ранняя Весна | 12 | ПС 110 кВ Азовка В ВЛ-10-4 | 2025-02-06 | 8:00 | 2025-02-06 | 17:00 | Восстановление РЗА; АГ 1 час. | Бобровский РЭС
901 | п. Ясенки | ул. Ранняя Весна | 13 | ПС 110 кВ Азовка В ВЛ-10-4 | 2025-02-06 | 8:00 | 2025-02-06 | 17:00 | Восстановление РЗА; АГ 1 час. | Бобровский РЭС
902 | п. Ясенки | ул. Ранняя Весна | 13 | ПС 110 кВ Азовка В ВЛ-10-4 | 2025-02-06 | 8:00 | 2025-02-06 | 17:00 | Восстановление РЗА; АГ 1 час. | Бобровский РЭС
903 | п. Ясенки | ул. Ранняя Весна | 16 | ПС 110 кВ Азовка В ВЛ-10-4 | 2025-02-06 | 8:00 | 2025-02-06 | 17:00 | Восстановление РЗА; АГ 1 час. | Бобровский РЭС
904 | п. Ясенки | ул. Ранняя Весна | 19 | ПС 110 кВ Азовка В ВЛ-10-4 | 2025-02-06 | 8:00 | 2025-02-06 | 17:00 | Восстановление РЗА; АГ 1 час. | Бобровский РЭС
905 | п. Ясенки | ул. Ранняя Весна | 20 | ПС 110 кВ Азовка В ВЛ-10-4 | 2025-02-06 | 8:00 | 2025-02-06 | 17:00 | Восстановление РЗА; АГ 1 час. | Бобровский РЭС
906 | п. Ясенки | ул. Ранняя Весна | 22 | ПС 110 кВ Азовка В ВЛ-10-4 | 2025-02-06 | 8:00 | 2025-02-06 | 17:00 | Восстановление РЗА; АГ 1 час. | Бобровский РЭС
907 | п. Ясенки | ул. Ранняя Весна | 26 | ПС 110 кВ Азовка В ВЛ-10-4 | 2025-02-06 | 8:00 | 2025-02-06 | 17:00 | Восстановление РЗА; АГ 1 час. | Бобровский РЭС
908 | п. Ясенки | ул. Ранняя Весна | 27 | ПС 110 кВ Азовка В ВЛ-10-4 | 2025-02-06 | 8:00 | 2025-02-06 | 17:00 | Восстановление РЗА; АГ 1 час. | Бобровский РЭС
909 | п. Ясенки | ул. Ранняя Весна | 3 | ПС 110 кВ Азовка В ВЛ-10-4 | 2025-02-06 | 8:00 | 2025-02-06 | 17:00 | Восстановление РЗА; АГ 1 час. | Бобровский РЭС
910 | п. Ясенки | ул. Ранняя Весна | 4 | ПС 110 кВ Азовка В ВЛ-10-4 | 2025-02-06 | 8:00 | 2025-02-06 | 17:00 | Восстановление РЗА; АГ 1 час. | Бобровский РЭС
911 | п. Ясенки | ул. Ранняя Весна | 6 | ПС 110 кВ Азовка В ВЛ-10-4 | 2025-02-06 | 8:00 | 2025-02-06 | 17:00 | Восстановление РЗА; АГ 1 час. | Бобровский РЭС
912 | п. Ясенки | ул. Ранняя Весна | 4 | ПС 110 кВ Азовка В ВЛ-10-4 | 2025-02-06 | 8:00 | 2025-02-06 | 17:00 | Восстановление РЗА; АГ 1 час. | Бобровский РЭС
913 | п. Ясенки | ул. Ранняя Весна | 5 | ПС 110 кВ Азовка В ВЛ-10-4 | 2025-02-06 | 8:00 | 2025-02-06 | 17:00 | Восстановление РЗА; АГ 1 час. | Бобровский РЭС
914 | п. Ясенки | ул. Ранняя Весна | 7 | ПС 110 кВ Азовка В ВЛ-10-4 | 2025-02-06 | 8:00 | 2025-02-06 | 17:00 | Восстановление РЗА; АГ 1 час. | Бобровский РЭС
915 | п. Ясенки | ул. Ранняя Весна | 8 | ПС 110 кВ Азовка В ВЛ-10-4 | 2025-02-06 | 8:00 | 2025-02-06 | 17:00 | Восстановление РЗА; АГ 1 час. | Бобровский РЭС
916 | п. Ясенки | ул. Ранняя Весна | 9 | ПС 110 кВ Азовка В ВЛ-10-4 | 2025-02-06 | 8:00 | 2025-02-06 | 17:00 | Восстановление РЗА; АГ 1 час. | Бобровский РЭС
917 | п. Ясенки | ул. Свободы | 1 | ПС 110 кВ Азовка В ВЛ-10-4 | 2025-02-06 | 8:00 | 2025-02-06 | 17:00 | Восстановление РЗА; АГ 1 час. | Бобровский РЭС
918 | п. Ясенки | ул. Свободы | 10 | ПС 110 кВ Азовка В ВЛ-10-4 | 2025-02-06 | 8:00 | 2025-02-06 | 17:00 | Восстановление РЗА; АГ 1 час. | Бобровский РЭС
919 | п. Ясенки | ул. Свободы | 11 | ПС 110 кВ Азовка В ВЛ-10-4 | 2025-02-06 | 8:00 | 2025-02-06 | 17:00 | Восстановление РЗА; АГ 1 час. | Бобровский РЭС
920 | п. Ясенки | ул. Свободы | 12 | ПС 110 кВ Азовка В ВЛ-10-4 | 2025-02-06 | 8:00 | 2025-02-06 | 17:00 | Восстановление РЗА; АГ 1 час. | Бобровский РЭС
921 | п. Ясенки | ул. Свободы | 14 | ПС 110 кВ Азовка В ВЛ-10-4 | 2025-02-06 | 8:00 | 2025-02-06 | 17:00 | Восстановление РЗА; АГ 1 час. | Бобровский РЭС
922 | п. Ясенки | ул. Свободы | 15 | ПС 110 кВ Азовка В ВЛ-10-4 | 2025-02-06 | 8:00 | 2025-02-06 | 17:00 | Восстановление РЗА; АГ 1 час. | Бобровский РЭС
923 | п. Ясенки | ул. Свободы | 15А | ПС 110 кВ Азовка В ВЛ-10-4 | 2025-02-06 | 8:00 | 2025-02-06 | 17:00 | Восстановление РЗА; АГ 1 час. | Бобровский РЭС
924 | п. Ясенки | ул. Свободы | 16 | ПС 110 кВ Азовка В ВЛ-10-4 | 2025-02-06 | 8:00 | 2025-02-06 | 17:00 | Восстановление РЗА; АГ 1 час. | Бобровский РЭС
925 | п. Ясенки | ул. Свободы | 17 | ПС 110 кВ Азовка В ВЛ-10-4 | 2025-02-06 | 8:00 | 2025-02-06 | 17:00 | Восстановление РЗА; АГ 1 час. | Бобровский РЭС
926 | п. Ясенки | ул. Свободы | 18 | ПС 110 кВ Азовка В ВЛ-10-4 | 2025-02-06 | 8:00 | 2025-02-06 | 17:00 | Восстановление РЗА; АГ 1 час. | Бобровский РЭС
927 | п. Ясенки | ул. Свободы | 19 | ПС 110 кВ Азовка В ВЛ-10-4 | 2025-02-06 | 8:00 | 2025-02-06 | 17:00 | Восстановление РЗА; АГ 1 час. | Бобровский РЭС
928 | п. Ясенки | ул. Свободы | 20 | ПС 110 кВ Азовка В ВЛ-10-4 | 2025-02-06 | 8:00 | 2025-02-06 | 17:00 | Восстановление РЗА; АГ 1 час. | Бобровский РЭС
929 | п. Ясенки | ул. Свободы | 21 | ПС 110 кВ Азовка В ВЛ-10-4 | 2025-02-06 | 8:00 | 2025-02-06 | 17:00 | Восстановление РЗА; АГ 1 час. | Бобровский РЭС
930 | п. Ясенки | ул. Свободы | 22 | ПС 110 кВ Азовка В ВЛ-10-4 | 2025-02-06 | 8:00 | 2025-02-06 | 17:00 | Восстановление РЗА; АГ 1 час. | Бобровский РЭС
931 | п. Ясенки | ул. Свободы | 24 | ПС 110 кВ Азовка В ВЛ-10-4 | 2025-02-06 | 8:00 | 2025-02-06 | 17:00 | Восстановление РЗА; АГ 1 час. | Бобровский РЭС
932 | п. Ясенки | ул. Свободы | 25 | ПС 110 кВ Азовка В ВЛ-10-4 | 2025-02-06 | 8:00 | 2025-02-06 | 17:00 | Восстановление РЗА; АГ 1 час. | Бобровский РЭС
933 | п. Ясенки | ул. Свободы | 26 | ПС 110 кВ Азовка В ВЛ-10-4 | 2025-02-06 | 8:00 | 2025-02-06 | 17:00 | Восстановление РЗА; АГ 1 час. | Бобровский РЭС
934 | п. Ясенки | ул. Свободы | 27 | ПС 110 кВ Азовка В ВЛ-10-4 | 2025-02-06 | 8:00 | 2025-02-06 | 17:00 | Восстановление РЗА; АГ 1 час. | Бобровский РЭС
935 | с. Николо-Варваринка | ул. Микрорайон | 15 | ПС 110 кВ Азовка В ВЛ-10-4 | 2025-02-06 | 8:00 | 2025-02-06 | 17:00 | Восстановление РЗА; АГ 1 час. | Бобровский РЭС
936 | п. Ясенки | ул. Свободы | 3 | ПС 110 кВ Азовка В ВЛ-10-4 | 2025-02-06 | 8:00 | 2025-02-06 | 17:00 | Восстановление РЗА; АГ 1 час. | Бобровский РЭС
937 | п. Ясенки | ул. Свободы | 3 | ПС 110 кВ Азовка В ВЛ-10-4 | 2025-02-06 | 8:00 | 2025-02-06 | 17:00 | Восстановление РЗА; АГ 1 час. | Бобровский РЭС
938 | п. Ясенки | ул. Свободы | 30 | ПС 110 кВ Азовка В ВЛ-10-4 | 2025-02-06 | 8:00 | 2025-02-06 | 17:00 | Восстановление РЗА; АГ 1 час. | Бобровский РЭС
939 | п. Ясенки | ул. Свободы | 31 | ПС 110 кВ Азовка В ВЛ-10-4 | 2025-02-06 | 8:00 | 2025-02-06 | 17:00 | Восстановление РЗА; АГ 1 час. | Бобровский РЭС
940 | п. Ясенки | ул. Свободы | 32 | ПС 110 кВ Азовка В ВЛ-10-4 | 2025-02-06 | 8:00 | 2025-02-06 | 17:00 | Восстановление РЗА; АГ 1 час. | Бобровский РЭС
941 | п. Ясенки | ул. Свободы | 33 | ПС 110 кВ Азовка В ВЛ-10-4 | 2025-02-06 | 8:00 | 2025-02-06 | 17:00 | Восстановление РЗА; АГ 1 час. | Бобровский РЭС
942 | п. Ясенки | ул. Свободы | 36 | ПС 110 кВ Азовка В ВЛ-10-4 | 2025-02-06 | 8:00 | 2025-02-06 | 17:00 | Восстановление РЗА; АГ 1 час. | Бобровский РЭС
943 | п. Ясенки | ул. Свободы | 37 | ПС 110 кВ Азовка В ВЛ-10-4 | 2025-02-06 | 8:00 | 2025-02-06 | 17:00 | Восстановление РЗА; АГ 1 час. | Бобровский РЭС
944 | п. Ясенки | ул. Свободы | 38 | ПС 110 кВ Азовка В ВЛ-10-4 | 2025-02-06 | 8:00 | 2025-02-06 | 17:00 | Восстановление РЗА; АГ 1 час. | Бобровский РЭС
945 | п. Ясенки | ул. Свободы | 39 | ПС 110 кВ Азовка В ВЛ-10-4 | 2025-02-06 | 8:00 | 2025-02-06 | 17:00 | Восстановление РЗА; АГ 1 час. | Бобровский РЭС
946 | п. Ясенки | ул. Свободы | 4 | ПС 110 кВ Азовка В ВЛ-10-4 | 2025-02-06 | 8:00 | 2025-02-06 | 17:00 | Восстановление РЗА; АГ 1 час. | Бобровский РЭС
947 | п. Ясенки | ул. Свободы | 40 | ПС 110 кВ Азовка В ВЛ-10-4 | 2025-02-06 | 8:00 | 2025-02-06 | 17:00 | Восстановление РЗА; АГ 1 час. | Бобровский РЭС
948 | п. Ясенки | ул. Свободы | 41 | ПС 110 кВ Азовка В ВЛ-10-4 | 2025-02-06 | 8:00 | 2025-02-06 | 17:00 | Восстановление РЗА; АГ 1 час. | Бобровский РЭС
949 | п. Ясенки | ул. Свободы | 41 | ПС 110 кВ Азовка В ВЛ-10-4 | 2025-02-06 | 8:00 | 2025-02-06 | 17:00 | Восстановление РЗА; АГ 1 час. | Бобровский РЭС
950 | п. Ясенки | ул. Свободы | 42 | ПС 110 кВ Азовка В ВЛ-10-4 | 2025-02-06 | 8:00 | 2025-02-06 | 17:00 | Восстановление РЗА; АГ 1 час. | Бобровский РЭС
951 | п. Ясенки | ул. Свободы | 43А | ПС 110 кВ Азовка В ВЛ-10-4 | 2025-02-06 | 8:00 | 2025-02-06 | 17:00 | Восстановление РЗА; АГ 1 час. | Бобровский РЭС
952 | п. Ясенки | ул. Свободы | 45 | ПС 110 кВ Азовка В ВЛ-10-4 | 2025-02-06 | 8:00 | 2025-02-06 | 17:00 | Восстановление РЗА; АГ 1 час. | Бобровский РЭС
953 | п. Ясенки | ул. Свободы | 45 | ПС 110 кВ Азовка В ВЛ-10-4 | 2025-02-06 | 8:00 | 2025-02-06 | 17:00 | Восстановление РЗА; АГ 1 час. | Бобровский РЭС
954 | п. Ясенки | ул. Свободы | 46 | ПС 110 кВ Азовка В ВЛ-10-4 | 2025-02-06 | 8:00 | 2025-02-06 | 17:00 | Восстановление РЗА; АГ 1 час. | Бобровский РЭС
955 | п. Ясенки | ул. Свободы | 47 | ПС 110 кВ Азовка В ВЛ-10-4 | 2025-02-06 | 8:00 | 2025-02-06 | 17:00 | Восстановление РЗА; АГ 1 час. | Бобровский РЭС
956 | п. Ясенки | ул. Свободы | 49 | ПС 110 кВ Азовка В ВЛ-10-4 | 2025-02-06 | 8:00 | 2025-02-06 | 17:00 | Восстановление РЗА; АГ 1 час. | Бобровский РЭС
957 | п. Ясенки | ул. Свободы | 5 | ПС 110 кВ Азовка В ВЛ-10-4 | 2025-02-06 | 8:00 | 2025-02-06 | 17:00 | Восстановление РЗА; АГ 1 час. | Бобровский РЭС
958 | п. Ясенки | ул. Свободы | 51 | ПС 110 кВ Азовка В ВЛ-10-4 | 2025-02-06 | 8:00 | 2025-02-06 | 17:00 | Восстановление РЗА; АГ 1 час. | Бобровский РЭС
959 | п. Ясенки | ул. Свободы | 52 | ПС 110 кВ Азовка В ВЛ-10-4 | 2025-02-06 | 8:00 | 2025-02-06 | 17:00 | Восстановление РЗА; АГ 1 час. | Бобровский РЭС
960 | п. Ясенки | ул. Свободы | 53 | ПС 110 кВ Азовка В ВЛ-10-4 | 2025-02-06 | 8:00 | 2025-02-06 | 17:00 | Восстановление РЗА; АГ 1 час. | Бобровский РЭС
961 | п. Ясенки | ул. Свободы | 53А | ПС 110 кВ Азовка В ВЛ-10-4 | 2025-02-06 | 8:00 | 2025-02-06 | 17:00 | Восстановление РЗА; АГ 1 час. | Бобровский РЭС
962 | п. Ясенки | ул. Свободы | 54 | ПС 110 кВ Азовка В ВЛ-10-4 | 2025-02-06 | 8:00 | 2025-02-06 | 17:00 | Восстановление РЗА; АГ 1 час. | Бобровский РЭС
963 | п. Ясенки | ул. Свободы | 56 | ПС 110 кВ Азовка В ВЛ-10-4 | 2025-02-06 | 8:00 | 2025-02-06 | 17:00 | Восстановление РЗА; АГ 1 час. | Бобровский РЭС
964 | п. Ясенки | ул. Свободы | 59 | ПС 110 кВ Азовка В ВЛ-10-4 | 2025-02-06 | 8:00 | 2025-02-06 | 17:00 | Восстановление РЗА; АГ 1 час. | Бобровский РЭС
965 | п. Ясенки | ул. Свободы | 6 | ПС 110 кВ Азовка В ВЛ-10-4 | 2025-02-06 | 8:00 | 2025-02-06 | 17:00 | Восстановление РЗА; АГ 1 час. | Бобровский РЭС
966 | п. Ясенки | ул. Свободы | 6 | ПС 110 кВ Азовка В ВЛ-10-4 | 2025-02-06 | 8:00 | 2025-02-06 | 17:00 | Восстановление РЗА; АГ 1 час. | Бобровский РЭС
967 | п. Ясенки | ул. Свободы | 6 | ПС 110 кВ Азовка В ВЛ-10-4 | 2025-02-06 | 8:00 | 2025-02-06 | 17:00 | Восстановление РЗА; АГ 1 час. | Бобровский РЭС
968 | п. Ясенки | ул. Свободы | 6 | ПС 110 кВ Азовка В ВЛ-10-4 | 2025-02-06 | 8:00 | 2025-02-06 | 17:00 | Восстановление РЗА; АГ 1 час. | Бобровский РЭС
969 | п. Ясенки | ул. Свободы | 6 | ПС 110 кВ Азовка В ВЛ-10-4 | 2025-02-06 | 8:00 | 2025-02-06 | 17:00 | Восстановление РЗА; АГ 1 час. | Бобровский РЭС
970 | п. Ясенки | ул. Свободы | 60 | ПС 110 кВ Азовка В ВЛ-10-4 | 2025-02-06 | 8:00 | 2025-02-06 | 17:00 | Восстановление РЗА; АГ 1 час. | Бобровский РЭС
971 | п. Ясенки | ул. Свободы | 61 | ПС 110 кВ Азовка В ВЛ-10-4 | 2025-02-06 | 8:00 | 2025-02-06 | 17:00 | Восстановление РЗА; АГ 1 час. | Бобровский РЭС
972 | п. Ясенки | ул. Свободы | 62 | ПС 110 кВ Азовка В ВЛ-10-4 | 2025-02-06 | 8:00 | 2025-02-06 | 17:00 | Восстановление РЗА; АГ 1 час. | Бобровский РЭС
973 | п. Ясенки | ул. Свободы | 63 | ПС 110 кВ Азовка В ВЛ-10-4 | 2025-02-06 | 8:00 | 2025-02-06 | 17:00 | Восстановление РЗА; АГ 1 час. | Бобровский РЭС
974 | п. Ясенки | ул. Свободы | 64 | ПС 110 кВ Азовка В ВЛ-10-4 | 2025-02-06 | 8:00 | 2025-02-06 | 17:00 | Восстановление РЗА; АГ 1 час. | Бобровский РЭС
975 | п. Ясенки | ул. Свободы | 65 | ПС 110 кВ Азовка В ВЛ-10-4 | 2025-02-06 | 8:00 | 2025-02-06 | 17:00 | Восстановление РЗА; АГ 1 час. | Бобровский РЭС
976 | п. Ясенки | ул. Свободы | 65 | ПС 110 кВ Азовка В ВЛ-10-4 | 2025-02-06 | 8:00 | 2025-02-06 | 17:00 | Восстановление РЗА; АГ 1 час. | Бобровский РЭС
977 | п. Ясенки | ул. Свободы | 66 | ПС 110 кВ Азовка В ВЛ-10-4 | 2025-02-06 | 8:00 | 2025-02-06 | 17:00 | Восстановление РЗА; АГ 1 час. | Бобровский РЭС
978 | п. Ясенки | ул. Свободы | 67 | ПС 110 кВ Азовка В ВЛ-10-4 | 2025-02-06 | 8:00 | 2025-02-06 | 17:00 | Восстановление РЗА; АГ 1 час. | Бобровский РЭС
979 | п. Ясенки | ул. Свободы | 69 | ПС 110 кВ Азовка В ВЛ-10-4 | 2025-02-06 | 8:00 | 2025-02-06 | 17:00 | Восстановление РЗА; АГ 1 час. | Бобровский РЭС
980 | п. Ясенки | ул. Свободы | 7 | ПС 110 кВ Азовка В ВЛ-10-4 | 2025-02-06 | 8:00 | 2025-02-06 | 17:00 | Восстановление РЗА; АГ 1 час. | Бобровский РЭС
981 | п. Ясенки | ул. Свободы | 72 | ПС 110 кВ Азовка В ВЛ-10-4 | 2025-02-06 | 8:00 | 2025-02-06 | 17:00 | Восстановление РЗА; АГ 1 час. | Бобровский РЭС
982 | п. Ясенки | ул. Свободы | 73 | ПС 110 кВ Азовка В ВЛ-10-4 | 2025-02-06 | 8:00 | 2025-02-06 | 17:00 | Восстановление РЗА; АГ 1 час. | Бобровский РЭС
983 | п. Ясенки | ул. Свободы | 74 | ПС 110 кВ Азовка В ВЛ-10-4 | 2025-02-06 | 8:00 | 2025-02-06 | 17:00 | Восстановление РЗА; АГ 1 час. | Бобровский РЭС
984 | п. Ясенки | ул. Свободы | 75 | ПС 110 кВ Азовка В ВЛ-10-4 | 2025-02-06 | 8:00 | 2025-02-06 | 17:00 | Восстановление РЗА; АГ 1 час. | Бобровский РЭС
985 | п. Ясенки | ул. Свободы | 76 | ПС 110 кВ Азовка В ВЛ-10-4 | 2025-02-06 | 8:00 | 2025-02-06 | 17:00 | Восстановление РЗА; АГ 1 час. | Бобровский РЭС
986 | п. Ясенки | ул. Свободы | 77 | ПС 110 кВ Азовка В ВЛ-10-4 | 2025-02-06 | 8:00 | 2025-02-06 | 17:00 | Восстановление РЗА; АГ 1 час. | Бобровский РЭС
987 | п. Ясенки | ул. Свободы | 78 | ПС 110 кВ Азовка В ВЛ-10-4 | 2025-02-06 | 8:00 | 2025-02-06 | 17:00 | Восстановление РЗА; АГ 1 час. | Бобровский РЭС
988 | п. Ясенки | ул. Свободы | 79 | ПС 110 кВ Азовка В ВЛ-10-4 | 2025-02-06 | 8:00 | 2025-02-06 | 17:00 | Восстановление РЗА; АГ 1 час. | Бобровский РЭС
989 | п. Ясенки | ул. Свободы | 8 | ПС 110 кВ Азовка В ВЛ-10-4 | 2025-02-06 | 8:00 | 2025-02-06 | 17:00 | Восстановление РЗА; АГ 1 час. | Бобровский РЭС
990 | п. Ясенки | ул. Свободы | 80 | ПС 110 кВ Азовка В ВЛ-10-4 | 2025-02-06 | 8:00 | 2025-02-06 | 17:00 | Восстановление РЗА; АГ 1 час. | Бобровский РЭС
991 | п. Ясенки | ул. Свободы | 84 | ПС 110 кВ Азовка В ВЛ-10-4 | 2025-02-06 | 8:00 | 2025-02-06 | 17:00 | Восстановление РЗА; АГ 1 час. | Бобровский РЭС
992 | п. Ясенки | ул. Свободы | 86 | ПС 110 кВ Азовка В ВЛ-10-4 | 2025-02-06 | 8:00 | 2025-02-06 | 17:00 | Восстановление РЗА; АГ 1 час. | Бобровский РЭС
993 | п. Ясенки | ул. Свободы | 88 | ПС 110 кВ Азовка В ВЛ-10-4 | 2025-02-06 | 8:00 | 2025-02-06 | 17:00 | Восстановление РЗА; АГ 1 час. | Бобровский РЭС
994 | п. Ясенки | ул. Свободы | 9 | ПС 110 кВ Азовка В ВЛ-10-4 | 2025-02-06 | 8:00 | 2025-02-06 | 17:00 | Восстановление РЗА; АГ 1 час. | Бобровский РЭС
995 | п. Ясенки | ул. Свободы | 90 | ПС 110 кВ Азовка В ВЛ-10-4 | 2025-02-06 | 8:00 | 2025-02-06 | 17:00 | Восстановление РЗА; АГ 1 час. | Бобровский РЭС
996 | п. Ясенки | ул. Свободы | 92 | ПС 110 кВ Азовка В ВЛ-10-4 | 2025-02-06 | 8:00 | 2025-02-06 | 17:00 | Восстановление РЗА; АГ 1 час. | Бобровский РЭС
997 | п. Ясенки | ул. Зеленая | 25 | ПС 110 кВ Азовка В ВЛ-10-4 | 2025-02-06 | 8:00 | 2025-02-06 | 17:00 | Восстановление РЗА; АГ 1 час. | Бобровский РЭС
998 | п. Ясенки | ул. Свободы | 94 | ПС 110 кВ Азовка В ВЛ-10-4 | 2025-02-06 | 8:00 | 2025-02-06 | 17:00 | Восстановление РЗА; АГ 1 час. | Бобровский РЭС
999 | п. Ясенки | ул. Свободы | 96 | ПС 110 кВ Азовка В ВЛ-10-4 | 2025-02-06 | 8:00 | 2025-02-06 | 17:00 | Восстановление РЗА; АГ 1 час. | Бобровский РЭС
1000 | п. Ясенки | ул. Свободы | 98 | ПС 110 кВ Азовка В ВЛ-10-4 | 2025-02-06 | 8:00 | 2025-02-06 | 17:00 | Восстановление РЗА; АГ 1 час. | Бобровский РЭС
1001 | п. Ясенки | ул. Солнечная | 1 | ПС 110 кВ Азовка В ВЛ-10-4 | 2025-02-06 | 8:00 | 2025-02-06 | 17:00 | Восстановление РЗА; АГ 1 час. | Бобровский РЭС
1002 | п. Ясенки | ул. Солнечная | 10 | ПС 110 кВ Азовка В ВЛ-10-4 | 2025-02-06 | 8:00 | 2025-02-06 | 17:00 | Восстановление РЗА; АГ 1 час. | Бобровский РЭС
1003 | п. Ясенки | ул. Солнечная | 11 | ПС 110 кВ Азовка В ВЛ-10-4 | 2025-02-06 | 8:00 | 2025-02-06 | 17:00 | Восстановление РЗА; АГ 1 час. | Бобровский РЭС
1004 | п. Ясенки | ул. Солнечная | 12 | ПС 110 кВ Азовка В ВЛ-10-4 | 2025-02-06 | 8:00 | 2025-02-06 | 17:00 | Восстановление РЗА; АГ 1 час. | Бобровский РЭС
1005 | п. Ясенки | ул. Солнечная | 13 | ПС 110 кВ Азовка В ВЛ-10-4 | 2025-02-06 | 8:00 | 2025-02-06 | 17:00 | Восстановление РЗА; АГ 1 час. | Бобровский РЭС
1006 | п. Ясенки | ул. Солнечная | 14 | ПС 110 кВ Азовка В ВЛ-10-4 | 2025-02-06 | 8:00 | 2025-02-06 | 17:00 | Восстановление РЗА; АГ 1 час. | Бобровский РЭС
1007 | п. Ясенки | ул. Солнечная | 15 | ПС 110 кВ Азовка В ВЛ-10-4 | 2025-02-06 | 8:00 | 2025-02-06 | 17:00 | Восстановление РЗА; АГ 1 час. | Бобровский РЭС
1008 | п. Ясенки | ул. Солнечная | 16 | ПС 110 кВ Азовка В ВЛ-10-4 | 2025-02-06 | 8:00 | 2025-02-06 | 17:00 | Восстановление РЗА; АГ 1 час. | Бобровский РЭС
1009 | п. Ясенки | ул. Солнечная | 3 | ПС 110 кВ Азовка В ВЛ-10-4 | 2025-02-06 | 8:00 | 2025-02-06 | 17:00 | Восстановление РЗА; АГ 1 час. | Бобровский РЭС
1010 | п. Ясенки | ул. Солнечная | 4 | ПС 110 кВ Азовка В ВЛ-10-4 | 2025-02-06 | 8:00 | 2025-02-06 | 17:00 | Восстановление РЗА; АГ 1 час. | Бобровский РЭС
1011 | п. Ясенки | ул. Солнечная | 5 | ПС 110 кВ Азовка В ВЛ-10-4 | 2025-02-06 | 8:00 | 2025-02-06 | 17:00 | Восстановление РЗА; АГ 1 час. | Бобровский РЭС
1012 | п. Ясенки | ул. Солнечная | 6 | ПС 110 кВ Азовка В ВЛ-10-4 | 2025-02-06 | 8:00 | 2025-02-06 | 17:00 | Восстановление РЗА; АГ 1 час. | Бобровский РЭС
1013 | п. Ясенки | ул. Солнечная | 7 | ПС 110 кВ Азовка В ВЛ-10-4 | 2025-02-06 | 8:00 | 2025-02-06 | 17:00 | Восстановление РЗА; АГ 1 час. | Бобровский РЭС
1014 | п. Ясенки | ул. Солнечная | 8 | ПС 110 кВ Азовка В ВЛ-10-4 | 2025-02-06 | 8:00 | 2025-02-06 | 17:00 | Восстановление РЗА; АГ 1 час. | Бобровский РЭС
1015 | п. Ясенки | ул. Солнечная | 9 | ПС 110 кВ Азовка В ВЛ-10-4 | 2025-02-06 | 8:00 | 2025-02-06 | 17:00 | Восстановление РЗА; АГ 1 час. | Бобровский РЭС
1016 | п. Ясенки | ул. Строительная | 1 | ПС 110 кВ Азовка В ВЛ-10-4 | 2025-02-06 | 8:00 | 2025-02-06 | 17:00 | Восстановление РЗА; АГ 1 час. | Бобровский РЭС
1017 | п. Ясенки | ул. Строительная | 10 | ПС 110 кВ Азовка В ВЛ-10-4 | 2025-02-06 | 8:00 | 2025-02-06 | 17:00 | Восстановление РЗА; АГ 1 час. | Бобровский РЭС
1018 | п. Ясенки | ул. Строительная | 11 | ПС 110 кВ Азовка В ВЛ-10-4 | 2025-02-06 | 8:00 | 2025-02-06 | 17:00 | Восстановление РЗА; АГ 1 час. | Бобровский РЭС
1019 | п. Ясенки | ул. Строительная | 12 | ПС 110 кВ Азовка В ВЛ-10-4 | 2025-02-06 | 8:00 | 2025-02-06 | 17:00 | Восстановление РЗА; АГ 1 час. | Бобровский РЭС
1020 | п. Ясенки | ул. Строительная | 13 | ПС 110 кВ Азовка В ВЛ-10-4 | 2025-02-06 | 8:00 | 2025-02-06 | 17:00 | Восстановление РЗА; АГ 1 час. | Бобровский РЭС
1021 | п. Ясенки | ул. Строительная | 13 | ПС 110 кВ Азовка В ВЛ-10-4 | 2025-02-06 | 8:00 | 2025-02-06 | 17:00 | Восстановление РЗА; АГ 1 час. | Бобровский РЭС
1022 | п. Ясенки | ул. Строительная | 14 | ПС 110 кВ Азовка В ВЛ-10-4 | 2025-02-06 | 8:00 | 2025-02-06 | 17:00 | Восстановление РЗА; АГ 1 час. | Бобровский РЭС
1023 | п. Ясенки | ул. Строительная | 15 | ПС 110 кВ Азовка В ВЛ-10-4 | 2025-02-06 | 8:00 | 2025-02-06 | 17:00 | Восстановление РЗА; АГ 1 час. | Бобровский РЭС
1024 | п. Ясенки | ул. Строительная | 16 | ПС 110 кВ Азовка В ВЛ-10-4 | 2025-02-06 | 8:00 | 2025-02-06 | 17:00 | Восстановление РЗА; АГ 1 час. | Бобровский РЭС
1025 | п. Ясенки | ул. Строительная | 18 | ПС 110 кВ Азовка В ВЛ-10-4 | 2025-02-06 | 8:00 | 2025-02-06 | 17:00 | Восстановление РЗА; АГ 1 час. | Бобровский РЭС
1026 | п. Ясенки | ул. Строительная | 2 | ПС 110 кВ Азовка В ВЛ-10-4 | 2025-02-06 | 8:00 | 2025-02-06 | 17:00 | Восстановление РЗА; АГ 1 час. | Бобровский РЭС
1027 | п. Ясенки | ул. Строительная | 3 | ПС 110 кВ Азовка В ВЛ-10-4 | 2025-02-06 | 8:00 | 2025-02-06 | 17:00 | Восстановление РЗА; АГ 1 час. | Бобровский РЭС
1028 | п. Ясенки | ул. Строительная | 4 | ПС 110 кВ Азовка В ВЛ-10-4 | 2025-02-06 | 8:00 | 2025-02-06 | 17:00 | Восстановление РЗА; АГ 1 час. | Бобровский РЭС
1029 | п. Ясенки | ул. Строительная | 6 | ПС 110 кВ Азовка В ВЛ-10-4 | 2025-02-06 | 8:00 | 2025-02-06 | 17:00 | Восстановление РЗА; АГ 1 час. | Бобровский РЭС
1030 | п. Ясенки | ул. Строительная | 7 | ПС 110 кВ Азовка В ВЛ-10-4 | 2025-02-06 | 8:00 | 2025-02-06 | 17:00 | Восстановление РЗА; АГ 1 час. | Бобровский РЭС
1031 | п. Ясенки | ул. Строительная | 8 | ПС 110 кВ Азовка В ВЛ-10-4 | 2025-02-06 | 8:00 | 2025-02-06 | 17:00 | Восстановление РЗА; АГ 1 час. | Бобровский РЭС
1032 | п. Ясенки | ул. Строительная | 9 | ПС 110 кВ Азовка В ВЛ-10-4 | 2025-02-06 | 8:00 | 2025-02-06 | 17:00 | Восстановление РЗА; АГ 1 час. | Бобровский РЭС
1033 | п. Ясенки | ул. 30 лет Победы | 1 | ПС 110 кВ Азовка В ВЛ-10-4 | 2025-02-06 | 8:00 | 2025-02-06 | 17:00 | Восстановление РЗА; АГ 1 час. | Бобровский РЭС
1034 | п. Ясенки | ул. 30 лет Победы | 10 | ПС 110 кВ Азовка В ВЛ-10-4 | 2025-02-06 | 8:00 | 2025-02-06 | 17:00 | Восстановление РЗА; АГ 1 час. | Бобровский РЭС
1035 | п. Ясенки | ул. 30 лет Победы | 11 | ПС 110 кВ Азовка В ВЛ-10-4 | 2025-02-06 | 8:00 | 2025-02-06 | 17:00 | Восстановление РЗА; АГ 1 час. | Бобровский РЭС
1036 | п. Ясенки | ул. 30 лет Победы | 12 | ПС 110 кВ Азовка В ВЛ-10-4 | 2025-02-06 | 8:00 | 2025-02-06 | 17:00 | Восстановление РЗА; АГ 1 час. | Бобровский РЭС
1037 | п. Ясенки | ул. 30 лет Победы | 13 | ПС 110 кВ Азовка В ВЛ-10-4 | 2025-02-06 | 8:00 | 2025-02-06 | 17:00 | Восстановление РЗА; АГ 1 час. | Бобровский РЭС
1038 | п. Ясенки | ул. 30 лет Победы | 15 | ПС 110 кВ Азовка В ВЛ-10-4 | 2025-02-06 | 8:00 | 2025-02-06 | 17:00 | Восстановление РЗА; АГ 1 час. | Бобровский РЭС
1039 | п. Ясенки | ул. 30 лет Победы | 16 | ПС 110 кВ Азовка В ВЛ-10-4 | 2025-02-06 | 8:00 | 2025-02-06 | 17:00 | Восстановление РЗА; АГ 1 час. | Бобровский РЭС
1040 | п. Ясенки | ул. 30 лет Победы | 17 | ПС 110 кВ Азовка В ВЛ-10-4 | 2025-02-06 | 8:00 | 2025-02-06 | 17:00 | Восстановление РЗА; АГ 1 час. | Бобровский РЭС
1041 | п. Ясенки | ул. 30 лет Победы | 18 | ПС 110 кВ Азовка В ВЛ-10-4 | 2025-02-06 | 8:00 | 2025-02-06 | 17:00 | Восстановление РЗА; АГ 1 час. | Бобровский РЭС
1042 | п. Ясенки | ул. 30 лет Победы | 19 | ПС 110 кВ Азовка В ВЛ-10-4 | 2025-02-06 | 8:00 | 2025-02-06 | 17:00 | Восстановление РЗА; АГ 1 час. | Бобровский РЭС
1043 | п. Ясенки | ул. 30 лет Победы | 19 | ПС 110 кВ Азовка В ВЛ-10-4 | 2025-02-06 | 8:00 | 2025-02-06 | 17:00 | Восстановление РЗА; АГ 1 час. | Бобровский РЭС
1044 | п. Ясенки | ул. 30 лет Победы | 2 | ПС 110 кВ Азовка В ВЛ-10-4 | 2025-02-06 | 8:00 | 2025-02-06 | 17:00 | Восстановление РЗА; АГ 1 час. | Бобровский РЭС
1045 | п. Ясенки | ул. 30 лет Победы | 21 | ПС 110 кВ Азовка В ВЛ-10-4 | 2025-02-06 | 8:00 | 2025-02-06 | 17:00 | Восстановление РЗА; АГ 1 час. | Бобровский РЭС
1046 | п. Ясенки | ул. 30 лет Победы | 23 | ПС 110 кВ Азовка В ВЛ-10-4 | 2025-02-06 | 8:00 | 2025-02-06 | 17:00 | Восстановление РЗА; АГ 1 час. | Бобровский РЭС
1047 | п. Ясенки | ул. 30 лет Победы | 24 | ПС 110 кВ Азовка В ВЛ-10-4 | 2025-02-06 | 8:00 | 2025-02-06 | 17:00 | Восстановление РЗА; АГ 1 час. | Бобровский РЭС
1048 | п. Ясенки | ул. 30 лет Победы | 25 | ПС 110 кВ Азовка В ВЛ-10-4 | 2025-02-06 | 8:00 | 2025-02-06 | 17:00 | Восстановление РЗА; АГ 1 час. | Бобровский РЭС
1049 | п. Ясенки | ул. 30 лет Победы | 26 | ПС 110 кВ Азовка В ВЛ-10-4 | 2025-02-06 | 8:00 | 2025-02-06 | 17:00 | Восстановление РЗА; АГ 1 час. | Бобровский РЭС
1050 | п. Ясенки | ул. 30 лет Победы | 27 | ПС 110 кВ Азовка В ВЛ-10-4 | 2025-02-06 | 8:00 | 2025-02-06 | 17:00 | Восстановление РЗА; АГ 1 час. | Бобровский РЭС
1051 | п. Ясенки | ул. 30 лет Победы | 28 | ПС 110 кВ Азовка В ВЛ-10-4 | 2025-02-06 | 8:00 | 2025-02-06 | 17:00 | Восстановление РЗА; АГ 1 час. | Бобровский РЭС
1052 | п. Ясенки | ул. 30 лет Победы | 29 | ПС 110 кВ Азовка В ВЛ-10-4 | 2025-02-06 | 8:00 | 2025-02-06 | 17:00 | Восстановление РЗА; АГ 1 час. | Бобровский РЭС
1053 | п. Ясенки | ул. 30 лет Победы | 3 | ПС 110 кВ Азовка В ВЛ-10-4 | 2025-02-06 | 8:00 | 2025-02-06 | 17:00 | Восстановление РЗА; АГ 1 час. | Бобровский РЭС
1054 | п. Ясенки | ул. 30 лет Победы | 31 | ПС 110 кВ Азовка В ВЛ-10-4 | 2025-02-06 | 8:00 | 2025-02-06 | 17:00 | Восстановление РЗА; АГ 1 час. | Бобровский РЭС
1055 | п. Ясенки | ул. 30 лет Победы | 32 | ПС 110 кВ Азовка В ВЛ-10-4 | 2025-02-06 | 8:00 | 2025-02-06 | 17:00 | Восстановление РЗА; АГ 1 час. | Бобровский РЭС
1056 | п. Ясенки | ул. 30 лет Победы | 33 | ПС 110 кВ Азовка В ВЛ-10-4 | 2025-02-06 | 8:00 | 2025-02-06 | 17:00 | Восстановление РЗА; АГ 1 час. | Бобровский РЭС
1057 | п. Ясенки | ул. 30 лет Победы | 34 | ПС 110 кВ Азовка В ВЛ-10-4 | 2025-02-06 | 8:00 | 2025-02-06 | 17:00 | Восстановление РЗА; АГ 1 час. | Бобровский РЭС
1058 | п. Ясенки | ул. 30 лет Победы | 34 | ПС 110 кВ Азовка В ВЛ-10-4 | 2025-02-06 | 8:00 | 2025-02-06 | 17:00 | Восстановление РЗА; АГ 1 час. | Бобровский РЭС
1059 | п. Ясенки | ул. 30 лет Победы | 35 | ПС 110 кВ Азовка В ВЛ-10-4 | 2025-02-06 | 8:00 | 2025-02-06 | 17:00 | Восстановление РЗА; АГ 1 час. | Бобровский РЭС
1060 | п. Ясенки | ул. 30 лет Победы | 36 | ПС 110 кВ Азовка В ВЛ-10-4 | 2025-02-06 | 8:00 | 2025-02-06 | 17:00 | Восстановление РЗА; АГ 1 час. | Бобровский РЭС
1061 | п. Ясенки | ул. 30 лет Победы | 37 | ПС 110 кВ Азовка В ВЛ-10-4 | 2025-02-06 | 8:00 | 2025-02-06 | 17:00 | Восстановление РЗА; АГ 1 час. | Бобровский РЭС
1062 | п. Ясенки | ул. 30 лет Победы | 38 | ПС 110 кВ Азовка В ВЛ-10-4 | 2025-02-06 | 8:00 | 2025-02-06 | 17:00 | Восстановление РЗА; АГ 1 час. | Бобровский РЭС
1063 | п. Ясенки | ул. 30 лет Победы | 39 | ПС 110 кВ Азовка В ВЛ-10-4 | 2025-02-06 | 8:00 | 2025-02-06 | 17:00 | Восстановление РЗА; АГ 1 час. | Бобровский РЭС
1064 | п. Ясенки | ул. 30 лет Победы | 4 | ПС 110 кВ Азовка В ВЛ-10-4 | 2025-02-06 | 8:00 | 2025-02-06 | 17:00 | Восстановление РЗА; АГ 1 час. | Бобровский РЭС
1065 | п. Ясенки | ул. 30 лет Победы | 40 | ПС 110 кВ Азовка В ВЛ-10-4 | 2025-02-06 | 8:00 | 2025-02-06 | 17:00 | Восстановление РЗА; АГ 1 час. | Бобровский РЭС
1066 | п. Ясенки | ул. 30 лет Победы | 41 | ПС 110 кВ Азовка В ВЛ-10-4 | 2025-02-06 | 8:00 | 2025-02-06 | 17:00 | Восстановление РЗА; АГ 1 час. | Бобровский РЭС
1067 | п. Ясенки | ул. 30 лет Победы | 42 | ПС 110 кВ Азовка В ВЛ-10-4 | 2025-02-06 | 8:00 | 2025-02-06 | 17:00 | Восстановление РЗА; АГ 1 час. | Бобровский РЭС
1068 | п. Ясенки | ул. 30 лет Победы | 42 | ПС 110 кВ Азовка В ВЛ-10-4 | 2025-02-06 | 8:00 | 2025-02-06 | 17:00 | Восстановление РЗА; АГ 1 час. | Бобровский РЭС
1069 | п. Ясенки | ул. 30 лет Победы | 42 | ПС 110 кВ Азовка В ВЛ-10-4 | 2025-02-06 | 8:00 | 2025-02-06 | 17:00 | Восстановление РЗА; АГ 1 час. | Бобровский РЭС
1070 | п. Ясенки | ул. 30 лет Победы | 43 | ПС 110 кВ Азовка В ВЛ-10-4 | 2025-02-06 | 8:00 | 2025-02-06 | 17:00 | Восстановление РЗА; АГ 1 час. | Бобровский РЭС
1071 | п. Ясенки | ул. 30 лет Победы | 43А | ПС 110 кВ Азовка В ВЛ-10-4 | 2025-02-06 | 8:00 | 2025-02-06 | 17:00 | Восстановление РЗА; АГ 1 час. | Бобровский РЭС
1072 | п. Ясенки | ул. 30 лет Победы | 44 | ПС 110 кВ Азовка В ВЛ-10-4 | 2025-02-06 | 8:00 | 2025-02-06 | 17:00 | Восстановление РЗА; АГ 1 час. | Бобровский РЭС
1073 | п. Ясенки | ул. 30 лет Победы | 45 | ПС 110 кВ Азовка В ВЛ-10-4 | 2025-02-06 | 8:00 | 2025-02-06 | 17:00 | Восстановление РЗА; АГ 1 час. | Бобровский РЭС
1074 | п. Ясенки | ул. 30 лет Победы | 46 | ПС 110 кВ Азовка В ВЛ-10-4 | 2025-02-06 | 8:00 | 2025-02-06 | 17:00 | Восстановление РЗА; АГ 1 час. | Бобровский РЭС
1075 | п. Ясенки | ул. 30 лет Победы | 47 | ПС 110 кВ Азовка В ВЛ-10-4 | 2025-02-06 | 8:00 | 2025-02-06 | 17:00 | Восстановление РЗА; АГ 1 час. | Бобровский РЭС
1076 | п. Ясенки | ул. 30 лет Победы | 48 | ПС 110 кВ Азовка В ВЛ-10-4 | 2025-02-06 | 8:00 | 2025-02-06 | 17:00 | Восстановление РЗА; АГ 1 час. | Бобровский РЭС
1077 | п. Ясенки | ул. 30 лет Победы | 49 | ПС 110 кВ Азовка В ВЛ-10-4 | 2025-02-06 | 8:00 | 2025-02-06 | 17:00 | Восстановление РЗА; АГ 1 час. | Бобровский РЭС
1078 | п. Ясенки | ул. 30 лет Победы | 5 | ПС 110 кВ Азовка В ВЛ-10-4 | 2025-02-06 | 8:00 | 2025-02-06 | 17:00 | Восстановление РЗА; АГ 1 час. | Бобровский РЭС
1079 | п. Ясенки | ул. Комсомольская | 20 | ПС 110 кВ Азовка В ВЛ-10-4 | 2025-02-06 | 8:00 | 2025-02-06 | 17:00 | Восстановление РЗА; АГ 1 час. | Бобровский РЭС
1080 | п. Ясенки | ул. 30 лет Победы | 50 | ПС 110 кВ Азовка В ВЛ-10-4 | 2025-02-06 | 8:00 | 2025-02-06 | 17:00 | Восстановление РЗА; АГ 1 час. | Бобровский РЭС
1081 | п. Ясенки | ул. 30 лет Победы | 51 | ПС 110 кВ Азовка В ВЛ-10-4 | 2025-02-06 | 8:00 | 2025-02-06 | 17:00 | Восстановление РЗА; АГ 1 час. | Бобровский РЭС
1082 | п. Ясенки | ул. 30 лет Победы | 52 | ПС 110 кВ Азовка В ВЛ-10-4 | 2025-02-06 | 8:00 | 2025-02-06 | 17:00 | Восстановление РЗА; АГ 1 час. | Бобровский РЭС
1083 | п. Ясенки | ул. 30 лет Победы | 53 | ПС 110 кВ Азовка В ВЛ-10-4 | 2025-02-06 | 8:00 | 2025-02-06 | 17:00 | Восстановление РЗА; АГ 1 час. | Бобровский РЭС
1084 | п. Ясенки | ул. 30 лет Победы | 55 | ПС 110 кВ Азовка В ВЛ-10-4 | 2025-02-06 | 8:00 | 2025-02-06 | 17:00 | Восстановление РЗА; АГ 1 час. | Бобровский РЭС
1085 | п. Ясенки | ул. 30 лет Победы | 56 | ПС 110 кВ Азовка В ВЛ-10-4 | 2025-02-06 | 8:00 | 2025-02-06 | 17:00 | Восстановление РЗА; АГ 1 час. | Бобровский РЭС
1086 | п. Ясенки | ул. 30 лет Победы | 59 | ПС 110 кВ Азовка В ВЛ-10-4 | 2025-02-06 | 8:00 | 2025-02-06 | 17:00 | Восстановление РЗА; АГ 1 час. | Бобровский РЭС
1087 | п. Ясенки | ул. 30 лет Победы | 60 | ПС 110 кВ Азовка В ВЛ-10-4 | 2025-02-06 | 8:00 | 2025-02-06 | 17:00 | Восстановление РЗА; АГ 1 час. | Бобровский РЭС
1088 | п. Ясенки | ул. 30 лет Победы | 62 | ПС 110 кВ Азовка В ВЛ-10-4 | 2025-02-06 | 8:00 | 2025-02-06 | 17:00 | Восстановление РЗА; АГ 1 час. | Бобровский РЭС
1089 | п. Ясенки | ул. 30 лет Победы | 63 | ПС 110 кВ Азовка В ВЛ-10-4 | 2025-02-06 | 8:00 | 2025-02-06 | 17:00 | Восстановление РЗА; АГ 1 час. | Бобровский РЭС
1090 | п. Ясенки | ул. 30 лет Победы | 65 | ПС 110 кВ Азовка В ВЛ-10-4 | 2025-02-06 | 8:00 | 2025-02-06 | 17:00 | Восстановление РЗА; АГ 1 час. | Бобровский РЭС
1091 | п. Ясенки | ул. 30 лет Победы | 7 | ПС 110 кВ Азовка В ВЛ-10-4 | 2025-02-06 | 8:00 | 2025-02-06 | 17:00 | Восстановление РЗА; АГ 1 час. | Бобровский РЭС
1092 | п. Ясенки | ул. 30 лет Победы | 8 | ПС 110 кВ Азовка В ВЛ-10-4 | 2025-02-06 | 8:00 | 2025-02-06 | 17:00 | Восстановление РЗА; АГ 1 час. | Бобровский РЭС
1093 | п. Ясенки | мкр. Юбилейный | 1 | ПС 110 кВ Азовка В ВЛ-10-4 | 2025-02-06 | 8:00 | 2025-02-06 | 17:00 | Восстановление РЗА; АГ 1 час. | Бобровский РЭС
1094 | п. Ясенки | мкр. Юбилейный | 10 | ПС 110 кВ Азовка В ВЛ-10-4 | 2025-02-06 | 8:00 | 2025-02-06 | 17:00 | Восстановление РЗА; АГ 1 час. | Бобровский РЭС
1095 | п. Ясенки | мкр. Юбилейный | 11 | ПС 110 кВ Азовка В ВЛ-10-4 | 2025-02-06 | 8:00 | 2025-02-06 | 17:00 | Восстановление РЗА; АГ 1 час. | Бобровский РЭС
1096 | п. Ясенки | мкр. Юбилейный | 12 | ПС 110 кВ Азовка В ВЛ-10-4 | 2025-02-06 | 8:00 | 2025-02-06 | 17:00 | Восстановление РЗА; АГ 1 час. | Бобровский РЭС
1097 | п. Ясенки | мкр. Юбилейный | 1 | ПС 110 кВ Азовка В ВЛ-10-4 | 2025-02-06 | 8:00 | 2025-02-06 | 17:00 | Восстановление РЗА; АГ 1 час. | Бобровский РЭС
1098 | п. Ясенки | мкр. Юбилейный | 13 | ПС 110 кВ Азовка В ВЛ-10-4 | 2025-02-06 | 8:00 | 2025-02-06 | 17:00 | Восстановление РЗА; АГ 1 час. | Бобровский РЭС
1099 | п. Ясенки | мкр. Юбилейный | 2 | ПС 110 кВ Азовка В ВЛ-10-4 | 2025-02-06 | 8:00 | 2025-02-06 | 17:00 | Восстановление РЗА; АГ 1 час. | Бобровский РЭС
1100 | п. Ясенки | ул. Строительная | 14 | ПС 110 кВ Азовка В ВЛ-10-4 | 2025-02-06 | 8:00 | 2025-02-06 | 17:00 | Восстановление РЗА; АГ 1 час. | Бобровский РЭС
1101 | п. Ясенки | мкр. Юбилейный | 3 | ПС 110 кВ Азовка В ВЛ-10-4 | 2025-02-06 | 8:00 | 2025-02-06 | 17:00 | Восстановление РЗА; АГ 1 час. | Бобровский РЭС
1102 | п. Ясенки | мкр. Юбилейный | 4 | ПС 110 кВ Азовка В ВЛ-10-4 | 2025-02-06 | 8:00 | 2025-02-06 | 17:00 | Восстановление РЗА; АГ 1 час. | Бобровский РЭС
1103 | п. Ясенки | мкр. Юбилейный | 5 | ПС 110 кВ Азовка В ВЛ-10-4 | 2025-02-06 | 8:00 | 2025-02-06 | 17:00 | Восстановление РЗА; АГ 1 час. | Бобровский РЭС
1104 | п. Ясенки | мкр. Юбилейный | 6 | ПС 110 кВ Азовка В ВЛ-10-4 | 2025-02-06 | 8:00 | 2025-02-06 | 17:00 | Восстановление РЗА; АГ 1 час. | Бобровский РЭС
1105 | п. Ясенки | мкр. Юбилейный | 7 | ПС 110 кВ Азовка В ВЛ-10-4 | 2025-02-06 | 8:00 | 2025-02-06 | 17:00 | Восстановление РЗА; АГ 1 час. | Бобровский РЭС
1106 | п. Ясенки | ул. Подлесная | 2/2 | ПС 110 кВ Азовка В ВЛ-10-4 | 2025-02-06 | 8:00 | 2025-02-06 | 17:00 | Восстановление РЗА; АГ 1 час. | Бобровский РЭС
1107 | п. Ясенки | мкр. Юбилейный | 9 | ПС 110 кВ Азовка В ВЛ-10-4 | 2025-02-06 | 8:00 | 2025-02-06 | 17:00 | Восстановление РЗА; АГ 1 час. | Бобровский РЭС
1108 | п. Ясенки | пер. Заводской | 6 | ПС 110 кВ Азовка В ВЛ-10-4 | 2025-02-06 | 8:00 | 2025-02-06 | 17:00 | Восстановление РЗА; АГ 1 час. | Бобровский РЭС
1109 | п. Ясенки | ул. Молодежная | 13 | ПС 110 кВ Азовка В ВЛ-10-4 | 2025-02-06 | 8:00 | 2025-02-06 | 17:00 | Восстановление РЗА; АГ 1 час. | Бобровский РЭС
1110 | п. Ясенки | ул. Молодежная | 2 | ПС 110 кВ Азовка В ВЛ-10-4 | 2025-02-06 | 8:00 | 2025-02-06 | 17:00 | Восстановление РЗА; АГ 1 час. | Бобровский РЭС
1111 | с. Николо-Варваринка | ул. Советская | 90 | ПС 110 кВ Азовка В ВЛ-10-4 | 2025-02-06 | 8:00 | 2025-02-06 | 17:00 | Восстановление РЗА; АГ 1 час. | Бобровский РЭС
1112 | п. Ясенки | ул. Молодежная | 3 | ПС 110 кВ Азовка В ВЛ-10-4 | 2025-02-06 | 8:00 | 2025-02-06 | 17:00 | Восстановление РЗА; АГ 1 час. | Бобровский РЭС
1113 | п. Ясенки | ул. Молодежная | 4 | ПС 110 кВ Азовка В ВЛ-10-4 | 2025-02-06 | 8:00 | 2025-02-06 | 17:00 | Восстановление РЗА; АГ 1 час. | Бобровский РЭС
1114 | п. Ясенки | ул. Молодежная | 9 | ПС 110 кВ Азовка В ВЛ-10-4 | 2025-02-06 | 8:00 | 2025-02-06 | 17:00 | Восстановление РЗА; АГ 1 час. | Бобровский РЭС
1115 | п. Ясенки | ул. Северцова | 25 | ПС 110 кВ Азовка В ВЛ-10-4 | 2025-02-06 | 8:00 | 2025-02-06 | 17:00 | Восстановление РЗА; АГ 1 час. | Бобровский РЭС
1116 | п. Ясенки | ул. Северцова | 4 | ПС 110 кВ Азовка В ВЛ-10-4 | 2025-02-06 | 8:00 | 2025-02-06 | 17:00 | Восстановление РЗА; АГ 1 час. | Бобровский РЭС
1117 | с. Николо-Варваринка | ул. Дорожная | 11 | ПС 110 кВ Азовка В ВЛ-10-4 | 2025-02-06 | 8:00 | 2025-02-06 | 17:00 | Восстановление РЗА; АГ 1 час. | Бобровский РЭС
1118 | с. Николо-Варваринка | ул. Речная | 1а | ПС 110 кВ Азовка В ВЛ-10-4 | 2025-02-06 | 8:00 | 2025-02-06 | 17:00 | Восстановление РЗА; АГ 1 час. | Бобровский РЭС
1119 | с. Николо-Варваринка | ул. Микрорайон | 1 | ПС 110 кВ Азовка В ВЛ-10-4 | 2025-02-06 | 8:00 | 2025-02-06 | 17:00 | Восстановление РЗА; АГ 1 час. | Бобровский РЭС
1120 | с. Николо-Варваринка | ул. Микрорайон | 10 | ПС 110 кВ Азовка В ВЛ-10-4 | 2025-02-06 | 8:00 | 2025-02-06 | 17:00 | Восстановление РЗА; АГ 1 час. | Бобровский РЭС
1121 | с. Николо-Варваринка | ул. Микрорайон | 12 | ПС 110 кВ Азовка В ВЛ-10-4 | 2025-02-06 | 8:00 | 2025-02-06 | 17:00 | Восстановление РЗА; АГ 1 час. | Бобровский РЭС
1122 | с. Николо-Варваринка | ул. Микрорайон | 13 | ПС 110 кВ Азовка В ВЛ-10-4 | 2025-02-06 | 8:00 | 2025-02-06 | 17:00 | Восстановление РЗА; АГ 1 час. | Бобровский РЭС
1123 | с. Николо-Варваринка | ул. Микрорайон | 2 | ПС 110 кВ Азовка В ВЛ-10-4 | 2025-02-06 | 8:00 | 2025-02-06 | 17:00 | Восстановление РЗА; АГ 1 час. | Бобровский РЭС
1124 | с. Николо-Варваринка | ул. Микрорайон | 3 | ПС 110 кВ Азовка В ВЛ-10-4 | 2025-02-06 | 8:00 | 2025-02-06 | 17:00 | Восстановление РЗА; АГ 1 час. | Бобровский РЭС
1125 | с. Николо-Варваринка | ул. Микрорайон | 5 | ПС 110 кВ Азовка В ВЛ-10-4 | 2025-02-06 | 8:00 | 2025-02-06 | 17:00 | Восстановление РЗА; АГ 1 час. | Бобровский РЭС
1126 | с. Николо-Варваринка | ул. Речная | 14 | ПС 110 кВ Азовка В ВЛ-10-4 | 2025-02-06 | 8:00 | 2025-02-06 | 17:00 | Восстановление РЗА; АГ 1 час. | Бобровский РЭС
1127 | с. Николо-Варваринка | ул. Речная | 2 | ПС 110 кВ Азовка В ВЛ-10-4 | 2025-02-06 | 8:00 | 2025-02-06 | 17:00 | Восстановление РЗА; АГ 1 час. | Бобровский РЭС
1128 | с. Николо-Варваринка | ул. Речная | 1Б | ПС 110 кВ Азовка В ВЛ-10-4 | 2025-02-06 | 8:00 | 2025-02-06 | 17:00 | Восстановление РЗА; АГ 1 час. | Бобровский РЭС
1129 | с. Николо-Варваринка | ул. Речная | 70 | ПС 110 кВ Азовка В ВЛ-10-4 | 2025-02-06 | 8:00 | 2025-02-06 | 17:00 | Восстановление РЗА; АГ 1 час. | Бобровский РЭС
1130 | с. Николо-Варваринка | ул. Советская | 45 | ПС 110 кВ Азовка В ВЛ-10-4 | 2025-02-06 | 8:00 | 2025-02-06 | 17:00 | Восстановление РЗА; АГ 1 час. | Бобровский РЭС
1131 | с. Николо-Варваринка | ул. Советская | 57 | ПС 110 кВ Азовка В ВЛ-10-4 | 2025-02-06 | 8:00 | 2025-02-06 | 17:00 | Восстановление РЗА; АГ 1 час. | Бобровский РЭС
1132 | с. Николо-Варваринка | ул. Советская | 7 | ПС 110 кВ Азовка В ВЛ-10-4 | 2025-02-06 | 8:00 | 2025-02-06 | 17:00 | Восстановление РЗА; АГ 1 час. | Бобровский РЭС
1133 | с. Николо-Варваринка | ул. Советская | 87 | ПС 110 кВ Азовка В ВЛ-10-4 | 2025-02-06 | 8:00 | 2025-02-06 | 17:00 | Восстановление РЗА; АГ 1 час. | Бобровский РЭС
1134 | с. Николо-Варваринка | пер. Солнечный | 13 | ПС 110 кВ Азовка В ВЛ-10-4 | 2025-02-06 | 8:00 | 2025-02-06 | 17:00 | Восстановление РЗА; АГ 1 час. | Бобровский РЭС
1135 | с. Николо-Варваринка | пер. Солнечный | 14 | ПС 110 кВ Азовка В ВЛ-10-4 | 2025-02-06 | 8:00 | 2025-02-06 | 17:00 | Восстановление РЗА; АГ 1 час. | Бобровский РЭС
1136 | с. Николо-Варваринка | ул. Свободы | 1 | ПС 110 кВ Азовка В ВЛ-10-4 | 2025-02-06 | 8:00 | 2025-02-06 | 17:00 | Восстановление РЗА; АГ 1 час. | Бобровский РЭС
1137 | с. Николо-Варваринка | ул. Свободы | 6 | ПС 110 кВ Азовка В ВЛ-10-4 | 2025-02-06 | 8:00 | 2025-02-06 | 17:00 | Восстановление РЗА; АГ 1 час. | Бобровский РЭС
1138 | п. Ясенки | ул. Зеленая | 24 | ПС 110 кВ Азовка В ВЛ-10-4 | 2025-02-06 | 8:00 | 2025-02-06 | 17:00 | Восстановление РЗА; АГ 1 час. | Бобровский РЭС
1139 | п. Ясенки | ул. Зеленая | 7 | ПС 110 кВ Азовка В ВЛ-10-4 | 2025-02-06 | 8:00 | 2025-02-06 | 17:00 | Восстановление РЗА; АГ 1 час. | Бобровский РЭС
1140 | п. Ясенки | ул. Зеленая | 7Б | ПС 110 кВ Азовка В ВЛ-10-4 | 2025-02-06 | 8:00 | 2025-02-06 | 17:00 | Восстановление РЗА; АГ 1 час. | Бобровский РЭС
1141 | п. Ясенки | ул. Комсомольская | 14 | ПС 110 кВ Азовка В ВЛ-10-4 | 2025-02-06 | 8:00 | 2025-02-06 | 17:00 | Восстановление РЗА; АГ 1 час. | Бобровский РЭС
1142 | п. Ясенки | ул. Свободы | 2 | ПС 110 кВ Азовка В ВЛ-10-4 | 2025-02-06 | 8:00 | 2025-02-06 | 17:00 | Восстановление РЗА; АГ 1 час. | Бобровский РЭС
1143 | п. Ясенки | ул. Комсомольская | 15 | ПС 110 кВ Азовка В ВЛ-10-4 | 2025-02-06 | 8:00 | 2025-02-06 | 17:00 | Восстановление РЗА; АГ 1 час. | Бобровский РЭС
1144 | п. Ясенки | ул. Комсомольская | 16 | ПС 110 кВ Азовка В ВЛ-10-4 | 2025-02-06 | 8:00 | 2025-02-06 | 17:00 | Восстановление РЗА; АГ 1 час. | Бобровский РЭС
1145 | п. Ясенки | ул. Комсомольская | 17 | ПС 110 кВ Азовка В ВЛ-10-4 | 2025-02-06 | 8:00 | 2025-02-06 | 17:00 | Восстановление РЗА; АГ 1 час. | Бобровский РЭС
1146 | п. Ясенки | ул. Комсомольская | 19 | ПС 110 кВ Азовка В ВЛ-10-4 | 2025-02-06 | 8:00 | 2025-02-06 | 17:00 | Восстановление РЗА; АГ 1 час. | Бобровский РЭС
1147 | п. Ясенки | ул. Комсомольская | 21 | ПС 110 кВ Азовка В ВЛ-10-4 | 2025-02-06 | 8:00 | 2025-02-06 | 17:00 | Восстановление РЗА; АГ 1 час. | Бобровский РЭС
1148 | п. Ясенки | ул. Комсомольская | 23 | ПС 110 кВ Азовка В ВЛ-10-4 | 2025-02-06 | 8:00 | 2025-02-06 | 17:00 | Восстановление РЗА; АГ 1 час. | Бобровский РЭС
1149 | п. Ясенки | ул. Комсомольская | 25 | ПС 110 кВ Азовка В ВЛ-10-4 | 2025-02-06 | 8:00 | 2025-02-06 | 17:00 | Восстановление РЗА; АГ 1 час. | Бобровский РЭС
1150 | п. Ясенки | ул. Комсомольская | 26 | ПС 110 кВ Азовка В ВЛ-10-4 | 2025-02-06 | 8:00 | 2025-02-06 | 17:00 | Восстановление РЗА; АГ 1 час. | Бобровский РЭС
1151 | п. Ясенки | ул. Комсомольская | 27 | ПС 110 кВ Азовка В ВЛ-10-4 | 2025-02-06 | 8:00 | 2025-02-06 | 17:00 | Восстановление РЗА; АГ 1 час. | Бобровский РЭС
1152 | п. Ясенки | ул. Комсомольская | 28 | ПС 110 кВ Азовка В ВЛ-10-4 | 2025-02-06 | 8:00 | 2025-02-06 | 17:00 | Восстановление РЗА; АГ 1 час. | Бобровский РЭС
1153 | п. Ясенки | ул. Комсомольская | 3 | ПС 110 кВ Азовка В ВЛ-10-4 | 2025-02-06 | 8:00 | 2025-02-06 | 17:00 | Восстановление РЗА; АГ 1 час. | Бобровский РЭС
1154 | п. Ясенки | ул. Комсомольская | 30 | ПС 110 кВ Азовка В ВЛ-10-4 | 2025-02-06 | 8:00 | 2025-02-06 | 17:00 | Восстановление РЗА; АГ 1 час. | Бобровский РЭС
1155 | п. Ясенки | ул. Комсомольская | 31 | ПС 110 кВ Азовка В ВЛ-10-4 | 2025-02-06 | 8:00 | 2025-02-06 | 17:00 | Восстановление РЗА; АГ 1 час. | Бобровский РЭС
1156 | п. Ясенки | ул. Комсомольская | 32 | ПС 110 кВ Азовка В ВЛ-10-4 | 2025-02-06 | 8:00 | 2025-02-06 | 17:00 | Восстановление РЗА; АГ 1 час. | Бобровский РЭС
1157 | п. Ясенки | ул. Комсомольская | 33 | ПС 110 кВ Азовка В ВЛ-10-4 | 2025-02-06 | 8:00 | 2025-02-06 | 17:00 | Восстановление РЗА; АГ 1 час. | Бобровский РЭС
1158 | п. Ясенки | ул. Комсомольская | 34 | ПС 110 кВ Азовка В ВЛ-10-4 | 2025-02-06 | 8:00 | 2025-02-06 | 17:00 | Восстановление РЗА; АГ 1 час. | Бобровский РЭС
1159 | п. Ясенки | ул. Комсомольская | 35 | ПС 110 кВ Азовка В ВЛ-10-4 | 2025-02-06 | 8:00 | 2025-02-06 | 17:00 | Восстановление РЗА; АГ 1 час. | Бобровский РЭС
1160 | п. Ясенки | ул. Комсомольская | 36 | ПС 110 кВ Азовка В ВЛ-10-4 | 2025-02-06 | 8:00 | 2025-02-06 | 17:00 | Восстановление РЗА; АГ 1 час. | Бобровский РЭС
1161 | п. Ясенки | ул. Комсомольская | 37 | ПС 110 кВ Азовка В ВЛ-10-4 | 2025-02-06 | 8:00 | 2025-02-06 | 17:00 | Восстановление РЗА; АГ 1 час. | Бобровский РЭС
1162 | п. Ясенки | ул. Комсомольская | 5 | ПС 110 кВ Азовка В ВЛ-10-4 | 2025-02-06 | 8:00 | 2025-02-06 | 17:00 | Восстановление РЗА; АГ 1 час. | Бобровский РЭС
1163 | п. Ясенки | ул. Комсомольская | 6 | ПС 110 кВ Азовка В ВЛ-10-4 | 2025-02-06 | 8:00 | 2025-02-06 | 17:00 | Восстановление РЗА; АГ 1 час. | Бобровский РЭС
1164 | п. Ясенки | ул. Лесная | 3 | ПС 110 кВ Азовка В ВЛ-10-4 | 2025-02-06 | 8:00 | 2025-02-06 | 17:00 | Восстановление РЗА; АГ 1 час. | Бобровский РЭС
1165 | п. Ясенки | ул. пер. вомайская | 2 | ПС 110 кВ Азовка В ВЛ-10-4 | 2025-02-06 | 8:00 | 2025-02-06 | 17:00 | Восстановление РЗА; АГ 1 час. | Бобровский РЭС
1166 | п. Ясенки | ул. 50 лет Октября | 1 | ПС 110 кВ Азовка В ВЛ-10-4 | 2025-02-06 | 8:00 | 2025-02-06 | 17:00 | Восстановление РЗА; АГ 1 час. | Бобровский РЭС
1167 | п. Ясенки | ул. 50 лет Октября | 16 | ПС 110 кВ Азовка В ВЛ-10-4 | 2025-02-06 | 8:00 | 2025-02-06 | 17:00 | Восстановление РЗА; АГ 1 час. | Бобровский РЭС
1168 | п. Ясенки | ул. Северцова | 15 | ПС 110 кВ Азовка В ВЛ-10-4 | 2025-02-06 | 8:00 | 2025-02-06 | 17:00 | Восстановление РЗА; АГ 1 час. | Бобровский РЭС
1169 | п. Ясенки | ул. 50 лет Октября | 17 | ПС 110 кВ Азовка В ВЛ-10-4 | 2025-02-06 | 8:00 | 2025-02-06 | 17:00 | Восстановление РЗА; АГ 1 час. | Бобровский РЭС
1170 | п. Ясенки | ул. 50 лет Октября | 18 | ПС 110 кВ Азовка В ВЛ-10-4 | 2025-02-06 | 8:00 | 2025-02-06 | 17:00 | Восстановление РЗА; АГ 1 час. | Бобровский РЭС
1171 | п. Ясенки | ул. 50 лет Октября | 19 | ПС 110 кВ Азовка В ВЛ-10-4 | 2025-02-06 | 8:00 | 2025-02-06 | 17:00 | Восстановление РЗА; АГ 1 час. | Бобровский РЭС
1172 | п. Ясенки | ул. 50 лет Октября | 20 | ПС 110 кВ Азовка В ВЛ-10-4 | 2025-02-06 | 8:00 | 2025-02-06 | 17:00 | Восстановление РЗА; АГ 1 час. | Бобровский РЭС
1173 | п. Ясенки | ул. 50 лет Октября | 20 | ПС 110 кВ Азовка В ВЛ-10-4 | 2025-02-06 | 8:00 | 2025-02-06 | 17:00 | Восстановление РЗА; АГ 1 час. | Бобровский РЭС
1174 | п. Ясенки | ул. 50 лет Октября | 22 | ПС 110 кВ Азовка В ВЛ-10-4 | 2025-02-06 | 8:00 | 2025-02-06 | 17:00 | Восстановление РЗА; АГ 1 час. | Бобровский РЭС
1175 | п. Ясенки | ул. 50 лет Октября | 24 | ПС 110 кВ Азовка В ВЛ-10-4 | 2025-02-06 | 8:00 | 2025-02-06 | 17:00 | Восстановление РЗА; АГ 1 час. | Бобровский РЭС
1176 | п. Ясенки | ул. 50 лет Октября | 25 | ПС 110 кВ Азовка В ВЛ-10-4 | 2025-02-06 | 8:00 | 2025-02-06 | 17:00 | Восстановление РЗА; АГ 1 час. | Бобровский РЭС
1177 | п. Ясенки | ул. 50 лет Октября | 26 | ПС 110 кВ Азовка В ВЛ-10-4 | 2025-02-06 | 8:00 | 2025-02-06 | 17:00 | Восстановление РЗА; АГ 1 час. | Бобровский РЭС
1178 | п. Ясенки | ул. 50 лет Октября | 33 | ПС 110 кВ Азовка В ВЛ-10-4 | 2025-02-06 | 8:00 | 2025-02-06 | 17:00 | Восстановление РЗА; АГ 1 час. | Бобровский РЭС
1179 | п. Ясенки | ул. 50 лет Октября | 35 | ПС 110 кВ Азовка В ВЛ-10-4 | 2025-02-06 | 8:00 | 2025-02-06 | 17:00 | Восстановление РЗА; АГ 1 час. | Бобровский РЭС
1180 | п. Ясенки | ул. 50 лет Октября | 37 | ПС 110 кВ Азовка В ВЛ-10-4 | 2025-02-06 | 8:00 | 2025-02-06 | 17:00 | Восстановление РЗА; АГ 1 час. | Бобровский РЭС
1181 | п. Ясенки | ул. 50 лет Октября | 41 | ПС 110 кВ Азовка В ВЛ-10-4 | 2025-02-06 | 8:00 | 2025-02-06 | 17:00 | Восстановление РЗА; АГ 1 час. | Бобровский РЭС
1182 | п. Ясенки | ул. Ранняя Весна | 11 | ПС 110 кВ Азовка В ВЛ-10-4 | 2025-02-06 | 8:00 | 2025-02-06 | 17:00 | Восстановление РЗА; АГ 1 час. | Бобровский РЭС
1183 | п. Ясенки | ул. Ранняя Весна | 24 | ПС 110 кВ Азовка В ВЛ-10-4 | 2025-02-06 | 8:00 | 2025-02-06 | 17:00 | Восстановление РЗА; АГ 1 час. | Бобровский РЭС
1184 | п. Ясенки | ул. Ранняя Весна | 17 | ПС 110 кВ Азовка В ВЛ-10-4 | 2025-02-06 | 8:00 | 2025-02-06 | 17:00 | Восстановление РЗА; АГ 1 час. | Бобровский РЭС
1185 | п. Ясенки | ул. Ранняя Весна | 4 | ПС 110 кВ Азовка В ВЛ-10-4 | 2025-02-06 | 8:00 | 2025-02-06 | 17:00 | Восстановление РЗА; АГ 1 час. | Бобровский РЭС
1186 | п. Ясенки | ул. Свободы | 22 | ПС 110 кВ Азовка В ВЛ-10-4 | 2025-02-06 | 8:00 | 2025-02-06 | 17:00 | Восстановление РЗА; АГ 1 час. | Бобровский РЭС
1187 | п. Ясенки | ул. Свободы | 42 | ПС 110 кВ Азовка В ВЛ-10-4 | 2025-02-06 | 8:00 | 2025-02-06 | 17:00 | Восстановление РЗА; АГ 1 час. | Бобровский РЭС
1188 | п. Ясенки | ул. Свободы | 43 | ПС 110 кВ Азовка В ВЛ-10-4 | 2025-02-06 | 8:00 | 2025-02-06 | 17:00 | Восстановление РЗА; АГ 1 час. | Бобровский РЭС
1189 | п. Ясенки | ул. Свободы | 45 | ПС 110 кВ Азовка В ВЛ-10-4 | 2025-02-06 | 8:00 | 2025-02-06 | 17:00 | Восстановление РЗА; АГ 1 час. | Бобровский РЭС
1190 | п. Ясенки | ул. Свободы | 49 | ПС 110 кВ Азовка В ВЛ-10-4 | 2025-02-06 | 8:00 | 2025-02-06 | 17:00 | Восстановление РЗА; АГ 1 час. | Бобровский РЭС
1191 | п. Ясенки | ул. Свободы | 60 | ПС 110 кВ Азовка В ВЛ-10-4 | 2025-02-06 | 8:00 | 2025-02-06 | 17:00 | Восстановление РЗА; АГ 1 час. | Бобровский РЭС
1192 | п. Ясенки | ул. Свободы | 7 | ПС 110 кВ Азовка В ВЛ-10-4 | 2025-02-06 | 8:00 | 2025-02-06 | 17:00 | Восстановление РЗА; АГ 1 час. | Бобровский РЭС
1193 | п. Ясенки | ул. Свободы | 8 | ПС 110 кВ Азовка В ВЛ-10-4 | 2025-02-06 | 8:00 | 2025-02-06 | 17:00 | Восстановление РЗА; АГ 1 час. | Бобровский РЭС
1194 | п. Ясенки | ул. Свободы | 84 | ПС 110 кВ Азовка В ВЛ-10-4 | 2025-02-06 | 8:00 | 2025-02-06 | 17:00 | Восстановление РЗА; АГ 1 час. | Бобровский РЭС
1195 | п. Ясенки | ул. Солнечная | 12 | ПС 110 кВ Азовка В ВЛ-10-4 | 2025-02-06 | 8:00 | 2025-02-06 | 17:00 | Восстановление РЗА; АГ 1 час. | Бобровский РЭС
1196 | п. Ясенки | ул. Солнечная | 14 | ПС 110 кВ Азовка В ВЛ-10-4 | 2025-02-06 | 8:00 | 2025-02-06 | 17:00 | Восстановление РЗА; АГ 1 час. | Бобровский РЭС
1197 | п. Ясенки | ул. Солнечная | 9 | ПС 110 кВ Азовка В ВЛ-10-4 | 2025-02-06 | 8:00 | 2025-02-06 | 17:00 | Восстановление РЗА; АГ 1 час. | Бобровский РЭС
1198 | п. Ясенки | ул. 30 лет Победы | 17 | ПС 110 кВ Азовка В ВЛ-10-4 | 2025-02-06 | 8:00 | 2025-02-06 | 17:00 | Восстановление РЗА; АГ 1 час. | Бобровский РЭС
1199 | п. Ясенки | ул. 30 лет Победы | 20 | ПС 110 кВ Азовка В ВЛ-10-4 | 2025-02-06 | 8:00 | 2025-02-06 | 17:00 | Восстановление РЗА; АГ 1 час. | Бобровский РЭС
1200 | п. Ясенки | ул. 30 лет Победы | 4 | ПС 110 кВ Азовка В ВЛ-10-4 | 2025-02-06 | 8:00 | 2025-02-06 | 17:00 | Восстановление РЗА; АГ 1 час. | Бобровский РЭС
1201 | п. Ясенки | мкр. Юбилейный | 11 | ПС 110 кВ Азовка В ВЛ-10-4 | 2025-02-06 | 8:00 | 2025-02-06 | 17:00 | Восстановление РЗА; АГ 1 час. | Бобровский РЭС
1202 | с. Николо-Варваринка | ул. Советская | 24 | ПС 110 кВ Азовка В ВЛ-10-4 | 2025-02-06 | 8:00 | 2025-02-06 | 17:00 | Восстановление РЗА; АГ 1 час. | Бобровский РЭС
1203 | с. Николо-Варваринка | ул. Речная | 27 | ПС 110 кВ Азовка В ВЛ-10-4 | 2025-02-06 | 8:00 | 2025-02-06 | 17:00 | Восстановление РЗА; АГ 1 час. | Бобровский РЭС
1204 | п. Ясенки | пер. Заводской | 1 | ПС 110 кВ Азовка В ВЛ-10-4 | 2025-02-06 | 8:00 | 2025-02-06 | 17:00 | Восстановление РЗА; АГ 1 час. | Бобровский РЭС
1205 | п. Ясенки | ул. Строительная | 5 | ПС 110 кВ Азовка В ВЛ-10-4 | 2025-02-06 | 8:00 | 2025-02-06 | 17:00 | Восстановление РЗА; АГ 1 час. | Бобровский РЭС
1206 | п. Неждановка | . | 56 | ПС 110 кВ Азовка В ВЛ-10-4 | 2025-02-06 | 8:00 | 2025-02-06 | 17:00 | Восстановление РЗА; АГ 1 час. | Бобровский РЭС
1207 | п. Ясенки | ул. 30 лет Победы | 6 | ПС 110 кВ Азовка В ВЛ-10-4 | 2025-02-06 | 8:00 | 2025-02-06 | 17:00 | Восстановление РЗА; АГ 1 час. | Бобровский РЭС
1208 | с. Николо-Варваринка | ул. Нагорная | 16 | ПС 110 кВ Азовка В ВЛ-10-4 | 2025-02-06 | 8:00 | 2025-02-06 | 17:00 | Восстановление РЗА; АГ 1 час. | Бобровский РЭС
1209 | с. Николо-Варваринка | ул. Советская | 22 | ПС 110 кВ Азовка В ВЛ-10-4 | 2025-02-06 | 8:00 | 2025-02-06 | 17:00 | Восстановление РЗА; АГ 1 час. | Бобровский РЭС
1210 | с. Николо-Варваринка | ул. Речная | 12 | ПС 110 кВ Азовка В ВЛ-10-4 | 2025-02-06 | 8:00 | 2025-02-06 | 17:00 | Восстановление РЗА; АГ 1 час. | Бобровский РЭС
1211 | с. Николо-Варваринка | ул. Советская | 138 | ПС 110 кВ Азовка В ВЛ-10-4 | 2025-02-06 | 8:00 | 2025-02-06 | 17:00 | Восстановление РЗА; АГ 1 час. | Бобровский РЭС
1212 | п. Ясенки | мкр. Юбилейный | 13 | ПС 110 кВ Азовка В ВЛ-10-4 | 2025-02-06 | 8:00 | 2025-02-06 | 17:00 | Восстановление РЗА; АГ 1 час. | Бобровский РЭС
1213 | п. Ясенки | ул. Свободы | 34 | ПС 110 кВ Азовка В ВЛ-10-4 | 2025-02-06 | 8:00 | 2025-02-06 | 17:00 | Восстановление РЗА; АГ 1 час. | Бобровский РЭС
1214 | с. Николо-Варваринка | ул. Речная | 35а | ПС 110 кВ Азовка В ВЛ-10-4 | 2025-02-06 | 8:00 | 2025-02-06 | 17:00 | Восстановление РЗА; АГ 1 час. | Бобровский РЭС
1215 | п. Ясенки | пер. Заводской | 18 | ПС 110 кВ Азовка В ВЛ-10-4 | 2025-02-06 | 8:00 | 2025-02-06 | 17:00 | Восстановление РЗА; АГ 1 час. | Бобровский РЭС
1216 | п. Неждановка | . | 6 | ПС 110 кВ Азовка В ВЛ-10-4 | 2025-02-06 | 8:00 | 2025-02-06 | 17:00 | Восстановление РЗА; АГ 1 час. | Бобровский РЭС
1217 | п. Ясенки | ул. Подлесная | 1/6 | ПС 110 кВ Азовка В ВЛ-10-4 | 2025-02-06 | 8:00 | 2025-02-06 | 17:00 | Восстановление РЗА; АГ 1 час. | Бобровский РЭС
1218 | п. Ясенки | ул. Комсомольская | 34 | ПС 110 кВ Азовка В ВЛ-10-4 | 2025-02-06 | 8:00 | 2025-02-06 | 17:00 | Восстановление РЗА; АГ 1 час. | Бобровский РЭС
1219 | п. Неждановка | . | 57 | ПС 110 кВ Азовка В ВЛ-10-4 | 2025-02-06 | 8:00 | 2025-02-06 | 17:00 | Восстановление РЗА; АГ 1 час. | Бобровский РЭС
1220 | п. Неждановка | . | 54 | ПС 110 кВ Азовка В ВЛ-10-4 | 2025-02-06 | 8:00 | 2025-02-06 | 17:00 | Восстановление РЗА; АГ 1 час. | Бобровский РЭС
1221 | п. Ясенки | ул. 30 лет Победы | 50 | ПС 110 кВ Азовка В ВЛ-10-4 | 2025-02-06 | 8:00 | 2025-02-06 | 17:00 | Восстановление РЗА; АГ 1 час. | Бобровский РЭС
1222 | п. Ясенки | ул. Подлесная | 13 | ПС 110 кВ Азовка В ВЛ-10-4 | 2025-02-06 | 8:00 | 2025-02-06 | 17:00 | Восстановление РЗА; АГ 1 час. | Бобровский РЭС
1223 | п. Ясенки | ул. Подлесная | 13а | ПС 110 кВ Азовка В ВЛ-10-4 | 2025-02-06 | 8:00 | 2025-02-06 | 17:00 | Восстановление РЗА; АГ 1 час. | Бобровский РЭС
1224 | п. Ясенки | ул. Ранняя Весна | 1 | ПС 110 кВ Азовка В ВЛ-10-4 | 2025-02-06 | 8:00 | 2025-02-06 | 17:00 | Восстановление РЗА; АГ 1 час. | Бобровский РЭС
1225 | с. Николо-Варваринка | ул. Советская | 58 | ПС 110 кВ Азовка В ВЛ-10-4 | 2025-02-06 | 8:00 | 2025-02-06 | 17:00 | Восстановление РЗА; АГ 1 час. | Бобровский РЭС
1226 | с. Николо-Варваринка | ул. Речная | 2 | ПС 110 кВ Азовка В ВЛ-10-4 | 2025-02-06 | 8:00 | 2025-02-06 | 17:00 | Восстановление РЗА; АГ 1 час. | Бобровский РЭС
1227 | п. Ясенки | ул. Северцова | 27 | ПС 110 кВ Азовка В ВЛ-10-4 | 2025-02-06 | 8:00 | 2025-02-06 | 17:00 | Восстановление РЗА; АГ 1 час. | Бобровский РЭС
1228 | п. Ясенки | ул. Свободы | 82 | ПС 110 кВ Азовка В ВЛ-10-4 | 2025-02-06 | 8:00 | 2025-02-06 | 17:00 | Восстановление РЗА; АГ 1 час. | Бобровский РЭС
1229 | п. Ясенки | ул. Молодежная | 6 | ПС 110 кВ Азовка В ВЛ-10-4 | 2025-02-06 | 8:00 | 2025-02-06 | 17:00 | Восстановление РЗА; АГ 1 час. | Бобровский РЭС
1230 | п. Ясенки | ул. Северцова | 6 | ПС 110 кВ Азовка В ВЛ-10-4 | 2025-02-06 | 8:00 | 2025-02-06 | 17:00 | Восстановление РЗА; АГ 1 час. | Бобровский РЭС
1231 | п. Неждановка | . | 31 | ПС 110 кВ Азовка В ВЛ-10-4 | 2025-02-06 | 8:00 | 2025-02-06 | 17:00 | Восстановление РЗА; АГ 1 час. | Бобровский РЭС
1232 | п. Ясенки | ул. Северцова | 3 | ПС 110 кВ Азовка В ВЛ-10-4 | 2025-02-06 | 8:00 | 2025-02-06 | 17:00 | Восстановление РЗА; АГ 1 час. | Бобровский РЭС
1233 | п. Ясенки | ул. Мира | 6а | ПС 110 кВ Азовка В ВЛ-10-4 | 2025-02-06 | 8:00 | 2025-02-06 | 17:00 | Восстановление РЗА; АГ 1 час. | Бобровский РЭС
1234 | п. Ясенки | ул. Свободы | 90 | ПС 110 кВ Азовка В ВЛ-10-4 | 2025-02-06 | 8:00 | 2025-02-06 | 17:00 | Восстановление РЗА; АГ 1 час. | Бобровский РЭС
1235 | п. Ясенки | ул. 50 лет Октября | 21 | ПС 110 кВ Азовка В ВЛ-10-4 | 2025-02-06 | 8:00 | 2025-02-06 | 17:00 | Восстановление РЗА; АГ 1 час. | Бобровский РЭС
1236 | с. Николо-Варваринка | ул. Микрорайон | 15 | ПС 110 кВ Азовка В ВЛ-10-4 | 2025-02-06 | 8:00 | 2025-02-06 | 17:00 | Восстановление РЗА; АГ 1 час. | Бобровский РЭС
1237 | с. Николо-Варваринка | ул. Микрорайон | 15 | ПС 110 кВ Азовка В ВЛ-10-4 | 2025-02-06 | 8:00 | 2025-02-06 | 17:00 | Восстановление РЗА; АГ 1 час. | Бобровский РЭС
1238 | с. Николо-Варваринка | ул. Микрорайон | 15 | ПС 110 кВ Азовка В ВЛ-10-4 | 2025-02-06 | 8:00 | 2025-02-06 | 17:00 | Восстановление РЗА; АГ 1 час. | Бобровский РЭС
1239 | с. Николо-Варваринка | ул. Микрорайон | 15 | ПС 110 кВ Азовка В ВЛ-10-4 | 2025-02-06 | 8:00 | 2025-02-06 | 17:00 | Восстановление РЗА; АГ 1 час. | Бобровский РЭС
1240 | с. Николо-Варваринка | ул. Микрорайон | 17 | ПС 110 кВ Азовка В ВЛ-10-4 | 2025-02-06 | 8:00 | 2025-02-06 | 17:00 | Восстановление РЗА; АГ 1 час. | Бобровский РЭС
1241 | с. Николо-Варваринка | ул. Микрорайон | 15 | ПС 110 кВ Азовка В ВЛ-10-4 | 2025-02-06 | 8:00 | 2025-02-06 | 17:00 | Восстановление РЗА; АГ 1 час. | Бобровский РЭС
1242 | с. Николо-Варваринка | ул. Микрорайон | 17 | ПС 110 кВ Азовка В ВЛ-10-4 | 2025-02-06 | 8:00 | 2025-02-06 | 17:00 | Восстановление РЗА; АГ 1 час. | Бобровский РЭС
1243 | п. Ясенки | ул. Подлесная | 15а | ПС 110 кВ Азовка В ВЛ-10-4 | 2025-02-06 | 8:00 | 2025-02-06 | 17:00 | Восстановление РЗА; АГ 1 час. | Бобровский РЭС
1244 | п. Ясенки | ул. Северцова | 8 | ПС 110 кВ Азовка В ВЛ-10-4 | 2025-02-06 | 8:00 | 2025-02-06 | 17:00 | Восстановление РЗА; АГ 1 час. | Бобровский РЭС
1245 | п. Ясенки | ул. Свободы | 47а | ПС 110 кВ Азовка В ВЛ-10-4 | 2025-02-06 | 8:00 | 2025-02-06 | 17:00 | Восстановление РЗА; АГ 1 час. | Бобровский РЭС
1246 | п. Ясенки | ул. Комсомольская | 9а | ПС 110 кВ Азовка В ВЛ-10-4 | 2025-02-06 | 8:00 | 2025-02-06 | 17:00 | Восстановление РЗА; АГ 1 час. | Бобровский РЭС
1247 | п. Ясенки | ул. Подлесная | 15 | ПС 110 кВ Азовка В ВЛ-10-4 | 2025-02-06 | 8:00 | 2025-02-06 | 17:00 | Восстановление РЗА; АГ 1 час. | Бобровский РЭС
1248 | п. Ясенки | ул. Ранняя Весна | 14 | ПС 110 кВ Азовка В ВЛ-10-4 | 2025-02-06 | 8:00 | 2025-02-06 | 17:00 | Восстановление РЗА; АГ 1 час. | Бобровский РЭС
1249 | п. Ясенки | ул. Зеленая | 14 | ПС 110 кВ Азовка В ВЛ-10-4 | 2025-02-06 | 8:00 | 2025-02-06 | 17:00 | Восстановление РЗА; АГ 1 час. | Бобровский РЭС
1250 | п. Ясенки | ул. Ранняя Весна | 23 | ПС 110 кВ Азовка В ВЛ-10-4 | 2025-02-06 | 8:00 | 2025-02-06 | 17:00 | Восстановление РЗА; АГ 1 час. | Бобровский РЭС
1251 | п. Ясенки | пер. Заводской | 10 | ПС 110 кВ Азовка В ВЛ-10-4 | 2025-02-06 | 8:00 | 2025-02-06 | 17:00 | Восстановление РЗА; АГ 1 час. | Бобровский РЭС
1252 | п. Ясенки | ул. Северцова | 11 | ПС 110 кВ Азовка В ВЛ-10-4 | 2025-02-06 | 8:00 | 2025-02-06 | 17:00 | Восстановление РЗА; АГ 1 час. | Бобровский РЭС
1253 | п. Ясенки | пер. Заводской | 15 | ПС 110 кВ Азовка В ВЛ-10-4 | 2025-02-06 | 8:00 | 2025-02-06 | 17:00 | Восстановление РЗА; АГ 1 час. | Бобровский РЭС
1254 | п. Ясенки | ул. Северцова | 1 | ПС 110 кВ Азовка В ВЛ-10-4 | 2025-02-06 | 8:00 | 2025-02-06 | 17:00 | Восстановление РЗА; АГ 1 час. | Бобровский РЭС
1255 | п. Ясенки | ул. Северцова | 29А | ПС 110 кВ Азовка В ВЛ-10-4 | 2025-02-06 | 8:00 | 2025-02-06 | 17:00 | Восстановление РЗА; АГ 1 час. | Бобровский РЭС
1256 | с. Николо-Варваринка | ул. Речная | 2 | ПС 110 кВ Азовка В ВЛ-10-4 | 2025-02-06 | 8:00 | 2025-02-06 | 17:00 | Восстановление РЗА; АГ 1 час. | Бобровский РЭС
1257 | с. Николо-Варваринка | ул. Нагорная | 8 | ПС 110 кВ Азовка В ВЛ-10-4 | 2025-02-06 | 8:00 | 2025-02-06 | 17:00 | Восстановление РЗА; АГ 1 час. | Бобровский РЭС
1258 | п. Неждановка | . | 41 | ПС 110 кВ Азовка В ВЛ-10-4 | 2025-02-06 | 8:00 | 2025-02-06 | 17:00 | Восстановление РЗА; АГ 1 час. | Бобровский РЭС
1259 | п. Ясенки | ул. Комсомольская | 17б | ПС 110 кВ Азовка В ВЛ-10-4 | 2025-02-06 | 8:00 | 2025-02-06 | 17:00 | Восстановление РЗА; АГ 1 час. | Бобровский РЭС
1260 | с. Николо-Варваринка | ул. Советская | 8 | ПС 110 кВ Азовка В ВЛ-10-4 | 2025-02-06 | 8:00 | 2025-02-06 | 17:00 | Восстановление РЗА; АГ 1 час. | Бобровский РЭС
1261 | п. Заводской | . | Й53870 | ПС 110 кВ Азовка В ВЛ-10-4 | 2025-02-06 | 8:00 | 2025-02-06 | 17:00 | Восстановление РЗА; АГ 1 час. | Бобровский РЭС
1262 | п. Ясенки | ул. Свободы | 58 | ПС 110 кВ Азовка В ВЛ-10-4 | 2025-02-06 | 8:00 | 2025-02-06 | 17:00 | Восстановление РЗА; АГ 1 час. | Бобровский РЭС
1263 | с. Николо-Варваринка | ул. Речная | 31 | ПС 110 кВ Азовка В ВЛ-10-4 | 2025-02-06 | 8:00 | 2025-02-06 | 17:00 | Восстановление РЗА; АГ 1 час. | Бобровский РЭС
1264 | п. Ясенки | ул. 50 лет Октября | 56 | ПС 110 кВ Азовка В ВЛ-10-4 | 2025-02-06 | 8:00 | 2025-02-06 | 17:00 | Восстановление РЗА; АГ 1 час. | Бобровский РЭС
1265 | с. Николо-Варваринка | ул. Микрорайон | 7 | ПС 110 кВ Азовка В ВЛ-10-4 | 2025-02-06 | 8:00 | 2025-02-06 | 17:00 | Восстановление РЗА; АГ 1 час. | Бобровский РЭС
1266 | п. Ясенки | ул. Северцова | 23 | ПС 110 кВ Азовка В ВЛ-10-4 | 2025-02-06 | 8:00 | 2025-02-06 | 17:00 | Восстановление РЗА; АГ 1 час. | Бобровский РЭС
1267 | с. Николо-Варваринка | ул. Советская | 5 | ПС 110 кВ Азовка В ВЛ-10-4 | 2025-02-06 | 8:00 | 2025-02-06 | 17:00 | Восстановление РЗА; АГ 1 час. | Бобровский РЭС
1268 | п. Неждановка | . | 22 | ПС 110 кВ Азовка В ВЛ-10-4 | 2025-02-06 | 8:00 | 2025-02-06 | 17:00 | Восстановление РЗА; АГ 1 час. | Бобровский РЭС
1269 | п. Ясенки | пер. Заводской | 3 | ПС 110 кВ Азовка В ВЛ-10-4 | 2025-02-06 | 8:00 | 2025-02-06 | 17:00 | Восстановление РЗА; АГ 1 час. | Бобровский РЭС
1270 | п. Ясенки | ул. Северцова | 1А | ПС 110 кВ Азовка В ВЛ-10-4 | 2025-02-06 | 8:00 | 2025-02-06 | 17:00 | Восстановление РЗА; АГ 1 час. | Бобровский РЭС
1271 | п. Ясенки | ул. Северцова | 42 | ПС 110 кВ Азовка В ВЛ-10-4 | 2025-02-06 | 8:00 | 2025-02-06 | 17:00 | Восстановление РЗА; АГ 1 час. | Бобровский РЭС
1272 | п. Ясенки | ул. Северцова | 33 | ПС 110 кВ Азовка В ВЛ-10-4 | 2025-02-06 | 8:00 | 2025-02-06 | 17:00 | Восстановление РЗА; АГ 1 час. | Бобровский РЭС
1273 | п. Ясенки | ул. Северцова | 18 | ПС 110 кВ Азовка В ВЛ-10-4 | 2025-02-06 | 8:00 | 2025-02-06 | 17:00 | Восстановление РЗА; АГ 1 час. | Бобровский РЭС
1274 | п. Ясенки | ул. Зеленая | 12"а" | ПС 110 кВ Азовка В ВЛ-10-4 | 2025-02-06 | 8:00 | 2025-02-06 | 17:00 | Восстановление РЗА; АГ 1 час. | Бобровский РЭС
1275 | п. Неждановка | . | 53 | ПС 110 кВ Азовка В ВЛ-10-4 | 2025-02-06 | 8:00 | 2025-02-06 | 17:00 | Восстановление РЗА; АГ 1 час. | Бобровский РЭС
1276 | п. Заводской | . | 1 | ПС 110 кВ Азовка В ВЛ-10-4 | 2025-02-06 | 8:00 | 2025-02-06 | 17:00 | Восстановление РЗА; АГ 1 час. | Бобровский РЭС
1277 | п. Ясенки | мкр. Юбилейный | 12 | ПС 110 кВ Азовка В ВЛ-10-4 | 2025-02-06 | 8:00 | 2025-02-06 | 17:00 | Восстановление РЗА; АГ 1 час. | Бобровский РЭС
1278 | с. Николо-Варваринка | ул. Советская | 32 | ПС 110 кВ Азовка В ВЛ-10-4 | 2025-02-06 | 8:00 | 2025-02-06 | 17:00 | Восстановление РЗА; АГ 1 час. | Бобровский РЭС
1279 | п. Ясенки | ул. Ранняя Весна | 21 | ПС 110 кВ Азовка В ВЛ-10-4 | 2025-02-06 | 8:00 | 2025-02-06 | 17:00 | Восстановление РЗА; АГ 1 час. | Бобровский РЭС
1280 | п. Неждановка | . | 30 | ПС 110 кВ Азовка В ВЛ-10-4 | 2025-02-06 | 8:00 | 2025-02-06 | 17:00 | Восстановление РЗА; АГ 1 час. | Бобровский РЭС
1281 | п. Ясенки | ул. Молодежная | 5 | ПС 110 кВ Азовка В ВЛ-10-4 | 2025-02-06 | 8:00 | 2025-02-06 | 17:00 | Восстановление РЗА; АГ 1 час. | Бобровский РЭС
1282 | п. Ясенки | ул. Комсомольская | 9б | ПС 110 кВ Азовка В ВЛ-10-4 | 2025-02-06 | 8:00 | 2025-02-06 | 17:00 | Восстановление РЗА; АГ 1 час. | Бобровский РЭС
1283 | п. Неждановка | . | 8 | ПС 110 кВ Азовка В ВЛ-10-4 | 2025-02-06 | 8:00 | 2025-02-06 | 17:00 | Восстановление РЗА; АГ 1 час. | Бобровский РЭС
1284 | п. Ясенки | ул. Северцова | 5 | ПС 110 кВ Азовка В ВЛ-10-4 | 2025-02-06 | 8:00 | 2025-02-06 | 17:00 | Восстановление РЗА; АГ 1 час. | Бобровский РЭС
1285 | п. Ясенки | ул. Свободы | 92а | ПС 110 кВ Азовка В ВЛ-10-4 | 2025-02-06 | 8:00 | 2025-02-06 | 17:00 | Восстановление РЗА; АГ 1 час. | Бобровский РЭС
1286 | п. Ясенки | ул. Свободы | 50 | ПС 110 кВ Азовка В ВЛ-10-4 | 2025-02-06 | 8:00 | 2025-02-06 | 17:00 | Восстановление РЗА; АГ 1 час. | Бобровский РЭС
1287 | п. Неждановка | . | 13 | ПС 110 кВ Азовка В ВЛ-10-4 | 2025-02-06 | 8:00 | 2025-02-06 | 17:00 | Восстановление РЗА; АГ 1 час. | Бобровский РЭС
1288 | с. Николо-Варваринка | ул. Речная | 21 | ПС 110 кВ Азовка В ВЛ-10-4 | 2025-02-06 | 8:00 | 2025-02-06 | 17:00 | Восстановление РЗА; АГ 1 час. | Бобровский РЭС
1289 | п. Ясенки | ул. 30 лет Победы | 30 | ПС 110 кВ Азовка В ВЛ-10-4 | 2025-02-06 | 8:00 | 2025-02-06 | 17:00 | Восстановление РЗА; АГ 1 час. | Бобровский РЭС
1290 | с. Николо-Варваринка | пер. Солнечный | 30 | ПС 110 кВ Азовка В ВЛ-10-4 | 2025-02-06 | 8:00 | 2025-02-06 | 17:00 | Восстановление РЗА; АГ 1 час. | Бобровский РЭС
1291 | с. Николо-Варваринка | ул. Микрорайон | 11 | ПС 110 кВ Азовка В ВЛ-10-4 | 2025-02-06 | 8:00 | 2025-02-06 | 17:00 | Восстановление РЗА; АГ 1 час. | Бобровский РЭС
1292 | п. Ясенки | пер. Заводской | 2 | ПС 110 кВ Азовка В ВЛ-10-4 | 2025-02-06 | 8:00 | 2025-02-06 | 17:00 | Восстановление РЗА; АГ 1 час. | Бобровский РЭС
1293 | п. Ясенки | мкр. Юбилейный | 2 | ПС 110 кВ Азовка В ВЛ-10-4 | 2025-02-06 | 8:00 | 2025-02-06 | 17:00 | Восстановление РЗА; АГ 1 час. | Бобровский РЭС
1294 | п. Ясенки | мкр. Юбилейный | 3 | ПС 110 кВ Азовка В ВЛ-10-4 | 2025-02-06 | 8:00 | 2025-02-06 | 17:00 | Восстановление РЗА; АГ 1 час. | Бобровский РЭС
1295 | п. Ясенки | мкр. Юбилейный | 4 | ПС 110 кВ Азовка В ВЛ-10-4 | 2025-02-06 | 8:00 | 2025-02-06 | 17:00 | Восстановление РЗА; АГ 1 час. | Бобровский РЭС
1296 | п. Ясенки | мкр. Юбилейный | 5 | ПС 110 кВ Азовка В ВЛ-10-4 | 2025-02-06 | 8:00 | 2025-02-06 | 17:00 | Восстановление РЗА; АГ 1 час. | Бобровский РЭС
1297 | п. Ясенки | мкр. Юбилейный | 6 | ПС 110 кВ Азовка В ВЛ-10-4 | 2025-02-06 | 8:00 | 2025-02-06 | 17:00 | Восстановление РЗА; АГ 1 час. | Бобровский РЭС
1298 | п. Ясенки | мкр. Юбилейный | 7 | ПС 110 кВ Азовка В ВЛ-10-4 | 2025-02-06 | 8:00 | 2025-02-06 | 17:00 | Восстановление РЗА; АГ 1 час. | Бобровский РЭС
1299 | п. Ясенки | мкр. Юбилейный | 9 | ПС 110 кВ Азовка В ВЛ-10-4 | 2025-02-06 | 8:00 | 2025-02-06 | 17:00 | Восстановление РЗА; АГ 1 час. | Бобровский РЭС
1300 | п. Ясенки | мкр. Юбилейный | 8 | ПС 110 кВ Азовка В ВЛ-10-4 | 2025-02-06 | 8:00 | 2025-02-06 | 17:00 | Восстановление РЗА; АГ 1 час. | Бобровский РЭС
1301 | п. Ясенки | мкр. Юбилейный | 10 | ПС 110 кВ Азовка В ВЛ-10-4 | 2025-02-06 | 8:00 | 2025-02-06 | 17:00 | Восстановление РЗА; АГ 1 час. | Бобровский РЭС
1302 | п. Ясенки | мкр. Юбилейный | 14 | ПС 110 кВ Азовка В ВЛ-10-4 | 2025-02-06 | 8:00 | 2025-02-06 | 17:00 | Восстановление РЗА; АГ 1 час. | Бобровский РЭС
1303 | п. Ясенки | мкр. Юбилейный | 13 | ПС 110 кВ Азовка В ВЛ-10-4 | 2025-02-06 | 8:00 | 2025-02-06 | 17:00 | Восстановление РЗА; АГ 1 час. | Бобровский РЭС
1304 | п. Ясенки | ул. 50 лет Октября | 2 | ПС 110 кВ Азовка В ВЛ-10-4 | 2025-02-06 | 8:00 | 2025-02-06 | 17:00 | Восстановление РЗА; АГ 1 час. | Бобровский РЭС
1305 | п. Ясенки | ул. 50 лет Октября | 4 | ПС 110 кВ Азовка В ВЛ-10-4 | 2025-02-06 | 8:00 | 2025-02-06 | 17:00 | Восстановление РЗА; АГ 1 час. | Бобровский РЭС
1306 | п. Ясенки | ул. 50 лет Октября | 6 | ПС 110 кВ Азовка В ВЛ-10-4 | 2025-02-06 | 8:00 | 2025-02-06 | 17:00 | Восстановление РЗА; АГ 1 час. | Бобровский РЭС
1307 | п. Ясенки | ул. 50 лет Октября | 8 | ПС 110 кВ Азовка В ВЛ-10-4 | 2025-02-06 | 8:00 | 2025-02-06 | 17:00 | Восстановление РЗА; АГ 1 час. | Бобровский РЭС
1308 | п. Ясенки | ул. 50 лет Октября | 10 | ПС 110 кВ Азовка В ВЛ-10-4 | 2025-02-06 | 8:00 | 2025-02-06 | 17:00 | Восстановление РЗА; АГ 1 час. | Бобровский РЭС
1309 | п. Ясенки | ул. 50 лет Октября | 12 | ПС 110 кВ Азовка В ВЛ-10-4 | 2025-02-06 | 8:00 | 2025-02-06 | 17:00 | Восстановление РЗА; АГ 1 час. | Бобровский РЭС
1310 | п. Ясенки | ул. 50 лет Октября | 14 | ПС 110 кВ Азовка В ВЛ-10-4 | 2025-02-06 | 8:00 | 2025-02-06 | 17:00 | Восстановление РЗА; АГ 1 час. | Бобровский РЭС
1311 | с. Николо-Варваринка | ул. Советская | 64 | ПС 110 кВ Азовка В ВЛ-10-4 | 2025-02-06 | 8:00 | 2025-02-06 | 17:00 | Восстановление РЗА; АГ 1 час. | Бобровский РЭС
1312 | п. Ясенки | ул. Свободы | 44 | ПС 110 кВ Азовка В ВЛ-10-4 | 2025-02-06 | 8:00 | 2025-02-06 | 17:00 | Восстановление РЗА; АГ 1 час. | Бобровский РЭС
1313 | п. Неждановка | . | 2/1 | ПС 110 кВ Азовка В ВЛ-10-4 | 2025-02-06 | 8:00 | 2025-02-06 | 17:00 | Восстановление РЗА; АГ 1 час. | Бобровский РЭС
1314 | п. Ясенки | ул. 30 лет Победы | 9 | ПС 110 кВ Азовка В ВЛ-10-4 | 2025-02-06 | 8:00 | 2025-02-06 | 17:00 | Восстановление РЗА; АГ 1 час. | Бобровский РЭС
1315 | п. Ясенки | ул. Зеленая | 9 | ПС 110 кВ Азовка В ВЛ-10-4 | 2025-02-06 | 8:00 | 2025-02-06 | 17:00 | Восстановление РЗА; АГ 1 час. | Бобровский РЭС
1316 | с. Николо-Варваринка | ул. Советская | 142 | ПС 110 кВ Азовка В ВЛ-10-4 | 2025-02-06 | 8:00 | 2025-02-06 | 17:00 | Восстановление РЗА; АГ 1 час. | Бобровский РЭС
1317 | п. Ясенки | ул. 50 лет Октября | 1/Б | ПС 110 кВ Азовка В ВЛ-10-4 | 2025-02-06 | 8:00 | 2025-02-06 | 17:00 | Восстановление РЗА; АГ 1 час. | Бобровский РЭС
1318 | с. Николо-Варваринка | ул. Советская | 8 | ПС 110 кВ Азовка В ВЛ-10-4 | 2025-02-06 | 8:00 | 2025-02-06 | 17:00 | Восстановление РЗА; АГ 1 час. | Бобровский РЭС
1319 | п. Ясенки | ул. Ранняя Весна | 2 | ПС 110 кВ Азовка В ВЛ-10-4 | 2025-02-06 | 8:00 | 2025-02-06 | 17:00 | Восстановление РЗА; АГ 1 час. | Бобровский РЭС
1320 | с. Николо-Варваринка | ул. Советская | 70 | ПС 110 кВ Азовка В ВЛ-10-4 | 2025-02-06 | 8:00 | 2025-02-06 | 17:00 | Восстановление РЗА; АГ 1 час. | Бобровский РЭС
1321 | с. Николо-Варваринка | пер. Солнечный | 3 | ПС 110 кВ Азовка В ВЛ-10-4 | 2025-02-06 | 8:00 | 2025-02-06 | 17:00 | Восстановление РЗА; АГ 1 час. | Бобровский РЭС
1322 | п. Ясенки | ул. Свободы | 28 | ПС 110 кВ Азовка В ВЛ-10-4 | 2025-02-06 | 8:00 | 2025-02-06 | 17:00 | Восстановление РЗА; АГ 1 час. | Бобровский РЭС
1323 | с. Николо-Варваринка | ул. Советская | 71 | ПС 110 кВ Азовка В ВЛ-10-4 | 2025-02-06 | 8:00 | 2025-02-06 | 17:00 | Восстановление РЗА; АГ 1 час. | Бобровский РЭС
1324 | с. Николо-Варваринка | ул. Советская | 98 | ПС 110 кВ Азовка В ВЛ-10-4 | 2025-02-06 | 8:00 | 2025-02-06 | 17:00 | Восстановление РЗА; АГ 1 час. | Бобровский РЭС
1325 | с. Николо-Варваринка | ул. Речная | 38 | ПС 110 кВ Азовка В ВЛ-10-4 | 2025-02-06 | 8:00 | 2025-02-06 | 17:00 | Восстановление РЗА; АГ 1 час. | Бобровский РЭС
1326 | п. Ясенки | ул. 50 лет Октября | 43 | ПС 110 кВ Азовка В ВЛ-10-4 | 2025-02-06 | 8:00 | 2025-02-06 | 17:00 | Восстановление РЗА; АГ 1 час. | Бобровский РЭС
1327 | п. Ясенки | ул. Свободы | 43 | ПС 110 кВ Азовка В ВЛ-10-4 | 2025-02-06 | 8:00 | 2025-02-06 | 17:00 | Восстановление РЗА; АГ 1 час. | Бобровский РЭС
1328 | п. Ясенки | ул. Свободы | 13 | ПС 110 кВ Азовка В ВЛ-10-4 | 2025-02-06 | 8:00 | 2025-02-06 | 17:00 | Восстановление РЗА; АГ 1 час. | Бобровский РЭС
1329 | п. Ясенки | ул. Северцова | 6а | ПС 110 кВ Азовка В ВЛ-10-4 | 2025-02-06 | 8:00 | 2025-02-06 | 17:00 | Восстановление РЗА; АГ 1 час. | Бобровский РЭС
1330 | п. Ясенки | ул. Зеленая | 1 | ПС 110 кВ Азовка В ВЛ-10-4 | 2025-02-06 | 8:00 | 2025-02-06 | 17:00 | Восстановление РЗА; АГ 1 час. | Бобровский РЭС
1331 | п. Ясенки | ул. Свободы | 21 | ПС 110 кВ Азовка В ВЛ-10-4 | 2025-02-06 | 8:00 | 2025-02-06 | 17:00 | Восстановление РЗА; АГ 1 час. | Бобровский РЭС
1332 | с. Николо-Варваринка | пер. Солнечный | 24 | ПС 110 кВ Азовка В ВЛ-10-4 | 2025-02-06 | 8:00 | 2025-02-06 | 17:00 | Восстановление РЗА; АГ 1 час. | Бобровский РЭС
1333 | с. Николо-Варваринка | пер. Солнечный | 22 | ПС 110 кВ Азовка В ВЛ-10-4 | 2025-02-06 | 8:00 | 2025-02-06 | 17:00 | Восстановление РЗА; АГ 1 час. | Бобровский РЭС
1334 | п. Ясенки | ул. Свободы | 70 | ПС 110 кВ Азовка В ВЛ-10-4 | 2025-02-06 | 8:00 | 2025-02-06 | 17:00 | Восстановление РЗА; АГ 1 час. | Бобровский РЭС
1335 | п. Ясенки | пер. Заводской | 9 | ПС 110 кВ Азовка В ВЛ-10-4 | 2025-02-06 | 8:00 | 2025-02-06 | 17:00 | Восстановление РЗА; АГ 1 час. | Бобровский РЭС
1336 | п. Ясенки | ул. 50 лет Октября | 27 | ПС 110 кВ Азовка В ВЛ-10-4 | 2025-02-06 | 8:00 | 2025-02-06 | 17:00 | Восстановление РЗА; АГ 1 час. | Бобровский РЭС
1337 | п. Ясенки | ул. Свободы | 35 | ПС 110 кВ Азовка В ВЛ-10-4 | 2025-02-06 | 8:00 | 2025-02-06 | 17:00 | Восстановление РЗА; АГ 1 час. | Бобровский РЭС
1338 | с. Николо-Варваринка | ул. Речная | 24 | ПС 110 кВ Азовка В ВЛ-10-4 | 2025-02-06 | 8:00 | 2025-02-06 | 17:00 | Восстановление РЗА; АГ 1 час. | Бобровский РЭС
1339 | с. Николо-Варваринка | ул. Советская | 97 | ПС 110 кВ Азовка В ВЛ-10-4 | 2025-02-06 | 8:00 | 2025-02-06 | 17:00 | Восстановление РЗА; АГ 1 час. | Бобровский РЭС
1340 | п. Ясенки | ул. 30 лет Победы | 56А | ПС 110 кВ Азовка В ВЛ-10-4 | 2025-02-06 | 8:00 | 2025-02-06 | 17:00 | Восстановление РЗА; АГ 1 час. | Бобровский РЭС
1341 | п. Неждановка | . | 8 | ПС 110 кВ Азовка В ВЛ-10-4 | 2025-02-06 | 8:00 | 2025-02-06 | 17:00 | Восстановление РЗА; АГ 1 час. | Бобровский РЭС
1342 | с. Николо-Варваринка | пер. Солнечный | 38 | ПС 110 кВ Азовка В ВЛ-10-4 | 2025-02-06 | 8:00 | 2025-02-06 | 17:00 | Восстановление РЗА; АГ 1 час. | Бобровский РЭС
1343 | п. Ясенки | ул. Комсомольская | 25 | ПС 110 кВ Азовка В ВЛ-10-4 | 2025-02-06 | 8:00 | 2025-02-06 | 17:00 | Восстановление РЗА; АГ 1 час. | Бобровский РЭС
1344 | с. Николо-Варваринка | пер. Солнечный | 28 | ПС 110 кВ Азовка В ВЛ-10-4 | 2025-02-06 | 8:00 | 2025-02-06 | 17:00 | Восстановление РЗА; АГ 1 час. | Бобровский РЭС
1345 | п. Ясенки | ул. Свободы | 29 | ПС 110 кВ Азовка В ВЛ-10-4 | 2025-02-06 | 8:00 | 2025-02-06 | 17:00 | Восстановление РЗА; АГ 1 час. | Бобровский РЭС
1346 | п. Неждановка | . | 56 | ПС 110 кВ Азовка В ВЛ-10-4 | 2025-02-06 | 8:00 | 2025-02-06 | 17:00 | Восстановление РЗА; АГ 1 час. | Бобровский РЭС
1347 | п. Ясенки | ул. Свободы | 55 | ПС 110 кВ Азовка В ВЛ-10-4 | 2025-02-06 | 8:00 | 2025-02-06 | 17:00 | Восстановление РЗА; АГ 1 час. | Бобровский РЭС
1348 | с. Николо-Варваринка | ул. Речная | 42 | ПС 110 кВ Азовка В ВЛ-10-4 | 2025-02-06 | 8:00 | 2025-02-06 | 17:00 | Восстановление РЗА; АГ 1 час. | Бобровский РЭС
1349 | п. Ясенки | ул. Зеленая | 25 | ПС 110 кВ Азовка В ВЛ-10-4 | 2025-02-06 | 8:00 | 2025-02-06 | 17:00 | Восстановление РЗА; АГ 1 час. | Бобровский РЭС
1350 | п. Неждановка | . | 4а | ПС 110 кВ Азовка В ВЛ-10-4 | 2025-02-06 | 8:00 | 2025-02-06 | 17:00 | Восстановление РЗА; АГ 1 час. | Бобровский РЭС
1351 | п. Ясенки | ул. Мира | 7 | ПС 110 кВ Азовка В ВЛ-10-4 | 2025-02-06 | 8:00 | 2025-02-06 | 17:00 | Восстановление РЗА; АГ 1 час. | Бобровский РЭС
1352 | п. Ясенки | ул. имени Вячеслава Георгиевича Сибирко | 2 | ПС 110 кВ Азовка В ВЛ-10-4 | 2025-02-06 | 8:00 | 2025-02-06 | 17:00 | Восстановление РЗА; АГ 1 час. | Бобровский РЭС
1353 | п. Ясенки | ул. имени Вячеслава Георгиевича Сибирко | 4 | ПС 110 кВ Азовка В ВЛ-10-4 | 2025-02-06 | 8:00 | 2025-02-06 | 17:00 | Восстановление РЗА; АГ 1 час. | Бобровский РЭС
1354 | п. Ясенки | ул. имени Вячеслава Георгиевича Сибирко | 6 | ПС 110 кВ Азовка В ВЛ-10-4 | 2025-02-06 | 8:00 | 2025-02-06 | 17:00 | Восстановление РЗА; АГ 1 час. | Бобровский РЭС
1355 | п. Ясенки | ул. имени Вячеслава Георгиевича Сибирко | 8 | ПС 110 кВ Азовка В ВЛ-10-4 | 2025-02-06 | 8:00 | 2025-02-06 | 17:00 | Восстановление РЗА; АГ 1 час. | Бобровский РЭС
1356 | п. Ясенки | ул. имени Вячеслава Георгиевича Сибирко | 10 | ПС 110 кВ Азовка В ВЛ-10-4 | 2025-02-06 | 8:00 | 2025-02-06 | 17:00 | Восстановление РЗА; АГ 1 час. | Бобровский РЭС
1357 | п. Ясенки | ул. имени Вячеслава Георгиевича Сибирко | 12 | ПС 110 кВ Азовка В ВЛ-10-4 | 2025-02-06 | 8:00 | 2025-02-06 | 17:00 | Восстановление РЗА; АГ 1 час. | Бобровский РЭС
1358 | п. Ясенки | ул. имени Вячеслава Георгиевича Сибирко | 18 | ПС 110 кВ Азовка В ВЛ-10-4 | 2025-02-06 | 8:00 | 2025-02-06 | 17:00 | Восстановление РЗА; АГ 1 час. | Бобровский РЭС
1359 | п. Ясенки | ул. имени Вячеслава Георгиевича Сибирко | 11 | ПС 110 кВ Азовка В ВЛ-10-4 | 2025-02-06 | 8:00 | 2025-02-06 | 17:00 | Восстановление РЗА; АГ 1 час. | Бобровский РЭС
1360 | п. Ясенки | ул. имени Вячеслава Георгиевича Сибирко | 20 | ПС 110 кВ Азовка В ВЛ-10-4 | 2025-02-06 | 8:00 | 2025-02-06 | 17:00 | Восстановление РЗА; АГ 1 час. | Бобровский РЭС
1361 | п. Ясенки | ул. имени Вячеслава Георгиевича Сибирко | 22 | ПС 110 кВ Азовка В ВЛ-10-4 | 2025-02-06 | 8:00 | 2025-02-06 | 17:00 | Восстановление РЗА; АГ 1 час. | Бобровский РЭС
1362 | п. Ясенки | ул. имени Вячеслава Георгиевича Сибирко | 26 | ПС 110 кВ Азовка В ВЛ-10-4 | 2025-02-06 | 8:00 | 2025-02-06 | 17:00 | Восстановление РЗА; АГ 1 час. | Бобровский РЭС
1363 | п. Ясенки | ул. имени Вячеслава Георгиевича Сибирко | 28 | ПС 110 кВ Азовка В ВЛ-10-4 | 2025-02-06 | 8:00 | 2025-02-06 | 17:00 | Восстановление РЗА; АГ 1 час. | Бобровский РЭС
1364 | п. Ясенки | ул. Северцова | 7 | ПС 110 кВ Азовка В ВЛ-10-4 | 2025-02-06 | 8:00 | 2025-02-06 | 17:00 | Восстановление РЗА; АГ 1 час. | Бобровский РЭС
1365 | п. Ясенки | ул. имени Вячеслава Георгиевича Сибирко | 16 | ПС 110 кВ Азовка В ВЛ-10-4 | 2025-02-06 | 8:00 | 2025-02-06 | 17:00 | Восстановление РЗА; АГ 1 час. | Бобровский РЭС
1366 | п. Ясенки | ул. имени Вячеслава Георгиевича Сибирко | 24 | ПС 110 кВ Азовка В ВЛ-10-4 | 2025-02-06 | 8:00 | 2025-02-06 | 17:00 | Восстановление РЗА; АГ 1 час. | Бобровский РЭС
1367 | п. Ясенки | ул. имени Вячеслава Георгиевича Сибирко | 14 | ПС 110 кВ Азовка В ВЛ-10-4 | 2025-02-06 | 8:00 | 2025-02-06 | 17:00 | Восстановление РЗА; АГ 1 час. | Бобровский РЭС
1368 | п. Ясенки | ул. имени Вячеслава Георгиевича Сибирко | 5 | ПС 110 кВ Азовка В ВЛ-10-4 | 2025-02-06 | 8:00 | 2025-02-06 | 17:00 | Восстановление РЗА; АГ 1 час. | Бобровский РЭС
1369 | п. Ясенки | ул. имени Вячеслава Георгиевича Сибирко | 9 | ПС 110 кВ Азовка В ВЛ-10-4 | 2025-02-06 | 8:00 | 2025-02-06 | 17:00 | Восстановление РЗА; АГ 1 час. | Бобровский РЭС
1370 | п. Ясенки | ул. имени Вячеслава Георгиевича Сибирко | 7 | ПС 110 кВ Азовка В ВЛ-10-4 | 2025-02-06 | 8:00 | 2025-02-06 | 17:00 | Восстановление РЗА; АГ 1 час. | Бобровский РЭС
1371 | с. Николо-Варваринка | пер. Солнечный | 16 | ПС 110 кВ Азовка В ВЛ-10-4 | 2025-02-06 | 8:00 | 2025-02-06 | 17:00 | Восстановление РЗА; АГ 1 час. | Бобровский РЭС
1372 | с. Николо-Варваринка | ул. Речная | 70 | ПС 110 кВ Азовка В ВЛ-10-4 | 2025-02-06 | 8:00 | 2025-02-06 | 17:00 | Восстановление РЗА; АГ 1 час. | Бобровский РЭС
1373 | с. Николо-Варваринка | ул. Речная | 35 | ПС 110 кВ Азовка В ВЛ-10-4 | 2025-02-06 | 8:00 | 2025-02-06 | 17:00 | Восстановление РЗА; АГ 1 час. | Бобровский РЭС
1374 | с. Николо-Варваринка | ул. Микрорайон | 5 | ПС 110 кВ Азовка В ВЛ-10-4 | 2025-02-06 | 8:00 | 2025-02-06 | 17:00 | Восстановление РЗА; АГ 1 час. | Бобровский РЭС
1375 | п. Ясенки | ул. Ранняя Весна | 18 | ПС 110 кВ Азовка В ВЛ-10-4 | 2025-02-06 | 8:00 | 2025-02-06 | 17:00 | Восстановление РЗА; АГ 1 час. | Бобровский РЭС
1376 | с. Николо-Варваринка | ул. Советская | 21 | ПС 110 кВ Азовка В ВЛ-10-4 | 2025-02-06 | 8:00 | 2025-02-06 | 17:00 | Восстановление РЗА; АГ 1 час. | Бобровский РЭС
1377 | п. Ясенки | ул. 50 лет Октября | 2б | ПС 110 кВ Азовка В ВЛ-10-4 | 2025-02-06 | 8:00 | 2025-02-06 | 17:00 | Восстановление РЗА; АГ 1 час. | Бобровский РЭС
1378 | п. Ясенки | ул. Свободы | 41 | ПС 110 кВ Азовка В ВЛ-10-4 | 2025-02-06 | 8:00 | 2025-02-06 | 17:00 | Восстановление РЗА; АГ 1 час. | Бобровский РЭС
1379 | п. Ясенки | ул. Свободы | 41 | ПС 110 кВ Азовка В ВЛ-10-4 | 2025-02-06 | 8:00 | 2025-02-06 | 17:00 | Восстановление РЗА; АГ 1 час. | Бобровский РЭС
1380 | с. Николо-Варваринка | ул. Советская | 88 | ПС 110 кВ Азовка В ВЛ-10-4 | 2025-02-06 | 8:00 | 2025-02-06 | 17:00 | Восстановление РЗА; АГ 1 час. | Бобровский РЭС
1381 | п. Ясенки | ул. Комсомольская | 19 | ПС 110 кВ Азовка В ВЛ-10-4 | 2025-02-06 | 8:00 | 2025-02-06 | 17:00 | Восстановление РЗА; АГ 1 час. | Бобровский РЭС
1382 | с. Николо-Варваринка | ул. Речная | 22 | ПС 110 кВ Азовка В ВЛ-10-4 | 2025-02-06 | 8:00 | 2025-02-06 | 17:00 | Восстановление РЗА; АГ 1 час. | Бобровский РЭС
1383 | п. Ясенки | ул. Зеленая | 16 | ПС 110 кВ Азовка В ВЛ-10-4 | 2025-02-06 | 8:00 | 2025-02-06 | 17:00 | Восстановление РЗА; АГ 1 час. | Бобровский РЭС
1384 | с. Николо-Варваринка | ул. Речная | 2 | ПС 110 кВ Азовка В ВЛ-10-4 | 2025-02-06 | 8:00 | 2025-02-06 | 17:00 | Восстановление РЗА; АГ 1 час. | Бобровский РЭС
1385 | п. Ясенки | ул. 50 лет Октября | 44 | ПС 110 кВ Азовка В ВЛ-10-4 | 2025-02-06 | 8:00 | 2025-02-06 | 17:00 | Восстановление РЗА; АГ 1 час. | Бобровский РЭС
1386 | с. Николо-Варваринка | ул. Советская | 120 | ПС 110 кВ Азовка В ВЛ-10-4 | 2025-02-06 | 8:00 | 2025-02-06 | 17:00 | Восстановление РЗА; АГ 1 час. | Бобровский РЭС
1387 | п. Ясенки | ул. 30 лет Победы | 14 | ПС 110 кВ Азовка В ВЛ-10-4 | 2025-02-06 | 8:00 | 2025-02-06 | 17:00 | Восстановление РЗА; АГ 1 час. | Бобровский РЭС
1388 | с. Николо-Варваринка | пер. Солнечный | 4 | ПС 110 кВ Азовка В ВЛ-10-4 | 2025-02-06 | 8:00 | 2025-02-06 | 17:00 | Восстановление РЗА; АГ 1 час. | Бобровский РЭС
1389 | п. Ясенки | ул. Северцова | 24 | ПС 110 кВ Азовка В ВЛ-10-4 | 2025-02-06 | 8:00 | 2025-02-06 | 17:00 | Восстановление РЗА; АГ 1 час. | Бобровский РЭС
1390 | с. Николо-Варваринка | ул. Микрорайон | 16 | ПС 110 кВ Азовка В ВЛ-10-4 | 2025-02-06 | 8:00 | 2025-02-06 | 17:00 | Восстановление РЗА; АГ 1 час. | Бобровский РЭС
1391 | с. Николо-Варваринка | ул. Микрорайон | 4 | ПС 110 кВ Азовка В ВЛ-10-4 | 2025-02-06 | 8:00 | 2025-02-06 | 17:00 | Восстановление РЗА; АГ 1 час. | Бобровский РЭС
1392 | с. Николо-Варваринка | ул. Советская | 29 | ПС 110 кВ Азовка В ВЛ-10-4 | 2025-02-06 | 8:00 | 2025-02-06 | 17:00 | Восстановление РЗА; АГ 1 час. | Бобровский РЭС
1393 | п. Ясенки | ул. Комсомольская | 27 | ПС 110 кВ Азовка В ВЛ-10-4 | 2025-02-06 | 8:00 | 2025-02-06 | 17:00 | Восстановление РЗА; АГ 1 час. | Бобровский РЭС
1394 | п. Ясенки | ул. Зеленая | 4 | ПС 110 кВ Азовка В ВЛ-10-4 | 2025-02-06 | 8:00 | 2025-02-06 | 17:00 | Восстановление РЗА; АГ 1 час. | Бобровский РЭС
1395 | п. Ясенки | ул. Комсомольская | 1 | ПС 110 кВ Азовка В ВЛ-10-4 | 2025-02-06 | 8:00 | 2025-02-06 | 17:00 | Восстановление РЗА; АГ 1 час. | Бобровский РЭС
1396 | п. Ясенки | ул. Комсомольская | 11 | ПС 110 кВ Азовка В ВЛ-10-4 | 2025-02-06 | 8:00 | 2025-02-06 | 17:00 | Восстановление РЗА; АГ 1 час. | Бобровский РЭС
1397 | п. Ясенки | ул. Молодежная | 11 | ПС 110 кВ Азовка В ВЛ-10-4 | 2025-02-06 | 8:00 | 2025-02-06 | 17:00 | Восстановление РЗА; АГ 1 час. | Бобровский РЭС
1398 | п. Ясенки | ул. Ранняя Весна | 1 | ПС 110 кВ Азовка В ВЛ-10-4 | 2025-02-06 | 8:00 | 2025-02-06 | 17:00 | Восстановление РЗА; АГ 1 час. | Бобровский РЭС
1399 | п. Ясенки | ул. Зеленая | 1 | ПС 110 кВ Азовка В ВЛ-10-4 | 2025-02-06 | 8:00 | 2025-02-06 | 17:00 | Восстановление РЗА; АГ 1 час. | Бобровский РЭС
1400 | п. Ясенки | ул. Ранняя Весна | 1/4 | ПС 110 кВ Азовка В ВЛ-10-4 | 2025-02-06 | 8:00 | 2025-02-06 | 17:00 | Восстановление РЗА; АГ 1 час. | Бобровский РЭС
1401 | п. Ясенки | пер. Заводской | 8 | ПС 110 кВ Азовка В ВЛ-10-4 | 2025-02-06 | 8:00 | 2025-02-06 | 17:00 | Восстановление РЗА; АГ 1 час. | Бобровский РЭС
1402 | п. Ясенки | ул. Свободы | 57 | ПС 110 кВ Азовка В ВЛ-10-4 | 2025-02-06 | 8:00 | 2025-02-06 | 17:00 | Восстановление РЗА; АГ 1 час. | Бобровский РЭС
1403 | п. Ясенки | ул. Подлесная | 19 | ПС 110 кВ Азовка В ВЛ-10-4 | 2025-02-06 | 8:00 | 2025-02-06 | 17:00 | Восстановление РЗА; АГ 1 час. | Бобровский РЭС
1404 | с. Николо-Варваринка | ул. Советская | 38 | ПС 110 кВ Азовка В ВЛ-10-4 | 2025-02-06 | 8:00 | 2025-02-06 | 17:00 | Восстановление РЗА; АГ 1 час. | Бобровский РЭС
1405 | п. Ясенки | ул. Свободы | 102 | ПС 110 кВ Азовка В ВЛ-10-4 | 2025-02-06 | 8:00 | 2025-02-06 | 17:00 | Восстановление РЗА; АГ 1 час. | Бобровский РЭС
1406 | с. Николо-Варваринка | пер. Солнечный | 6 | ПС 110 кВ Азовка В ВЛ-10-4 | 2025-02-06 | 8:00 | 2025-02-06 | 17:00 | Восстановление РЗА; АГ 1 час. | Бобровский РЭС
1407 | п. Ясенки | ул. 50 лет Октября | 23 | ПС 110 кВ Азовка В ВЛ-10-4 | 2025-02-06 | 8:00 | 2025-02-06 | 17:00 | Восстановление РЗА; АГ 1 час. | Бобровский РЭС
1408 | с. Николо-Варваринка | ул. Речная | 28 | ПС 110 кВ Азовка В ВЛ-10-4 | 2025-02-06 | 8:00 | 2025-02-06 | 17:00 | Восстановление РЗА; АГ 1 час. | Бобровский РЭС
1409 | с. Николо-Варваринка | ул. Речная | 2Б | ПС 110 кВ Азовка В ВЛ-10-4 | 2025-02-06 | 8:00 | 2025-02-06 | 17:00 | Восстановление РЗА; АГ 1 час. | Бобровский РЭС
1410 | п. Ясенки | ул. Мира | 1 | ПС 110 кВ Азовка В ВЛ-10-4 | 2025-02-06 | 8:00 | 2025-02-06 | 17:00 | Восстановление РЗА; АГ 1 час. | Бобровский РЭС
1411 | п. Ясенки | ул. Мира | 5 | ПС 110 кВ Азовка В ВЛ-10-4 | 2025-02-06 | 8:00 | 2025-02-06 | 17:00 | Восстановление РЗА; АГ 1 час. | Бобровский РЭС
1412 | п. Ясенки | ул. Свободы | 41 | ПС 110 кВ Азовка В ВЛ-10-4 | 2025-02-06 | 8:00 | 2025-02-06 | 17:00 | Восстановление РЗА; АГ 1 час. | Бобровский РЭС
1413 | с. Николо-Варваринка | ул. Советская | 33 | ПС 110 кВ Азовка В ВЛ-10-4 | 2025-02-06 | 8:00 | 2025-02-06 | 17:00 | Восстановление РЗА; АГ 1 час. | Бобровский РЭС
1414 | с. Николо-Варваринка | ул. Речная | 72 | ПС 110 кВ Азовка В ВЛ-10-4 | 2025-02-06 | 8:00 | 2025-02-06 | 17:00 | Восстановление РЗА; АГ 1 час. | Бобровский РЭС
1415 | п. Ясенки | ул. Молодежная | 15 | ПС 110 кВ Азовка В ВЛ-10-4 | 2025-02-06 | 8:00 | 2025-02-06 | 17:00 | Восстановление РЗА; АГ 1 час. | Бобровский РЭС
1416 | п. Ясенки | ул. Комсомольская | 4 | ПС 110 кВ Азовка В ВЛ-10-4 | 2025-02-06 | 8:00 | 2025-02-06 | 17:00 | Восстановление РЗА; АГ 1 час. | Бобровский РЭС
1417 | с Терешково | ул Капустина | 13 | ВЛ 0,4 кВ № 1 ТП 406 ПС Дьяченково | 2025-02-07 | 8:00 | 2025-02-07 | 17:00 | Расчистка трассы ВЛ от деревьев в пр.оп.№ 2-4, 11-12 | Богучарский РЭС
1418 | с Терешково | ул Капустина | 21 | ВЛ 0,4 кВ № 1 ТП 406 ПС Дьяченково | 2025-02-07 | 8:00 | 2025-02-07 | 17:00 | Расчистка трассы ВЛ от деревьев в пр.оп.№ 2-4, 11-12 | Богучарский РЭС
1419 | с Терешково | ул Капустина | 22 | ВЛ 0,4 кВ № 1 ТП 406 ПС Дьяченково | 2025-02-07 | 8:00 | 2025-02-07 | 17:00 | Расчистка трассы ВЛ от деревьев в пр.оп.№ 2-4, 11-12 | Богучарский РЭС
1420 | с Терешково | ул Капустина | 24 | ВЛ 0,4 кВ № 1 ТП 406 ПС Дьяченково | 2025-02-07 | 8:00 | 2025-02-07 | 17:00 | Расчистка трассы ВЛ от деревьев в пр.оп.№ 2-4, 11-12 | Богучарский РЭС
1421 | с Терешково | ул Капустина | 25 | ВЛ 0,4 кВ № 1 ТП 406 ПС Дьяченково | 2025-02-07 | 8:00 | 2025-02-07 | 17:00 | Расчистка трассы ВЛ от деревьев в пр.оп.№ 2-4, 11-12 | Богучарский РЭС
1422 | с Терешково | ул Капустина | 27 | ВЛ 0,4 кВ № 1 ТП 406 ПС Дьяченково | 2025-02-07 | 8:00 | 2025-02-07 | 17:00 | Расчистка трассы ВЛ от деревьев в пр.оп.№ 2-4, 11-12 | Богучарский РЭС
1423 | с Терешково | ул Капустина | 3 | ВЛ 0,4 кВ № 1 ТП 406 ПС Дьяченково | 2025-02-07 | 8:00 | 2025-02-07 | 17:00 | Расчистка трассы ВЛ от деревьев в пр.оп.№ 2-4, 11-12 | Богучарский РЭС
1424 | с Терешково | ул Капустина | 3А | ВЛ 0,4 кВ № 1 ТП 406 ПС Дьяченково | 2025-02-07 | 8:00 | 2025-02-07 | 17:00 | Расчистка трассы ВЛ от деревьев в пр.оп.№ 2-4, 11-12 | Богучарский РЭС
1425 | с Терешково | ул Капустина | 1 | ВЛ 0,4 кВ № 1 ТП 406 ПС Дьяченково | 2025-02-07 | 8:00 | 2025-02-07 | 17:00 | Расчистка трассы ВЛ от деревьев в пр.оп.№ 2-4, 11-12 | Богучарский РЭС
1426 | с Терешково | ул Капустина | 23 | ВЛ 0,4 кВ № 1 ТП 406 ПС Дьяченково | 2025-02-07 | 8:00 | 2025-02-07 | 17:00 | Расчистка трассы ВЛ от деревьев в пр.оп.№ 2-4, 11-12 | Богучарский РЭС
1427 | с Терешково | ул Октябрьская | 7 | ВЛ 0,4 кВ № 1 ТП 406 ПС Дьяченково | 2025-02-07 | 8:00 | 2025-02-07 | 17:00 | Расчистка трассы ВЛ от деревьев в пр.оп.№ 2-4, 11-12 | Богучарский РЭС
1428 | с Терешково | ул Капустина | 10 | ВЛ 0,4 кВ № 1 ТП 406 ПС Дьяченково | 2025-02-07 | 8:00 | 2025-02-07 | 17:00 | Расчистка трассы ВЛ от деревьев в пр.оп.№ 2-4, 11-12 | Богучарский РЭС
1429 | с Терешково | ул Капустина | 12 | ВЛ 0,4 кВ № 1 ТП 406 ПС Дьяченково | 2025-02-07 | 8:00 | 2025-02-07 | 17:00 | Расчистка трассы ВЛ от деревьев в пр.оп.№ 2-4, 11-12 | Богучарский РЭС
1430 | с Терешково | ул Капустина | 14 | ВЛ 0,4 кВ № 1 ТП 406 ПС Дьяченково | 2025-02-07 | 8:00 | 2025-02-07 | 17:00 | Расчистка трассы ВЛ от деревьев в пр.оп.№ 2-4, 11-12 | Богучарский РЭС
1431 | с Терешково | ул Капустина | 16 | ВЛ 0,4 кВ № 1 ТП 406 ПС Дьяченково | 2025-02-07 | 8:00 | 2025-02-07 | 17:00 | Расчистка трассы ВЛ от деревьев в пр.оп.№ 2-4, 11-12 | Богучарский РЭС
1432 | с Терешково | ул Капустина | 19А | ВЛ 0,4 кВ № 1 ТП 406 ПС Дьяченково | 2025-02-07 | 8:00 | 2025-02-07 | 17:00 | Расчистка трассы ВЛ от деревьев в пр.оп.№ 2-4, 11-12 | Богучарский РЭС
1433 | с Терешково | ул Капустина | 1А | ВЛ 0,4 кВ № 1 ТП 406 ПС Дьяченково | 2025-02-07 | 8:00 | 2025-02-07 | 17:00 | Расчистка трассы ВЛ от деревьев в пр.оп.№ 2-4, 11-12 | Богучарский РЭС
1434 | с Терешково | ул Капустина | 26 | ВЛ 0,4 кВ № 1 ТП 406 ПС Дьяченково | 2025-02-07 | 8:00 | 2025-02-07 | 17:00 | Расчистка трассы ВЛ от деревьев в пр.оп.№ 2-4, 11-12 | Богучарский РЭС
1435 | с Терешково | ул Капустина | 3 | ВЛ 0,4 кВ № 1 ТП 406 ПС Дьяченково | 2025-02-07 | 8:00 | 2025-02-07 | 17:00 | Расчистка трассы ВЛ от деревьев в пр.оп.№ 2-4, 11-12 | Богучарский РЭС
1436 | с Терешково | ул Капустина | 5 | ВЛ 0,4 кВ № 1 ТП 406 ПС Дьяченково | 2025-02-07 | 8:00 | 2025-02-07 | 17:00 | Расчистка трассы ВЛ от деревьев в пр.оп.№ 2-4, 11-12 | Богучарский РЭС
1437 | с Терешково | ул Капустина | 1 | ВЛ 0,4 кВ № 1 ТП 406 ПС Дьяченково | 2025-02-07 | 8:00 | 2025-02-07 | 17:00 | Расчистка трассы ВЛ от деревьев в пр.оп.№ 2-4, 11-12 | Богучарский РЭС
1438 | с Терешково | ул Капустина | 8 | ВЛ 0,4 кВ № 1 ТП 406 ПС Дьяченково | 2025-02-07 | 8:00 | 2025-02-07 | 17:00 | Расчистка трассы ВЛ от деревьев в пр.оп.№ 2-4, 11-12 | Богучарский РЭС
1439 | с Терешково | ул Капустина | 9 | ВЛ 0,4 кВ № 1 ТП 406 ПС Дьяченково | 2025-02-07 | 8:00 | 2025-02-07 | 17:00 | Расчистка трассы ВЛ от деревьев в пр.оп.№ 2-4, 11-12 | Богучарский РЭС
1440 | с Терешково | ул Ленина | 38 | ВЛ 0,4 кВ № 1 ТП 406 ПС Дьяченково | 2025-02-07 | 8:00 | 2025-02-07 | 17:00 | Расчистка трассы ВЛ от деревьев в пр.оп.№ 2-4, 11-12 | Богучарский РЭС
1441 | с Терешково | ул Капустина | 15 | ВЛ 0,4 кВ № 1 ТП 406 ПС Дьяченково | 2025-02-07 | 8:00 | 2025-02-07 | 17:00 | Расчистка трассы ВЛ от деревьев в пр.оп.№ 2-4, 11-12 | Богучарский РЭС
1442 | с Терешково | ул Октябрьская | 4 | ВЛ 0,4 кВ № 1 ТП 406 ПС Дьяченково | 2025-02-07 | 8:00 | 2025-02-07 | 17:00 | Расчистка трассы ВЛ от деревьев в пр.оп.№ 2-4, 11-12 | Богучарский РЭС
1443 | с Терешково | ул Октябрьская | 3А | ВЛ 0,4 кВ № 1 ТП 406 ПС Дьяченково | 2025-02-07 | 8:00 | 2025-02-07 | 17:00 | Расчистка трассы ВЛ от деревьев в пр.оп.№ 2-4, 11-12 | Богучарский РЭС
1444 | с Терешково | ул Капустина | 6 | ВЛ 0,4 кВ № 1 ТП 406 ПС Дьяченково | 2025-02-07 | 8:00 | 2025-02-07 | 17:00 | Расчистка трассы ВЛ от деревьев в пр.оп.№ 2-4, 11-12 | Богучарский РЭС
1445 | с Терешково | ул Октябрьская | 5 | ВЛ 0,4 кВ № 1 ТП 406 ПС Дьяченково | 2025-02-07 | 8:00 | 2025-02-07 | 17:00 | Расчистка трассы ВЛ от деревьев в пр.оп.№ 2-4, 11-12 | Богучарский РЭС
1446 | с Терешково | ул Октябрьская | 50 | ВЛ 0,4 кВ № 1 ТП 406 ПС Дьяченково | 2025-02-07 | 8:00 | 2025-02-07 | 17:00 | Расчистка трассы ВЛ от деревьев в пр.оп.№ 2-4, 11-12 | Богучарский РЭС
1447 | с Терешково | ул Октябрьская | 51 | ВЛ 0,4 кВ № 1 ТП 406 ПС Дьяченково | 2025-02-07 | 8:00 | 2025-02-07 | 17:00 | Расчистка трассы ВЛ от деревьев в пр.оп.№ 2-4, 11-12 | Богучарский РЭС
1448 | с Терешково | ул Капустина | 11 | ВЛ 0,4 кВ № 1 ТП 406 ПС Дьяченково | 2025-02-07 | 8:00 | 2025-02-07 | 17:00 | Расчистка трассы ВЛ от деревьев в пр.оп.№ 2-4, 11-12 | Богучарский РЭС
1449 | с Терешково | ул Первомайская | 3 | ВЛ 0,4 кВ № 1 ТП 406 ПС Дьяченково | 2025-02-07 | 8:00 | 2025-02-07 | 17:00 | Расчистка трассы ВЛ от деревьев в пр.оп.№ 2-4, 11-12 | Богучарский РЭС
1450 | с Терешково | пер Степной | 16 | ВЛ 0,4 кВ № 1 ТП 406 ПС Дьяченково | 2025-02-07 | 8:00 | 2025-02-07 | 17:00 | Расчистка трассы ВЛ от деревьев в пр.оп.№ 2-4, 11-12 | Богучарский РЭС
1451 | с Терешково | ул Первомайская | 1 | ВЛ 0,4 кВ № 1 ТП 406 ПС Дьяченково | 2025-02-07 | 8:00 | 2025-02-07 | 17:00 | Расчистка трассы ВЛ от деревьев в пр.оп.№ 2-4, 11-12 | Богучарский РЭС
1452 | с Терешково | ул Капустина | 2 | ВЛ 0,4 кВ № 1 ТП 406 ПС Дьяченково | 2025-02-07 | 8:00 | 2025-02-07 | 17:00 | Расчистка трассы ВЛ от деревьев в пр.оп.№ 2-4, 11-12 | Богучарский РЭС
1453 | с Терешково | ул Капустина | 18 | ВЛ 0,4 кВ № 1 ТП 406 ПС Дьяченково | 2025-02-07 | 8:00 | 2025-02-07 | 17:00 | Расчистка трассы ВЛ от деревьев в пр.оп.№ 2-4, 11-12 | Богучарский РЭС
1454 | с Терешково | ул Капустина | 20 | ВЛ 0,4 кВ № 1 ТП 406 ПС Дьяченково | 2025-02-07 | 8:00 | 2025-02-07 | 17:00 | Расчистка трассы ВЛ от деревьев в пр.оп.№ 2-4, 11-12 | Богучарский РЭС
1455 | с Терешково | ул Капустина | 17 | ВЛ 0,4 кВ № 1 ТП 406 ПС Дьяченково | 2025-02-07 | 8:00 | 2025-02-07 | 17:00 | Расчистка трассы ВЛ от деревьев в пр.оп.№ 2-4, 11-12 | Богучарский РЭС
1456 | с Терешково | ул Капустина | 9 | ВЛ 0,4 кВ № 1 ТП 406 ПС Дьяченково | 2025-02-07 | 8:00 | 2025-02-07 | 17:00 | Расчистка трассы ВЛ от деревьев в пр.оп.№ 2-4, 11-12 | Богучарский РЭС
1457 | с Терешково | ул Капустина | 19 | ВЛ 0,4 кВ № 1 ТП 406 ПС Дьяченково | 2025-02-07 | 8:00 | 2025-02-07 | 17:00 | Расчистка трассы ВЛ от деревьев в пр.оп.№ 2-4, 11-12 | Богучарский РЭС
1458 | г Богучар | ул Ленина | 19 | ВЛ 0,4 кВ № 4 ТП 106 ПС Богучар | 2025-02-03 | 8:00 | 2025-02-03 | 17:00 | Расчистка трассы ВЛ от деревьев в пр.оп.№ 13-14, 18-20 | Богучарский РЭС
1459 | г Богучар | ул Урицкого | 19 | ВЛ 0,4 кВ № 4 ТП 106 ПС Богучар | 2025-02-03 | 8:00 | 2025-02-03 | 17:00 | Расчистка трассы ВЛ от деревьев в пр.оп.№ 13-14, 18-20 | Богучарский РЭС
1460 | г Богучар | ул Ленина | 11 | ВЛ 0,4 кВ № 4 ТП 106 ПС Богучар | 2025-02-03 | 8:00 | 2025-02-03 | 17:00 | Расчистка трассы ВЛ от деревьев в пр.оп.№ 13-14, 18-20 | Богучарский РЭС
1461 | г Богучар | ул Ленина | 13 | ВЛ 0,4 кВ № 4 ТП 106 ПС Богучар | 2025-02-03 | 8:00 | 2025-02-03 | 17:00 | Расчистка трассы ВЛ от деревьев в пр.оп.№ 13-14, 18-20 | Богучарский РЭС
1462 | г Богучар | ул Ленина | 14 | ВЛ 0,4 кВ № 4 ТП 106 ПС Богучар | 2025-02-03 | 8:00 | 2025-02-03 | 17:00 | Расчистка трассы ВЛ от деревьев в пр.оп.№ 13-14, 18-20 | Богучарский РЭС
1463 | г Богучар | ул Ленина | 14А | ВЛ 0,4 кВ № 4 ТП 106 ПС Богучар | 2025-02-03 | 8:00 | 2025-02-03 | 17:00 | Расчистка трассы ВЛ от деревьев в пр.оп.№ 13-14, 18-20 | Богучарский РЭС
1464 | г Богучар | ул Ленина | 16 | ВЛ 0,4 кВ № 4 ТП 106 ПС Богучар | 2025-02-03 | 8:00 | 2025-02-03 | 17:00 | Расчистка трассы ВЛ от деревьев в пр.оп.№ 13-14, 18-20 | Богучарский РЭС
1465 | г Богучар | ул Ленина | 17 | ВЛ 0,4 кВ № 4 ТП 106 ПС Богучар | 2025-02-03 | 8:00 | 2025-02-03 | 17:00 | Расчистка трассы ВЛ от деревьев в пр.оп.№ 13-14, 18-20 | Богучарский РЭС
1466 | г Богучар | ул Ленина | 18 | ВЛ 0,4 кВ № 4 ТП 106 ПС Богучар | 2025-02-03 | 8:00 | 2025-02-03 | 17:00 | Расчистка трассы ВЛ от деревьев в пр.оп.№ 13-14, 18-20 | Богучарский РЭС
1467 | г Богучар | ул Ленина | 21 | ВЛ 0,4 кВ № 4 ТП 106 ПС Богучар | 2025-02-03 | 8:00 | 2025-02-03 | 17:00 | Расчистка трассы ВЛ от деревьев в пр.оп.№ 13-14, 18-20 | Богучарский РЭС
1468 | г Богучар | ул Ленина | 22 | ВЛ 0,4 кВ № 4 ТП 106 ПС Богучар | 2025-02-03 | 8:00 | 2025-02-03 | 17:00 | Расчистка трассы ВЛ от деревьев в пр.оп.№ 13-14, 18-20 | Богучарский РЭС
1469 | г Богучар | ул Ленина | 23 | ВЛ 0,4 кВ № 4 ТП 106 ПС Богучар | 2025-02-03 | 8:00 | 2025-02-03 | 17:00 | Расчистка трассы ВЛ от деревьев в пр.оп.№ 13-14, 18-20 | Богучарский РЭС
1470 | г Богучар | ул Ленина | 24 | ВЛ 0,4 кВ № 4 ТП 106 ПС Богучар | 2025-02-03 | 8:00 | 2025-02-03 | 17:00 | Расчистка трассы ВЛ от деревьев в пр.оп.№ 13-14, 18-20 | Богучарский РЭС
1471 | г Богучар | ул Ленина | 26 | ВЛ 0,4 кВ № 4 ТП 106 ПС Богучар | 2025-02-03 | 8:00 | 2025-02-03 | 17:00 | Расчистка трассы ВЛ от деревьев в пр.оп.№ 13-14, 18-20 | Богучарский РЭС
1472 | г Богучар | ул Ленина | 27 | ВЛ 0,4 кВ № 4 ТП 106 ПС Богучар | 2025-02-03 | 8:00 | 2025-02-03 | 17:00 | Расчистка трассы ВЛ от деревьев в пр.оп.№ 13-14, 18-20 | Богучарский РЭС
1473 | г Богучар | ул Ленина | 28 | ВЛ 0,4 кВ № 4 ТП 106 ПС Богучар | 2025-02-03 | 8:00 | 2025-02-03 | 17:00 | Расчистка трассы ВЛ от деревьев в пр.оп.№ 13-14, 18-20 | Богучарский РЭС
1474 | г Богучар | пер Театральный | 2 | ВЛ 0,4 кВ № 4 ТП 106 ПС Богучар | 2025-02-03 | 8:00 | 2025-02-03 | 17:00 | Расчистка трассы ВЛ от деревьев в пр.оп.№ 13-14, 18-20 | Богучарский РЭС
1475 | г Богучар | пер Театральный | 4 | ВЛ 0,4 кВ № 4 ТП 106 ПС Богучар | 2025-02-03 | 8:00 | 2025-02-03 | 17:00 | Расчистка трассы ВЛ от деревьев в пр.оп.№ 13-14, 18-20 | Богучарский РЭС
1476 | г Богучар | пер Театральный | 6 | ВЛ 0,4 кВ № 4 ТП 106 ПС Богучар | 2025-02-03 | 8:00 | 2025-02-03 | 17:00 | Расчистка трассы ВЛ от деревьев в пр.оп.№ 13-14, 18-20 | Богучарский РЭС
1477 | г Богучар | пер Театральный | 8А | ВЛ 0,4 кВ № 4 ТП 106 ПС Богучар | 2025-02-03 | 8:00 | 2025-02-03 | 17:00 | Расчистка трассы ВЛ от деревьев в пр.оп.№ 13-14, 18-20 | Богучарский РЭС
1478 | г Богучар | ул Урицкого | 10 | ВЛ 0,4 кВ № 4 ТП 106 ПС Богучар | 2025-02-03 | 8:00 | 2025-02-03 | 17:00 | Расчистка трассы ВЛ от деревьев в пр.оп.№ 13-14, 18-20 | Богучарский РЭС
1479 | г Богучар | ул Урицкого | 11 | ВЛ 0,4 кВ № 4 ТП 106 ПС Богучар | 2025-02-03 | 8:00 | 2025-02-03 | 17:00 | Расчистка трассы ВЛ от деревьев в пр.оп.№ 13-14, 18-20 | Богучарский РЭС
1480 | г Богучар | ул Урицкого | 12 | ВЛ 0,4 кВ № 4 ТП 106 ПС Богучар | 2025-02-03 | 8:00 | 2025-02-03 | 17:00 | Расчистка трассы ВЛ от деревьев в пр.оп.№ 13-14, 18-20 | Богучарский РЭС
1481 | г Богучар | ул Урицкого | 13 | ВЛ 0,4 кВ № 4 ТП 106 ПС Богучар | 2025-02-03 | 8:00 | 2025-02-03 | 17:00 | Расчистка трассы ВЛ от деревьев в пр.оп.№ 13-14, 18-20 | Богучарский РЭС
1482 | г Богучар | ул Урицкого | 15 | ВЛ 0,4 кВ № 4 ТП 106 ПС Богучар | 2025-02-03 | 8:00 | 2025-02-03 | 17:00 | Расчистка трассы ВЛ от деревьев в пр.оп.№ 13-14, 18-20 | Богучарский РЭС
1483 | г Богучар | ул Урицкого | 17 | ВЛ 0,4 кВ № 4 ТП 106 ПС Богучар | 2025-02-03 | 8:00 | 2025-02-03 | 17:00 | Расчистка трассы ВЛ от деревьев в пр.оп.№ 13-14, 18-20 | Богучарский РЭС
1484 | г Богучар | ул Урицкого | 19 | ВЛ 0,4 кВ № 4 ТП 106 ПС Богучар | 2025-02-03 | 8:00 | 2025-02-03 | 17:00 | Расчистка трассы ВЛ от деревьев в пр.оп.№ 13-14, 18-20 | Богучарский РЭС
1485 | г Богучар | ул Урицкого | 21 | ВЛ 0,4 кВ № 4 ТП 106 ПС Богучар | 2025-02-03 | 8:00 | 2025-02-03 | 17:00 | Расчистка трассы ВЛ от деревьев в пр.оп.№ 13-14, 18-20 | Богучарский РЭС
1486 | г Богучар | ул Урицкого | 23 | ВЛ 0,4 кВ № 4 ТП 106 ПС Богучар | 2025-02-03 | 8:00 | 2025-02-03 | 17:00 | Расчистка трассы ВЛ от деревьев в пр.оп.№ 13-14, 18-20 | Богучарский РЭС
1487 | г Богучар | ул Урицкого | 4 | ВЛ 0,4 кВ № 4 ТП 106 ПС Богучар | 2025-02-03 | 8:00 | 2025-02-03 | 17:00 | Расчистка трассы ВЛ от деревьев в пр.оп.№ 13-14, 18-20 | Богучарский РЭС
1488 | г Богучар | ул Урицкого | 6 | ВЛ 0,4 кВ № 4 ТП 106 ПС Богучар | 2025-02-03 | 8:00 | 2025-02-03 | 17:00 | Расчистка трассы ВЛ от деревьев в пр.оп.№ 13-14, 18-20 | Богучарский РЭС
1489 | г Богучар | ул Урицкого | 7 | ВЛ 0,4 кВ № 4 ТП 106 ПС Богучар | 2025-02-03 | 8:00 | 2025-02-03 | 17:00 | Расчистка трассы ВЛ от деревьев в пр.оп.№ 13-14, 18-20 | Богучарский РЭС
1490 | г Богучар | ул Урицкого | 9 | ВЛ 0,4 кВ № 4 ТП 106 ПС Богучар | 2025-02-03 | 8:00 | 2025-02-03 | 17:00 | Расчистка трассы ВЛ от деревьев в пр.оп.№ 13-14, 18-20 | Богучарский РЭС
1491 | г Богучар | ул Ленина | 11 | ВЛ 0,4 кВ № 4 ТП 106 ПС Богучар | 2025-02-03 | 8:00 | 2025-02-03 | 17:00 | Расчистка трассы ВЛ от деревьев в пр.оп.№ 13-14, 18-20 | Богучарский РЭС
1492 | г Богучар | ул Урицкого | 8 | ВЛ 0,4 кВ № 4 ТП 106 ПС Богучар | 2025-02-03 | 8:00 | 2025-02-03 | 17:00 | Расчистка трассы ВЛ от деревьев в пр.оп.№ 13-14, 18-20 | Богучарский РЭС
1493 | г Богучар | ул Ленина | 23 | ВЛ 0,4 кВ № 4 ТП 106 ПС Богучар | 2025-02-03 | 8:00 | 2025-02-03 | 17:00 | Расчистка трассы ВЛ от деревьев в пр.оп.№ 13-14, 18-20 | Богучарский РЭС
1494 | г Богучар | ул Урицкого | 17 | ВЛ 0,4 кВ № 4 ТП 106 ПС Богучар | 2025-02-03 | 8:00 | 2025-02-03 | 17:00 | Расчистка трассы ВЛ от деревьев в пр.оп.№ 13-14, 18-20 | Богучарский РЭС
1495 | с Твердохлебовка | ул Калинина | 4 | ВЛ 0,4 кВ № 1 ТП 414 ПС Твердохлебовка | 2025-02-04 | 8:00 | 2025-02-04 | 17:00 | Расчистка трассы ВЛ от деревьев в пр.оп.№ 11-12, 42-44, 44-45 | Богучарский РЭС
1496 | с Твердохлебовка | ул Малаховского | 35 | ВЛ 0,4 кВ № 1 ТП 414 ПС Твердохлебовка | 2025-02-04 | 8:00 | 2025-02-04 | 17:00 | Расчистка трассы ВЛ от деревьев в пр.оп.№ 11-12, 42-44, 44-45 | Богучарский РЭС
1497 | с Твердохлебовка | ул Советская | 15 | ВЛ 0,4 кВ № 1 ТП 414 ПС Твердохлебовка | 2025-02-04 | 8:00 | 2025-02-04 | 17:00 | Расчистка трассы ВЛ от деревьев в пр.оп.№ 11-12, 42-44, 44-45 | Богучарский РЭС
1498 | с Твердохлебовка | ул Советская | 26 | ВЛ 0,4 кВ № 1 ТП 414 ПС Твердохлебовка | 2025-02-04 | 8:00 | 2025-02-04 | 17:00 | Расчистка трассы ВЛ от деревьев в пр.оп.№ 11-12, 42-44, 44-45 | Богучарский РЭС
1499 | с Твердохлебовка | ул Советская | 27 | ВЛ 0,4 кВ № 1 ТП 414 ПС Твердохлебовка | 2025-02-04 | 8:00 | 2025-02-04 | 17:00 | Расчистка трассы ВЛ от деревьев в пр.оп.№ 11-12, 42-44, 44-45 | Богучарский РЭС
1500 | с Твердохлебовка | ул Советская | 35 | ВЛ 0,4 кВ № 1 ТП 414 ПС Твердохлебовка | 2025-02-04 | 8:00 | 2025-02-04 | 17:00 | Расчистка трассы ВЛ от деревьев в пр.оп.№ 11-12, 42-44, 44-45 | Богучарский РЭС
1501 | с Твердохлебовка | ул Советская | 36 | ВЛ 0,4 кВ № 1 ТП 414 ПС Твердохлебовка | 2025-02-04 | 8:00 | 2025-02-04 | 17:00 | Расчистка трассы ВЛ от деревьев в пр.оп.№ 11-12, 42-44, 44-45 | Богучарский РЭС
1502 | с Твердохлебовка | ул Советская | 37 | ВЛ 0,4 кВ № 1 ТП 414 ПС Твердохлебовка | 2025-02-04 | 8:00 | 2025-02-04 | 17:00 | Расчистка трассы ВЛ от деревьев в пр.оп.№ 11-12, 42-44, 44-45 | Богучарский РЭС
1503 | с Твердохлебовка | ул Советская | 38 | ВЛ 0,4 кВ № 1 ТП 414 ПС Твердохлебовка | 2025-02-04 | 8:00 | 2025-02-04 | 17:00 | Расчистка трассы ВЛ от деревьев в пр.оп.№ 11-12, 42-44, 44-45 | Богучарский РЭС
1504 | с Твердохлебовка | ул Советская | 39 | ВЛ 0,4 кВ № 1 ТП 414 ПС Твердохлебовка | 2025-02-04 | 8:00 | 2025-02-04 | 17:00 | Расчистка трассы ВЛ от деревьев в пр.оп.№ 11-12, 42-44, 44-45 | Богучарский РЭС
1505 | с Твердохлебовка | ул Советская | 4 | ВЛ 0,4 кВ № 1 ТП 414 ПС Твердохлебовка | 2025-02-04 | 8:00 | 2025-02-04 | 17:00 | Расчистка трассы ВЛ от деревьев в пр.оп.№ 11-12, 42-44, 44-45 | Богучарский РЭС
1506 | с Твердохлебовка | ул Советская | 5 | ВЛ 0,4 кВ № 1 ТП 414 ПС Твердохлебовка | 2025-02-04 | 8:00 | 2025-02-04 | 17:00 | Расчистка трассы ВЛ от деревьев в пр.оп.№ 11-12, 42-44, 44-45 | Богучарский РЭС
1507 | с Твердохлебовка | ул Советская | 8 | ВЛ 0,4 кВ № 1 ТП 414 ПС Твердохлебовка | 2025-02-04 | 8:00 | 2025-02-04 | 17:00 | Расчистка трассы ВЛ от деревьев в пр.оп.№ 11-12, 42-44, 44-45 | Богучарский РЭС
1508 | с Твердохлебовка | ул Калинина | 1 | ВЛ 0,4 кВ № 1 ТП 414 ПС Твердохлебовка | 2025-02-04 | 8:00 | 2025-02-04 | 17:00 | Расчистка трассы ВЛ от деревьев в пр.оп.№ 11-12, 42-44, 44-45 | Богучарский РЭС
1509 | с Твердохлебовка | ул Калинина | 10 | ВЛ 0,4 кВ № 1 ТП 414 ПС Твердохлебовка | 2025-02-04 | 8:00 | 2025-02-04 | 17:00 | Расчистка трассы ВЛ от деревьев в пр.оп.№ 11-12, 42-44, 44-45 | Богучарский РЭС
1510 | с Твердохлебовка | ул Калинина | 11 | ВЛ 0,4 кВ № 1 ТП 414 ПС Твердохлебовка | 2025-02-04 | 8:00 | 2025-02-04 | 17:00 | Расчистка трассы ВЛ от деревьев в пр.оп.№ 11-12, 42-44, 44-45 | Богучарский РЭС
1511 | с Твердохлебовка | ул Калинина | 12 | ВЛ 0,4 кВ № 1 ТП 414 ПС Твердохлебовка | 2025-02-04 | 8:00 | 2025-02-04 | 17:00 | Расчистка трассы ВЛ от деревьев в пр.оп.№ 11-12, 42-44, 44-45 | Богучарский РЭС
1512 | с Твердохлебовка | ул Калинина | 2 | ВЛ 0,4 кВ № 1 ТП 414 ПС Твердохлебовка | 2025-02-04 | 8:00 | 2025-02-04 | 17:00 | Расчистка трассы ВЛ от деревьев в пр.оп.№ 11-12, 42-44, 44-45 | Богучарский РЭС
1513 | с Твердохлебовка | ул Калинина | 3 | ВЛ 0,4 кВ № 1 ТП 414 ПС Твердохлебовка | 2025-02-04 | 8:00 | 2025-02-04 | 17:00 | Расчистка трассы ВЛ от деревьев в пр.оп.№ 11-12, 42-44, 44-45 | Богучарский РЭС
1514 | с Твердохлебовка | ул Калинина | 6 | ВЛ 0,4 кВ № 1 ТП 414 ПС Твердохлебовка | 2025-02-04 | 8:00 | 2025-02-04 | 17:00 | Расчистка трассы ВЛ от деревьев в пр.оп.№ 11-12, 42-44, 44-45 | Богучарский РЭС
1515 | с Твердохлебовка | ул Малаховского | 36 | ВЛ 0,4 кВ № 1 ТП 414 ПС Твердохлебовка | 2025-02-04 | 8:00 | 2025-02-04 | 17:00 | Расчистка трассы ВЛ от деревьев в пр.оп.№ 11-12, 42-44, 44-45 | Богучарский РЭС
1516 | с Твердохлебовка | ул Малаховского | 54 | ВЛ 0,4 кВ № 1 ТП 414 ПС Твердохлебовка | 2025-02-04 | 8:00 | 2025-02-04 | 17:00 | Расчистка трассы ВЛ от деревьев в пр.оп.№ 11-12, 42-44, 44-45 | Богучарский РЭС
1517 | с Твердохлебовка | ул Малаховского | 53 | ВЛ 0,4 кВ № 1 ТП 414 ПС Твердохлебовка | 2025-02-04 | 8:00 | 2025-02-04 | 17:00 | Расчистка трассы ВЛ от деревьев в пр.оп.№ 11-12, 42-44, 44-45 | Богучарский РЭС
1518 | с Твердохлебовка | ул Советская | 19 | ВЛ 0,4 кВ № 1 ТП 414 ПС Твердохлебовка | 2025-02-04 | 8:00 | 2025-02-04 | 17:00 | Расчистка трассы ВЛ от деревьев в пр.оп.№ 11-12, 42-44, 44-45 | Богучарский РЭС
1519 | с Твердохлебовка | ул Советская | 16 | ВЛ 0,4 кВ № 1 ТП 414 ПС Твердохлебовка | 2025-02-04 | 8:00 | 2025-02-04 | 17:00 | Расчистка трассы ВЛ от деревьев в пр.оп.№ 11-12, 42-44, 44-45 | Богучарский РЭС
1520 | с Твердохлебовка | ул Советская | 17 | ВЛ 0,4 кВ № 1 ТП 414 ПС Твердохлебовка | 2025-02-04 | 8:00 | 2025-02-04 | 17:00 | Расчистка трассы ВЛ от деревьев в пр.оп.№ 11-12, 42-44, 44-45 | Богучарский РЭС
1521 | с Твердохлебовка | ул Советская | 18 | ВЛ 0,4 кВ № 1 ТП 414 ПС Твердохлебовка | 2025-02-04 | 8:00 | 2025-02-04 | 17:00 | Расчистка трассы ВЛ от деревьев в пр.оп.№ 11-12, 42-44, 44-45 | Богучарский РЭС
1522 | с Твердохлебовка | ул Советская | 20 | ВЛ 0,4 кВ № 1 ТП 414 ПС Твердохлебовка | 2025-02-04 | 8:00 | 2025-02-04 | 17:00 | Расчистка трассы ВЛ от деревьев в пр.оп.№ 11-12, 42-44, 44-45 | Богучарский РЭС
1523 | с Твердохлебовка | ул Советская | 21 | ВЛ 0,4 кВ № 1 ТП 414 ПС Твердохлебовка | 2025-02-04 | 8:00 | 2025-02-04 | 17:00 | Расчистка трассы ВЛ от деревьев в пр.оп.№ 11-12, 42-44, 44-45 | Богучарский РЭС
1524 | с Твердохлебовка | ул Советская | 22 | ВЛ 0,4 кВ № 1 ТП 414 ПС Твердохлебовка | 2025-02-04 | 8:00 | 2025-02-04 | 17:00 | Расчистка трассы ВЛ от деревьев в пр.оп.№ 11-12, 42-44, 44-45 | Богучарский РЭС
1525 | с Твердохлебовка | ул Советская | 23 | ВЛ 0,4 кВ № 1 ТП 414 ПС Твердохлебовка | 2025-02-04 | 8:00 | 2025-02-04 | 17:00 | Расчистка трассы ВЛ от деревьев в пр.оп.№ 11-12, 42-44, 44-45 | Богучарский РЭС
1526 | с Твердохлебовка | ул Советская | 24 | ВЛ 0,4 кВ № 1 ТП 414 ПС Твердохлебовка | 2025-02-04 | 8:00 | 2025-02-04 | 17:00 | Расчистка трассы ВЛ от деревьев в пр.оп.№ 11-12, 42-44, 44-45 | Богучарский РЭС
1527 | с Твердохлебовка | ул Советская | 25 | ВЛ 0,4 кВ № 1 ТП 414 ПС Твердохлебовка | 2025-02-04 | 8:00 | 2025-02-04 | 17:00 | Расчистка трассы ВЛ от деревьев в пр.оп.№ 11-12, 42-44, 44-45 | Богучарский РЭС
1528 | с Твердохлебовка | ул Советская | 28 | ВЛ 0,4 кВ № 1 ТП 414 ПС Твердохлебовка | 2025-02-04 | 8:00 | 2025-02-04 | 17:00 | Расчистка трассы ВЛ от деревьев в пр.оп.№ 11-12, 42-44, 44-45 | Богучарский РЭС
1529 | с Твердохлебовка | ул Советская | 3 | ВЛ 0,4 кВ № 1 ТП 414 ПС Твердохлебовка | 2025-02-04 | 8:00 | 2025-02-04 | 17:00 | Расчистка трассы ВЛ от деревьев в пр.оп.№ 11-12, 42-44, 44-45 | Богучарский РЭС
1530 | с Твердохлебовка | ул Советская | 31 | ВЛ 0,4 кВ № 1 ТП 414 ПС Твердохлебовка | 2025-02-04 | 8:00 | 2025-02-04 | 17:00 | Расчистка трассы ВЛ от деревьев в пр.оп.№ 11-12, 42-44, 44-45 | Богучарский РЭС
1531 | с Твердохлебовка | ул Советская | 32 | ВЛ 0,4 кВ № 1 ТП 414 ПС Твердохлебовка | 2025-02-04 | 8:00 | 2025-02-04 | 17:00 | Расчистка трассы ВЛ от деревьев в пр.оп.№ 11-12, 42-44, 44-45 | Богучарский РЭС
1532 | с Твердохлебовка | ул Советская | 33 | ВЛ 0,4 кВ № 1 ТП 414 ПС Твердохлебовка | 2025-02-04 | 8:00 | 2025-02-04 | 17:00 | Расчистка трассы ВЛ от деревьев в пр.оп.№ 11-12, 42-44, 44-45 | Богучарский РЭС
1533 | с Твердохлебовка | ул Советская | 34 | ВЛ 0,4 кВ № 1 ТП 414 ПС Твердохлебовка | 2025-02-04 | 8:00 | 2025-02-04 | 17:00 | Расчистка трассы ВЛ от деревьев в пр.оп.№ 11-12, 42-44, 44-45 | Богучарский РЭС
1534 | с Твердохлебовка | ул Советская | 4 | ВЛ 0,4 кВ № 1 ТП 414 ПС Твердохлебовка | 2025-02-04 | 8:00 | 2025-02-04 | 17:00 | Расчистка трассы ВЛ от деревьев в пр.оп.№ 11-12, 42-44, 44-45 | Богучарский РЭС
1535 | с Твердохлебовка | ул Советская | 5 | ВЛ 0,4 кВ № 1 ТП 414 ПС Твердохлебовка | 2025-02-04 | 8:00 | 2025-02-04 | 17:00 | Расчистка трассы ВЛ от деревьев в пр.оп.№ 11-12, 42-44, 44-45 | Богучарский РЭС
1536 | с Твердохлебовка | ул Советская | 7 | ВЛ 0,4 кВ № 1 ТП 414 ПС Твердохлебовка | 2025-02-04 | 8:00 | 2025-02-04 | 17:00 | Расчистка трассы ВЛ от деревьев в пр.оп.№ 11-12, 42-44, 44-45 | Богучарский РЭС
1537 | с Твердохлебовка | ул Советская | 8 | ВЛ 0,4 кВ № 1 ТП 414 ПС Твердохлебовка | 2025-02-04 | 8:00 | 2025-02-04 | 17:00 | Расчистка трассы ВЛ от деревьев в пр.оп.№ 11-12, 42-44, 44-45 | Богучарский РЭС
1538 | с Твердохлебовка | ул Калинина | 11а | ВЛ 0,4 кВ № 1 ТП 414 ПС Твердохлебовка | 2025-02-04 | 8:00 | 2025-02-04 | 17:00 | Расчистка трассы ВЛ от деревьев в пр.оп.№ 11-12, 42-44, 44-45 | Богучарский РЭС
1539 | с Твердохлебовка | ул Советская | 29 | ВЛ 0,4 кВ № 1 ТП 414 ПС Твердохлебовка | 2025-02-04 | 8:00 | 2025-02-04 | 17:00 | Расчистка трассы ВЛ от деревьев в пр.оп.№ 11-12, 42-44, 44-45 | Богучарский РЭС
1540 | с Твердохлебовка | ул Советская | 14 | ВЛ 0,4 кВ № 1 ТП 414 ПС Твердохлебовка | 2025-02-04 | 8:00 | 2025-02-04 | 17:00 | Расчистка трассы ВЛ от деревьев в пр.оп.№ 11-12, 42-44, 44-45 | Богучарский РЭС
1541 | с Твердохлебовка | ул Советская | 16 | ВЛ 0,4 кВ № 1 ТП 414 ПС Твердохлебовка | 2025-02-04 | 8:00 | 2025-02-04 | 17:00 | Расчистка трассы ВЛ от деревьев в пр.оп.№ 11-12, 42-44, 44-45 | Богучарский РЭС
1542 | г Богучар | ул Луговая | 17 | ВЛ 0,4 кВ № 2 ТП 614 ПС Опорная | 2025-02-05 | 8:00 | 2025-02-05 | 17:00 | Расчистка трассы ВЛ от деревьев в пр.оп.№ 3-4, 23-24 | Богучарский РЭС
1543 | г Богучар | ул Луговая | 19 | ВЛ 0,4 кВ № 2 ТП 614 ПС Опорная | 2025-02-05 | 8:00 | 2025-02-05 | 17:00 | Расчистка трассы ВЛ от деревьев в пр.оп.№ 3-4, 23-24 | Богучарский РЭС
1544 | г Богучар | ул Луговая | 23 | ВЛ 0,4 кВ № 2 ТП 614 ПС Опорная | 2025-02-05 | 8:00 | 2025-02-05 | 17:00 | Расчистка трассы ВЛ от деревьев в пр.оп.№ 3-4, 23-24 | Богучарский РЭС
1545 | г Богучар | ул Луговая | 24 | ВЛ 0,4 кВ № 2 ТП 614 ПС Опорная | 2025-02-05 | 8:00 | 2025-02-05 | 17:00 | Расчистка трассы ВЛ от деревьев в пр.оп.№ 3-4, 23-24 | Богучарский РЭС
1546 | г Богучар | ул Луговая | 25 | ВЛ 0,4 кВ № 2 ТП 614 ПС Опорная | 2025-02-05 | 8:00 | 2025-02-05 | 17:00 | Расчистка трассы ВЛ от деревьев в пр.оп.№ 3-4, 23-24 | Богучарский РЭС
1547 | г Богучар | ул Луговая | 28 | ВЛ 0,4 кВ № 2 ТП 614 ПС Опорная | 2025-02-05 | 8:00 | 2025-02-05 | 17:00 | Расчистка трассы ВЛ от деревьев в пр.оп.№ 3-4, 23-24 | Богучарский РЭС
1548 | г Богучар | ул Луговая | 29 | ВЛ 0,4 кВ № 2 ТП 614 ПС Опорная | 2025-02-05 | 8:00 | 2025-02-05 | 17:00 | Расчистка трассы ВЛ от деревьев в пр.оп.№ 3-4, 23-24 | Богучарский РЭС
1549 | г Богучар | ул Луговая | 36 | ВЛ 0,4 кВ № 2 ТП 614 ПС Опорная | 2025-02-05 | 8:00 | 2025-02-05 | 17:00 | Расчистка трассы ВЛ от деревьев в пр.оп.№ 3-4, 23-24 | Богучарский РЭС
1550 | г Богучар | ул Луговая | 37 | ВЛ 0,4 кВ № 2 ТП 614 ПС Опорная | 2025-02-05 | 8:00 | 2025-02-05 | 17:00 | Расчистка трассы ВЛ от деревьев в пр.оп.№ 3-4, 23-24 | Богучарский РЭС
1551 | г Богучар | ул Луговая | 42 | ВЛ 0,4 кВ № 2 ТП 614 ПС Опорная | 2025-02-05 | 8:00 | 2025-02-05 | 17:00 | Расчистка трассы ВЛ от деревьев в пр.оп.№ 3-4, 23-24 | Богучарский РЭС
1552 | г Богучар | ул Луговая | 44 | ВЛ 0,4 кВ № 2 ТП 614 ПС Опорная | 2025-02-05 | 8:00 | 2025-02-05 | 17:00 | Расчистка трассы ВЛ от деревьев в пр.оп.№ 3-4, 23-24 | Богучарский РЭС
1553 | г Богучар | ул Луговая | 46 | ВЛ 0,4 кВ № 2 ТП 614 ПС Опорная | 2025-02-05 | 8:00 | 2025-02-05 | 17:00 | Расчистка трассы ВЛ от деревьев в пр.оп.№ 3-4, 23-24 | Богучарский РЭС
1554 | г Богучар | ул Луговая | 48 | ВЛ 0,4 кВ № 2 ТП 614 ПС Опорная | 2025-02-05 | 8:00 | 2025-02-05 | 17:00 | Расчистка трассы ВЛ от деревьев в пр.оп.№ 3-4, 23-24 | Богучарский РЭС
1555 | г Богучар | ул Мира | 1 | ВЛ 0,4 кВ № 2 ТП 614 ПС Опорная | 2025-02-05 | 8:00 | 2025-02-05 | 17:00 | Расчистка трассы ВЛ от деревьев в пр.оп.№ 3-4, 23-24 | Богучарский РЭС
1556 | г Богучар | ул Мира | 1А | ВЛ 0,4 кВ № 2 ТП 614 ПС Опорная | 2025-02-05 | 8:00 | 2025-02-05 | 17:00 | Расчистка трассы ВЛ от деревьев в пр.оп.№ 3-4, 23-24 | Богучарский РЭС
1557 | г Богучар | ул Мира | 23 | ВЛ 0,4 кВ № 2 ТП 614 ПС Опорная | 2025-02-05 | 8:00 | 2025-02-05 | 17:00 | Расчистка трассы ВЛ от деревьев в пр.оп.№ 3-4, 23-24 | Богучарский РЭС
1558 | г Богучар | ул Мира | 29 | ВЛ 0,4 кВ № 2 ТП 614 ПС Опорная | 2025-02-05 | 8:00 | 2025-02-05 | 17:00 | Расчистка трассы ВЛ от деревьев в пр.оп.№ 3-4, 23-24 | Богучарский РЭС
1559 | г Богучар | ул Мира | 37 | ВЛ 0,4 кВ № 2 ТП 614 ПС Опорная | 2025-02-05 | 8:00 | 2025-02-05 | 17:00 | Расчистка трассы ВЛ от деревьев в пр.оп.№ 3-4, 23-24 | Богучарский РЭС
1560 | г Богучар | ул Мира | 43 | ВЛ 0,4 кВ № 2 ТП 614 ПС Опорная | 2025-02-05 | 8:00 | 2025-02-05 | 17:00 | Расчистка трассы ВЛ от деревьев в пр.оп.№ 3-4, 23-24 | Богучарский РЭС
1561 | г Богучар | ул Мира | 49 | ВЛ 0,4 кВ № 2 ТП 614 ПС Опорная | 2025-02-05 | 8:00 | 2025-02-05 | 17:00 | Расчистка трассы ВЛ от деревьев в пр.оп.№ 3-4, 23-24 | Богучарский РЭС
1562 | г Богучар | ул Мира | 7 | ВЛ 0,4 кВ № 2 ТП 614 ПС Опорная | 2025-02-05 | 8:00 | 2025-02-05 | 17:00 | Расчистка трассы ВЛ от деревьев в пр.оп.№ 3-4, 23-24 | Богучарский РЭС
1563 | г Богучар | пер Мирный | 2 | ВЛ 0,4 кВ № 2 ТП 614 ПС Опорная | 2025-02-05 | 8:00 | 2025-02-05 | 17:00 | Расчистка трассы ВЛ от деревьев в пр.оп.№ 3-4, 23-24 | Богучарский РЭС
1564 | г Богучар | пер Мирный | 3 | ВЛ 0,4 кВ № 2 ТП 614 ПС Опорная | 2025-02-05 | 8:00 | 2025-02-05 | 17:00 | Расчистка трассы ВЛ от деревьев в пр.оп.№ 3-4, 23-24 | Богучарский РЭС
1565 | г Богучар | пер Мирный | 4 | ВЛ 0,4 кВ № 2 ТП 614 ПС Опорная | 2025-02-05 | 8:00 | 2025-02-05 | 17:00 | Расчистка трассы ВЛ от деревьев в пр.оп.№ 3-4, 23-24 | Богучарский РЭС
1566 | г Богучар | пер Мирный | 6 | ВЛ 0,4 кВ № 2 ТП 614 ПС Опорная | 2025-02-05 | 8:00 | 2025-02-05 | 17:00 | Расчистка трассы ВЛ от деревьев в пр.оп.№ 3-4, 23-24 | Богучарский РЭС
1567 | г Богучар | ул Октябрьская | 21 | ВЛ 0,4 кВ № 2 ТП 614 ПС Опорная | 2025-02-05 | 8:00 | 2025-02-05 | 17:00 | Расчистка трассы ВЛ от деревьев в пр.оп.№ 3-4, 23-24 | Богучарский РЭС
1568 | г Богучар | ул Луговая | 15 | ВЛ 0,4 кВ № 2 ТП 614 ПС Опорная | 2025-02-05 | 8:00 | 2025-02-05 | 17:00 | Расчистка трассы ВЛ от деревьев в пр.оп.№ 3-4, 23-24 | Богучарский РЭС
1569 | г Богучар | ул Луговая | 17 | ВЛ 0,4 кВ № 2 ТП 614 ПС Опорная | 2025-02-05 | 8:00 | 2025-02-05 | 17:00 | Расчистка трассы ВЛ от деревьев в пр.оп.№ 3-4, 23-24 | Богучарский РЭС
1570 | г Богучар | ул Луговая | 21 | ВЛ 0,4 кВ № 2 ТП 614 ПС Опорная | 2025-02-05 | 8:00 | 2025-02-05 | 17:00 | Расчистка трассы ВЛ от деревьев в пр.оп.№ 3-4, 23-24 | Богучарский РЭС
1571 | г Богучар | ул Луговая | 22 | ВЛ 0,4 кВ № 2 ТП 614 ПС Опорная | 2025-02-05 | 8:00 | 2025-02-05 | 17:00 | Расчистка трассы ВЛ от деревьев в пр.оп.№ 3-4, 23-24 | Богучарский РЭС
1572 | г Богучар | ул Луговая | 26 | ВЛ 0,4 кВ № 2 ТП 614 ПС Опорная | 2025-02-05 | 8:00 | 2025-02-05 | 17:00 | Расчистка трассы ВЛ от деревьев в пр.оп.№ 3-4, 23-24 | Богучарский РЭС
1573 | г Богучар | ул Луговая | 27 | ВЛ 0,4 кВ № 2 ТП 614 ПС Опорная | 2025-02-05 | 8:00 | 2025-02-05 | 17:00 | Расчистка трассы ВЛ от деревьев в пр.оп.№ 3-4, 23-24 | Богучарский РЭС
1574 | г Богучар | ул Луговая | 30 | ВЛ 0,4 кВ № 2 ТП 614 ПС Опорная | 2025-02-05 | 8:00 | 2025-02-05 | 17:00 | Расчистка трассы ВЛ от деревьев в пр.оп.№ 3-4, 23-24 | Богучарский РЭС
1575 | г Богучар | ул Луговая | 31 | ВЛ 0,4 кВ № 2 ТП 614 ПС Опорная | 2025-02-05 | 8:00 | 2025-02-05 | 17:00 | Расчистка трассы ВЛ от деревьев в пр.оп.№ 3-4, 23-24 | Богучарский РЭС
1576 | г Богучар | ул Луговая | 31 | ВЛ 0,4 кВ № 2 ТП 614 ПС Опорная | 2025-02-05 | 8:00 | 2025-02-05 | 17:00 | Расчистка трассы ВЛ от деревьев в пр.оп.№ 3-4, 23-24 | Богучарский РЭС
1577 | г Богучар | ул Луговая | 32 | ВЛ 0,4 кВ № 2 ТП 614 ПС Опорная | 2025-02-05 | 8:00 | 2025-02-05 | 17:00 | Расчистка трассы ВЛ от деревьев в пр.оп.№ 3-4, 23-24 | Богучарский РЭС
1578 | г Богучар | ул Луговая | 33 | ВЛ 0,4 кВ № 2 ТП 614 ПС Опорная | 2025-02-05 | 8:00 | 2025-02-05 | 17:00 | Расчистка трассы ВЛ от деревьев в пр.оп.№ 3-4, 23-24 | Богучарский РЭС
1579 | г Богучар | ул Луговая | 34 | ВЛ 0,4 кВ № 2 ТП 614 ПС Опорная | 2025-02-05 | 8:00 | 2025-02-05 | 17:00 | Расчистка трассы ВЛ от деревьев в пр.оп.№ 3-4, 23-24 | Богучарский РЭС
1580 | г Богучар | ул Луговая | 38 | ВЛ 0,4 кВ № 2 ТП 614 ПС Опорная | 2025-02-05 | 8:00 | 2025-02-05 | 17:00 | Расчистка трассы ВЛ от деревьев в пр.оп.№ 3-4, 23-24 | Богучарский РЭС
1581 | г Богучар | ул Луговая | 40 | ВЛ 0,4 кВ № 2 ТП 614 ПС Опорная | 2025-02-05 | 8:00 | 2025-02-05 | 17:00 | Расчистка трассы ВЛ от деревьев в пр.оп.№ 3-4, 23-24 | Богучарский РЭС
1582 | г Богучар | ул Мира | 11 | ВЛ 0,4 кВ № 2 ТП 614 ПС Опорная | 2025-02-05 | 8:00 | 2025-02-05 | 17:00 | Расчистка трассы ВЛ от деревьев в пр.оп.№ 3-4, 23-24 | Богучарский РЭС
1583 | г Богучар | ул Мира | 15 | ВЛ 0,4 кВ № 2 ТП 614 ПС Опорная | 2025-02-05 | 8:00 | 2025-02-05 | 17:00 | Расчистка трассы ВЛ от деревьев в пр.оп.№ 3-4, 23-24 | Богучарский РЭС
1584 | г Богучар | ул Мира | 17 | ВЛ 0,4 кВ № 2 ТП 614 ПС Опорная | 2025-02-05 | 8:00 | 2025-02-05 | 17:00 | Расчистка трассы ВЛ от деревьев в пр.оп.№ 3-4, 23-24 | Богучарский РЭС
1585 | г Богучар | ул Мира | 1а-2 | ВЛ 0,4 кВ № 2 ТП 614 ПС Опорная | 2025-02-05 | 8:00 | 2025-02-05 | 17:00 | Расчистка трассы ВЛ от деревьев в пр.оп.№ 3-4, 23-24 | Богучарский РЭС
1586 | г Богучар | ул Мира | 1б-1 | ВЛ 0,4 кВ № 2 ТП 614 ПС Опорная | 2025-02-05 | 8:00 | 2025-02-05 | 17:00 | Расчистка трассы ВЛ от деревьев в пр.оп.№ 3-4, 23-24 | Богучарский РЭС
1587 | г Богучар | ул Мира | 20 | ВЛ 0,4 кВ № 2 ТП 614 ПС Опорная | 2025-02-05 | 8:00 | 2025-02-05 | 17:00 | Расчистка трассы ВЛ от деревьев в пр.оп.№ 3-4, 23-24 | Богучарский РЭС
1588 | г Богучар | ул Мира | 21 | ВЛ 0,4 кВ № 2 ТП 614 ПС Опорная | 2025-02-05 | 8:00 | 2025-02-05 | 17:00 | Расчистка трассы ВЛ от деревьев в пр.оп.№ 3-4, 23-24 | Богучарский РЭС
1589 | г Богучар | ул Мира | 25 | ВЛ 0,4 кВ № 2 ТП 614 ПС Опорная | 2025-02-05 | 8:00 | 2025-02-05 | 17:00 | Расчистка трассы ВЛ от деревьев в пр.оп.№ 3-4, 23-24 | Богучарский РЭС
1590 | г Богучар | ул Мира | 1 | ВЛ 0,4 кВ № 2 ТП 614 ПС Опорная | 2025-02-05 | 8:00 | 2025-02-05 | 17:00 | Расчистка трассы ВЛ от деревьев в пр.оп.№ 3-4, 23-24 | Богучарский РЭС
1591 | г Богучар | ул Мира | 3 | ВЛ 0,4 кВ № 2 ТП 614 ПС Опорная | 2025-02-05 | 8:00 | 2025-02-05 | 17:00 | Расчистка трассы ВЛ от деревьев в пр.оп.№ 3-4, 23-24 | Богучарский РЭС
1592 | г Богучар | ул Мира | 41 | ВЛ 0,4 кВ № 2 ТП 614 ПС Опорная | 2025-02-05 | 8:00 | 2025-02-05 | 17:00 | Расчистка трассы ВЛ от деревьев в пр.оп.№ 3-4, 23-24 | Богучарский РЭС
1593 | г Богучар | ул Мира | 45 | ВЛ 0,4 кВ № 2 ТП 614 ПС Опорная | 2025-02-05 | 8:00 | 2025-02-05 | 17:00 | Расчистка трассы ВЛ от деревьев в пр.оп.№ 3-4, 23-24 | Богучарский РЭС
1594 | г Богучар | ул Мира | 5 | ВЛ 0,4 кВ № 2 ТП 614 ПС Опорная | 2025-02-05 | 8:00 | 2025-02-05 | 17:00 | Расчистка трассы ВЛ от деревьев в пр.оп.№ 3-4, 23-24 | Богучарский РЭС
1595 | г Богучар | ул Мира | 51 | ВЛ 0,4 кВ № 2 ТП 614 ПС Опорная | 2025-02-05 | 8:00 | 2025-02-05 | 17:00 | Расчистка трассы ВЛ от деревьев в пр.оп.№ 3-4, 23-24 | Богучарский РЭС
1596 | г Богучар | ул Мира | 53 | ВЛ 0,4 кВ № 2 ТП 614 ПС Опорная | 2025-02-05 | 8:00 | 2025-02-05 | 17:00 | Расчистка трассы ВЛ от деревьев в пр.оп.№ 3-4, 23-24 | Богучарский РЭС
1597 | г Богучар | ул Мира | 55 | ВЛ 0,4 кВ № 2 ТП 614 ПС Опорная | 2025-02-05 | 8:00 | 2025-02-05 | 17:00 | Расчистка трассы ВЛ от деревьев в пр.оп.№ 3-4, 23-24 | Богучарский РЭС
1598 | г Богучар | ул Мира | 9 | ВЛ 0,4 кВ № 2 ТП 614 ПС Опорная | 2025-02-05 | 8:00 | 2025-02-05 | 17:00 | Расчистка трассы ВЛ от деревьев в пр.оп.№ 3-4, 23-24 | Богучарский РЭС
1599 | г Богучар | пер Мирный | 1 | ВЛ 0,4 кВ № 2 ТП 614 ПС Опорная | 2025-02-05 | 8:00 | 2025-02-05 | 17:00 | Расчистка трассы ВЛ от деревьев в пр.оп.№ 3-4, 23-24 | Богучарский РЭС
1600 | г Богучар | пер Мирный | 5 | ВЛ 0,4 кВ № 2 ТП 614 ПС Опорная | 2025-02-05 | 8:00 | 2025-02-05 | 17:00 | Расчистка трассы ВЛ от деревьев в пр.оп.№ 3-4, 23-24 | Богучарский РЭС
1601 | г Богучар | ул Луговая | 50 | ВЛ 0,4 кВ № 2 ТП 614 ПС Опорная | 2025-02-05 | 8:00 | 2025-02-05 | 17:00 | Расчистка трассы ВЛ от деревьев в пр.оп.№ 3-4, 23-24 | Богучарский РЭС
1602 | г Богучар | ул Мира | 41 | ВЛ 0,4 кВ № 2 ТП 614 ПС Опорная | 2025-02-05 | 8:00 | 2025-02-05 | 17:00 | Расчистка трассы ВЛ от деревьев в пр.оп.№ 3-4, 23-24 | Богучарский РЭС
1603 | г Богучар | ул Луговая | 35 | ВЛ 0,4 кВ № 2 ТП 614 ПС Опорная | 2025-02-05 | 8:00 | 2025-02-05 | 17:00 | Расчистка трассы ВЛ от деревьев в пр.оп.№ 3-4, 23-24 | Богучарский РЭС
1604 | г Богучар | ул Мира | 1Б | ВЛ 0,4 кВ № 2 ТП 614 ПС Опорная | 2025-02-05 | 8:00 | 2025-02-05 | 17:00 | Расчистка трассы ВЛ от деревьев в пр.оп.№ 3-4, 23-24 | Богучарский РЭС
1605 | г Богучар | ул Луговая | 19 | ВЛ 0,4 кВ № 2 ТП 614 ПС Опорная | 2025-02-05 | 8:00 | 2025-02-05 | 17:00 | Расчистка трассы ВЛ от деревьев в пр.оп.№ 3-4, 23-24 | Богучарский РЭС
1606 | г Богучар | ул Мира | 27 | ВЛ 0,4 кВ № 2 ТП 614 ПС Опорная | 2025-02-05 | 8:00 | 2025-02-05 | 17:00 | Расчистка трассы ВЛ от деревьев в пр.оп.№ 3-4, 23-24 | Богучарский РЭС
1607 | г Богучар | ул Мира | 1В | ВЛ 0,4 кВ № 2 ТП 614 ПС Опорная | 2025-02-05 | 8:00 | 2025-02-05 | 17:00 | Расчистка трассы ВЛ от деревьев в пр.оп.№ 3-4, 23-24 | Богучарский РЭС
1608 | г Богучар | ул Мира | 13 | ВЛ 0,4 кВ № 2 ТП 614 ПС Опорная | 2025-02-05 | 8:00 | 2025-02-05 | 17:00 | Расчистка трассы ВЛ от деревьев в пр.оп.№ 3-4, 23-24 | Богучарский РЭС
1609 | г Богучар | ул Мира | 47 | ВЛ 0,4 кВ № 2 ТП 614 ПС Опорная | 2025-02-05 | 8:00 | 2025-02-05 | 17:00 | Расчистка трассы ВЛ от деревьев в пр.оп.№ 3-4, 23-24 | Богучарский РЭС
1610 | г Богучар | ул Луговая | 27 | ВЛ 0,4 кВ № 2 ТП 614 ПС Опорная | 2025-02-05 | 8:00 | 2025-02-05 | 17:00 | Расчистка трассы ВЛ от деревьев в пр.оп.№ 3-4, 23-24 | Богучарский РЭС
1611 | г Богучар | ул Мира | 35 | ВЛ 0,4 кВ № 2 ТП 614 ПС Опорная | 2025-02-05 | 8:00 | 2025-02-05 | 17:00 | Расчистка трассы ВЛ от деревьев в пр.оп.№ 3-4, 23-24 | Богучарский РЭС
1612 | г Богучар | ул Луговая | 48 | ВЛ 0,4 кВ № 2 ТП 614 ПС Опорная | 2025-02-05 | 8:00 | 2025-02-05 | 17:00 | Расчистка трассы ВЛ от деревьев в пр.оп.№ 3-4, 23-24 | Богучарский РЭС
1613 | г Богучар | ул Мира | 19 | ВЛ 0,4 кВ № 2 ТП 614 ПС Опорная | 2025-02-05 | 8:00 | 2025-02-05 | 17:00 | Расчистка трассы ВЛ от деревьев в пр.оп.№ 3-4, 23-24 | Богучарский РЭС
1614 | х Перещепное | ул Садовая | 1 | ВЛ 10 кВ № 07 ПС Богучар | 2025-02-28 | 8:00 | 2025-02-28 | 17:00 | техническое присоединение | Богучарский РЭС
1615 | х Перещепное | пер Зеленый | 5 | ВЛ 10 кВ № 07 ПС Богучар | 2025-02-28 | 8:00 | 2025-02-28 | 17:00 | техническое присоединение | Богучарский РЭС
1616 | х Перещепное | пер Зеленый | 7 | ВЛ 10 кВ № 07 ПС Богучар | 2025-02-28 | 8:00 | 2025-02-28 | 17:00 | техническое присоединение | Богучарский РЭС
1617 | х Перещепное | ул Мира | 1 | ВЛ 10 кВ № 07 ПС Богучар | 2025-02-28 | 8:00 | 2025-02-28 | 17:00 | техническое присоединение | Богучарский РЭС
1618 | х Перещепное | ул Мира | 10 | ВЛ 10 кВ № 07 ПС Богучар | 2025-02-28 | 8:00 | 2025-02-28 | 17:00 | техническое присоединение | Богучарский РЭС
1619 | х Перещепное | ул Мира | 11 | ВЛ 10 кВ № 07 ПС Богучар | 2025-02-28 | 8:00 | 2025-02-28 | 17:00 | техническое присоединение | Богучарский РЭС
1620 | х Перещепное | ул Мира | 12 | ВЛ 10 кВ № 07 ПС Богучар | 2025-02-28 | 8:00 | 2025-02-28 | 17:00 | техническое присоединение | Богучарский РЭС
1621 | х Перещепное | ул Мира | 13 | ВЛ 10 кВ № 07 ПС Богучар | 2025-02-28 | 8:00 | 2025-02-28 | 17:00 | техническое присоединение | Богучарский РЭС
1622 | х Перещепное | ул Мира | 14 | ВЛ 10 кВ № 07 ПС Богучар | 2025-02-28 | 8:00 | 2025-02-28 | 17:00 | техническое присоединение | Богучарский РЭС
1623 | х Перещепное | ул Мира | 15 | ВЛ 10 кВ № 07 ПС Богучар | 2025-02-28 | 8:00 | 2025-02-28 | 17:00 | техническое присоединение | Богучарский РЭС
1624 | х Перещепное | ул Мира | 19 | ВЛ 10 кВ № 07 ПС Богучар | 2025-02-28 | 8:00 | 2025-02-28 | 17:00 | техническое присоединение | Богучарский РЭС
1625 | х Перещепное | ул Мира | 21 | ВЛ 10 кВ № 07 ПС Богучар | 2025-02-28 | 8:00 | 2025-02-28 | 17:00 | техническое присоединение | Богучарский РЭС
1626 | х Перещепное | ул Мира | 23 | ВЛ 10 кВ № 07 ПС Богучар | 2025-02-28 | 8:00 | 2025-02-28 | 17:00 | техническое присоединение | Богучарский РЭС
1627 | х Перещепное | ул Мира | 26 | ВЛ 10 кВ № 07 ПС Богучар | 2025-02-28 | 8:00 | 2025-02-28 | 17:00 | техническое присоединение | Богучарский РЭС
1628 | х Перещепное | ул Мира | 28 | ВЛ 10 кВ № 07 ПС Богучар | 2025-02-28 | 8:00 | 2025-02-28 | 17:00 | техническое присоединение | Богучарский РЭС
1629 | х Перещепное | ул Мира | 5 | ВЛ 10 кВ № 07 ПС Богучар | 2025-02-28 | 8:00 | 2025-02-28 | 17:00 | техническое присоединение | Богучарский РЭС
1630 | х Перещепное | ул Мира | 6 | ВЛ 10 кВ № 07 ПС Богучар | 2025-02-28 | 8:00 | 2025-02-28 | 17:00 | техническое присоединение | Богучарский РЭС
1631 | х Перещепное | ул Мира | 7 | ВЛ 10 кВ № 07 ПС Богучар | 2025-02-28 | 8:00 | 2025-02-28 | 17:00 | техническое присоединение | Богучарский РЭС
1632 | х Перещепное | ул Мира | 8 | ВЛ 10 кВ № 07 ПС Богучар | 2025-02-28 | 8:00 | 2025-02-28 | 17:00 | техническое присоединение | Богучарский РЭС
1633 | х Перещепное | ул Мира | 9 | ВЛ 10 кВ № 07 ПС Богучар | 2025-02-28 | 8:00 | 2025-02-28 | 17:00 | техническое присоединение | Богучарский РЭС
1634 | х Перещепное | ул Садовая | 11 | ВЛ 10 кВ № 07 ПС Богучар | 2025-02-28 | 8:00 | 2025-02-28 | 17:00 | техническое присоединение | Богучарский РЭС
1635 | х Перещепное | ул Садовая | 14 | ВЛ 10 кВ № 07 ПС Богучар | 2025-02-28 | 8:00 | 2025-02-28 | 17:00 | техническое присоединение | Богучарский РЭС
1636 | х Перещепное | ул Садовая | 15 | ВЛ 10 кВ № 07 ПС Богучар | 2025-02-28 | 8:00 | 2025-02-28 | 17:00 | техническое присоединение | Богучарский РЭС
1637 | х Перещепное | ул Луговая | 1 | ВЛ 10 кВ № 07 ПС Богучар | 2025-02-28 | 8:00 | 2025-02-28 | 17:00 | техническое присоединение | Богучарский РЭС
1638 | х Перещепное | ул Садовая | 3 | ВЛ 10 кВ № 07 ПС Богучар | 2025-02-28 | 8:00 | 2025-02-28 | 17:00 | техническое присоединение | Богучарский РЭС
1639 | х Перещепное | ул Садовая | 5 | ВЛ 10 кВ № 07 ПС Богучар | 2025-02-28 | 8:00 | 2025-02-28 | 17:00 | техническое присоединение | Богучарский РЭС
1640 | х Перещепное | ул Садовая | 6А | ВЛ 10 кВ № 07 ПС Богучар | 2025-02-28 | 8:00 | 2025-02-28 | 17:00 | техническое присоединение | Богучарский РЭС
1641 | х Перещепное | пер Школьный | 1 | ВЛ 10 кВ № 07 ПС Богучар | 2025-02-28 | 8:00 | 2025-02-28 | 17:00 | техническое присоединение | Богучарский РЭС
1642 | х Перещепное | пер Школьный | 10 | ВЛ 10 кВ № 07 ПС Богучар | 2025-02-28 | 8:00 | 2025-02-28 | 17:00 | техническое присоединение | Богучарский РЭС
1643 | х Перещепное | пер Школьный | 12 | ВЛ 10 кВ № 07 ПС Богучар | 2025-02-28 | 8:00 | 2025-02-28 | 17:00 | техническое присоединение | Богучарский РЭС
1644 | х Перещепное | пер Школьный | 15 | ВЛ 10 кВ № 07 ПС Богучар | 2025-02-28 | 8:00 | 2025-02-28 | 17:00 | техническое присоединение | Богучарский РЭС
1645 | х Перещепное | пер Школьный | 18 | ВЛ 10 кВ № 07 ПС Богучар | 2025-02-28 | 8:00 | 2025-02-28 | 17:00 | техническое присоединение | Богучарский РЭС
1646 | х Перещепное | пер Школьный | 2 | ВЛ 10 кВ № 07 ПС Богучар | 2025-02-28 | 8:00 | 2025-02-28 | 17:00 | техническое присоединение | Богучарский РЭС
1647 | х Перещепное | пер Школьный | 4 | ВЛ 10 кВ № 07 ПС Богучар | 2025-02-28 | 8:00 | 2025-02-28 | 17:00 | техническое присоединение | Богучарский РЭС
1648 | х Перещепное | пер Школьный | 6 | ВЛ 10 кВ № 07 ПС Богучар | 2025-02-28 | 8:00 | 2025-02-28 | 17:00 | техническое присоединение | Богучарский РЭС
1649 | х Перещепное | пер Школьный | 7 | ВЛ 10 кВ № 07 ПС Богучар | 2025-02-28 | 8:00 | 2025-02-28 | 17:00 | техническое присоединение | Богучарский РЭС
1650 | с Свобода | ул Солнечная | 3 | ВЛ 10 кВ № 07 ПС Богучар | 2025-02-28 | 8:00 | 2025-02-28 | 17:00 | техническое присоединение | Богучарский РЭС
1651 | с Свобода | ул Солнечная | 12 | ВЛ 10 кВ № 07 ПС Богучар | 2025-02-28 | 8:00 | 2025-02-28 | 17:00 | техническое присоединение | Богучарский РЭС
1652 | с Свобода | ул Солнечная | 10 | ВЛ 10 кВ № 07 ПС Богучар | 2025-02-28 | 8:00 | 2025-02-28 | 17:00 | техническое присоединение | Богучарский РЭС
1653 | с Свобода | ул Солнечная | 1 | ВЛ 10 кВ № 07 ПС Богучар | 2025-02-28 | 8:00 | 2025-02-28 | 17:00 | техническое присоединение | Богучарский РЭС
1654 | с Свобода | ул Солнечная | 5 | ВЛ 10 кВ № 07 ПС Богучар | 2025-02-28 | 8:00 | 2025-02-28 | 17:00 | техническое присоединение | Богучарский РЭС
1655 | с Свобода | ул Центральная | 29 | ВЛ 10 кВ № 07 ПС Богучар | 2025-02-28 | 8:00 | 2025-02-28 | 17:00 | техническое присоединение | Богучарский РЭС
1656 | с Свобода | ул Центральная | 23 | ВЛ 10 кВ № 07 ПС Богучар | 2025-02-28 | 8:00 | 2025-02-28 | 17:00 | техническое присоединение | Богучарский РЭС
1657 | с Свобода | ул Южная | 12 | ВЛ 10 кВ № 07 ПС Богучар | 2025-02-28 | 8:00 | 2025-02-28 | 17:00 | техническое присоединение | Богучарский РЭС
1658 | с Свобода | ул Южная | 13 | ВЛ 10 кВ № 07 ПС Богучар | 2025-02-28 | 8:00 | 2025-02-28 | 17:00 | техническое присоединение | Богучарский РЭС
1659 | с Свобода | ул Южная | 15 | ВЛ 10 кВ № 07 ПС Богучар | 2025-02-28 | 8:00 | 2025-02-28 | 17:00 | техническое присоединение | Богучарский РЭС
1660 | с Свобода | ул Южная | 21 | ВЛ 10 кВ № 07 ПС Богучар | 2025-02-28 | 8:00 | 2025-02-28 | 17:00 | техническое присоединение | Богучарский РЭС
1661 | с Свобода | ул Южная | 6 | ВЛ 10 кВ № 07 ПС Богучар | 2025-02-28 | 8:00 | 2025-02-28 | 17:00 | техническое присоединение | Богучарский РЭС
1662 | с Свобода | ул Южная | 9 | ВЛ 10 кВ № 07 ПС Богучар | 2025-02-28 | 8:00 | 2025-02-28 | 17:00 | техническое присоединение | Богучарский РЭС
1663 | х Тихий Дон | ул Донская | 17 | ВЛ 10 кВ № 07 ПС Богучар | 2025-02-28 | 8:00 | 2025-02-28 | 17:00 | техническое присоединение | Богучарский РЭС
1664 | х Тихий Дон | ул Донская | 22 | ВЛ 10 кВ № 07 ПС Богучар | 2025-02-28 | 8:00 | 2025-02-28 | 17:00 | техническое присоединение | Богучарский РЭС
1665 | х Тихий Дон | ул Донская | 34 | ВЛ 10 кВ № 07 ПС Богучар | 2025-02-28 | 8:00 | 2025-02-28 | 17:00 | техническое присоединение | Богучарский РЭС
1666 | х Тихий Дон | ул Донская | 51 | ВЛ 10 кВ № 07 ПС Богучар | 2025-02-28 | 8:00 | 2025-02-28 | 17:00 | техническое присоединение | Богучарский РЭС
1667 | х Тихий Дон | ул Донская | 4 | ВЛ 10 кВ № 07 ПС Богучар | 2025-02-28 | 8:00 | 2025-02-28 | 17:00 | техническое присоединение | Богучарский РЭС
1668 | х Тихий Дон | ул Донская | 38 | ВЛ 10 кВ № 07 ПС Богучар | 2025-02-28 | 8:00 | 2025-02-28 | 17:00 | техническое присоединение | Богучарский РЭС
1669 | х Тихий Дон | ул Донская | 42 | ВЛ 10 кВ № 07 ПС Богучар | 2025-02-28 | 8:00 | 2025-02-28 | 17:00 | техническое присоединение | Богучарский РЭС
1670 | х Тихий Дон | ул Донская | 50 | ВЛ 10 кВ № 07 ПС Богучар | 2025-02-28 | 8:00 | 2025-02-28 | 17:00 | техническое присоединение | Богучарский РЭС
1671 | х Тихий Дон | ул Донская | 52 | ВЛ 10 кВ № 07 ПС Богучар | 2025-02-28 | 8:00 | 2025-02-28 | 17:00 | техническое присоединение | Богучарский РЭС
1672 | х Тихий Дон | ул Донская | 8 | ВЛ 10 кВ № 07 ПС Богучар | 2025-02-28 | 8:00 | 2025-02-28 | 17:00 | техническое присоединение | Богучарский РЭС
1673 | с Филоново | пер Березовый | 1 | ВЛ 10 кВ № 07 ПС Богучар | 2025-02-28 | 8:00 | 2025-02-28 | 17:00 | техническое присоединение | Богучарский РЭС
1674 | с Филоново | ул Вишневая | 11 | ВЛ 10 кВ № 07 ПС Богучар | 2025-02-28 | 8:00 | 2025-02-28 | 17:00 | техническое присоединение | Богучарский РЭС
1675 | с Филоново | пер Дорожный | 3 | ВЛ 10 кВ № 07 ПС Богучар | 2025-02-28 | 8:00 | 2025-02-28 | 17:00 | техническое присоединение | Богучарский РЭС
1676 | с Филоново | пер Дорожный | 5 | ВЛ 10 кВ № 07 ПС Богучар | 2025-02-28 | 8:00 | 2025-02-28 | 17:00 | техническое присоединение | Богучарский РЭС
1677 | с Филоново | пер Дорожный | 7 | ВЛ 10 кВ № 07 ПС Богучар | 2025-02-28 | 8:00 | 2025-02-28 | 17:00 | техническое присоединение | Богучарский РЭС
1678 | с Филоново | ул Молодежная | 13 | ВЛ 10 кВ № 07 ПС Богучар | 2025-02-28 | 8:00 | 2025-02-28 | 17:00 | техническое присоединение | Богучарский РЭС
1679 | с Филоново | ул Молодежная | 19 | ВЛ 10 кВ № 07 ПС Богучар | 2025-02-28 | 8:00 | 2025-02-28 | 17:00 | техническое присоединение | Богучарский РЭС
1680 | с Филоново | ул Молодежная | 25 | ВЛ 10 кВ № 07 ПС Богучар | 2025-02-28 | 8:00 | 2025-02-28 | 17:00 | техническое присоединение | Богучарский РЭС
1681 | с Филоново | ул Молодежная | 30 | ВЛ 10 кВ № 07 ПС Богучар | 2025-02-28 | 8:00 | 2025-02-28 | 17:00 | техническое присоединение | Богучарский РЭС
1682 | с Филоново | ул Молодежная | 32 | ВЛ 10 кВ № 07 ПС Богучар | 2025-02-28 | 8:00 | 2025-02-28 | 17:00 | техническое присоединение | Богучарский РЭС
1683 | с Филоново | ул Молодежная | 33 | ВЛ 10 кВ № 07 ПС Богучар | 2025-02-28 | 8:00 | 2025-02-28 | 17:00 | техническое присоединение | Богучарский РЭС
1684 | с Филоново | ул Молодежная | 34 | ВЛ 10 кВ № 07 ПС Богучар | 2025-02-28 | 8:00 | 2025-02-28 | 17:00 | техническое присоединение | Богучарский РЭС
1685 | с Филоново | ул Молодежная | 39 | ВЛ 10 кВ № 07 ПС Богучар | 2025-02-28 | 8:00 | 2025-02-28 | 17:00 | техническое присоединение | Богучарский РЭС
1686 | с Филоново | ул Молодежная | 4 | ВЛ 10 кВ № 07 ПС Богучар | 2025-02-28 | 8:00 | 2025-02-28 | 17:00 | техническое присоединение | Богучарский РЭС
1687 | с Филоново | ул Молодежная | 41А | ВЛ 10 кВ № 07 ПС Богучар | 2025-02-28 | 8:00 | 2025-02-28 | 17:00 | техническое присоединение | Богучарский РЭС
1688 | с Филоново | ул Молодежная | 44 | ВЛ 10 кВ № 07 ПС Богучар | 2025-02-28 | 8:00 | 2025-02-28 | 17:00 | техническое присоединение | Богучарский РЭС
1689 | с Филоново | ул Молодежная | 6 | ВЛ 10 кВ № 07 ПС Богучар | 2025-02-28 | 8:00 | 2025-02-28 | 17:00 | техническое присоединение | Богучарский РЭС
1690 | с Филоново | ул Степная | 10 | ВЛ 10 кВ № 07 ПС Богучар | 2025-02-28 | 8:00 | 2025-02-28 | 17:00 | техническое присоединение | Богучарский РЭС
1691 | с Филоново | ул Степная | 11 | ВЛ 10 кВ № 07 ПС Богучар | 2025-02-28 | 8:00 | 2025-02-28 | 17:00 | техническое присоединение | Богучарский РЭС
1692 | с Филоново | ул Степная | 13 | ВЛ 10 кВ № 07 ПС Богучар | 2025-02-28 | 8:00 | 2025-02-28 | 17:00 | техническое присоединение | Богучарский РЭС
1693 | с Филоново | ул Степная | 15 | ВЛ 10 кВ № 07 ПС Богучар | 2025-02-28 | 8:00 | 2025-02-28 | 17:00 | техническое присоединение | Богучарский РЭС
1694 | с Филоново | ул Степная | 16 | ВЛ 10 кВ № 07 ПС Богучар | 2025-02-28 | 8:00 | 2025-02-28 | 17:00 | техническое присоединение | Богучарский РЭС
1695 | с Филоново | ул Степная | 24 | ВЛ 10 кВ № 07 ПС Богучар | 2025-02-28 | 8:00 | 2025-02-28 | 17:00 | техническое присоединение | Богучарский РЭС
1696 | с Филоново | ул Степная | 36 | ВЛ 10 кВ № 07 ПС Богучар | 2025-02-28 | 8:00 | 2025-02-28 | 17:00 | техническое присоединение | Богучарский РЭС
1697 | с Филоново | ул Степная | 37 | ВЛ 10 кВ № 07 ПС Богучар | 2025-02-28 | 8:00 | 2025-02-28 | 17:00 | техническое присоединение | Богучарский РЭС
1698 | с Филоново | ул Степная | 4 | ВЛ 10 кВ № 07 ПС Богучар | 2025-02-28 | 8:00 | 2025-02-28 | 17:00 | техническое присоединение | Богучарский РЭС
1699 | с Филоново | ул Степная | 5 | ВЛ 10 кВ № 07 ПС Богучар | 2025-02-28 | 8:00 | 2025-02-28 | 17:00 | техническое присоединение | Богучарский РЭС
1700 | с Филоново | ул Степная | 7 | ВЛ 10 кВ № 07 ПС Богучар | 2025-02-28 | 8:00 | 2025-02-28 | 17:00 | техническое присоединение | Богучарский РЭС
1701 | с Филоново | ул Чапаева | 11 | ВЛ 10 кВ № 07 ПС Богучар | 2025-02-28 | 8:00 | 2025-02-28 | 17:00 | техническое присоединение | Богучарский РЭС
1702 | с Филоново | ул Чапаева | 14 | ВЛ 10 кВ № 07 ПС Богучар | 2025-02-28 | 8:00 | 2025-02-28 | 17:00 | техническое присоединение | Богучарский РЭС
1703 | с Филоново | ул Чапаева | 16 | ВЛ 10 кВ № 07 ПС Богучар | 2025-02-28 | 8:00 | 2025-02-28 | 17:00 | техническое присоединение | Богучарский РЭС
1704 | с Филоново | ул Чапаева | 18 | ВЛ 10 кВ № 07 ПС Богучар | 2025-02-28 | 8:00 | 2025-02-28 | 17:00 | техническое присоединение | Богучарский РЭС
1705 | с Филоново | ул Чапаева | 23 | ВЛ 10 кВ № 07 ПС Богучар | 2025-02-28 | 8:00 | 2025-02-28 | 17:00 | техническое присоединение | Богучарский РЭС
1706 | с Филоново | ул Чапаева | 24 | ВЛ 10 кВ № 07 ПС Богучар | 2025-02-28 | 8:00 | 2025-02-28 | 17:00 | техническое присоединение | Богучарский РЭС
1707 | с Филоново | ул Чапаева | 25 | ВЛ 10 кВ № 07 ПС Богучар | 2025-02-28 | 8:00 | 2025-02-28 | 17:00 | техническое присоединение | Богучарский РЭС
1708 | с Филоново | ул Чапаева | 27 | ВЛ 10 кВ № 07 ПС Богучар | 2025-02-28 | 8:00 | 2025-02-28 | 17:00 | техническое присоединение | Богучарский РЭС
1709 | с Филоново | ул Чапаева | 29 | ВЛ 10 кВ № 07 ПС Богучар | 2025-02-28 | 8:00 | 2025-02-28 | 17:00 | техническое присоединение | Богучарский РЭС
1710 | с Филоново | ул Чапаева | 30 | ВЛ 10 кВ № 07 ПС Богучар | 2025-02-28 | 8:00 | 2025-02-28 | 17:00 | техническое присоединение | Богучарский РЭС
1711 | с Филоново | ул Чапаева | 32 | ВЛ 10 кВ № 07 ПС Богучар | 2025-02-28 | 8:00 | 2025-02-28 | 17:00 | техническое присоединение | Богучарский РЭС
1712 | с Филоново | ул Чапаева | 34 | ВЛ 10 кВ № 07 ПС Богучар | 2025-02-28 | 8:00 | 2025-02-28 | 17:00 | техническое присоединение | Богучарский РЭС
1713 | с Филоново | ул Чапаева | 46 | ВЛ 10 кВ № 07 ПС Богучар | 2025-02-28 | 8:00 | 2025-02-28 | 17:00 | техническое присоединение | Богучарский РЭС
1714 | с Филоново | ул Чапаева | 5 | ВЛ 10 кВ № 07 ПС Богучар | 2025-02-28 | 8:00 | 2025-02-28 | 17:00 | техническое присоединение | Богучарский РЭС
1715 | с Филоново | ул Шоссейная | 2 | ВЛ 10 кВ № 07 ПС Богучар | 2025-02-28 | 8:00 | 2025-02-28 | 17:00 | техническое присоединение | Богучарский РЭС
1716 | с Филоново | ул Шоссейная | 6 | ВЛ 10 кВ № 07 ПС Богучар | 2025-02-28 | 8:00 | 2025-02-28 | 17:00 | техническое присоединение | Богучарский РЭС
1717 | с Филоново | пер Лесной | 3 | ВЛ 10 кВ № 07 ПС Богучар | 2025-02-28 | 8:00 | 2025-02-28 | 17:00 | техническое присоединение | Богучарский РЭС
1718 | с Филоново | пер Лесной | 4 | ВЛ 10 кВ № 07 ПС Богучар | 2025-02-28 | 8:00 | 2025-02-28 | 17:00 | техническое присоединение | Богучарский РЭС
1719 | с Филоново | ул Степная | 1А | ВЛ 10 кВ № 07 ПС Богучар | 2025-02-28 | 8:00 | 2025-02-28 | 17:00 | техническое присоединение | Богучарский РЭС
1720 | с Филоново | пер Лесной | 5 | ВЛ 10 кВ № 07 ПС Богучар | 2025-02-28 | 8:00 | 2025-02-28 | 17:00 | техническое присоединение | Богучарский РЭС
1721 | с Филоново | пер Дорожный | 10 | ВЛ 10 кВ № 07 ПС Богучар | 2025-02-28 | 8:00 | 2025-02-28 | 17:00 | техническое присоединение | Богучарский РЭС
1722 | с Свобода | ул Южная | 1 | ВЛ 10 кВ № 07 ПС Богучар | 2025-02-28 | 8:00 | 2025-02-28 | 17:00 | техническое присоединение | Богучарский РЭС
1723 | с Филоново | ул Молодежная | 31 | ВЛ 10 кВ № 07 ПС Богучар | 2025-02-28 | 8:00 | 2025-02-28 | 17:00 | техническое присоединение | Богучарский РЭС
1724 | х Перещепное | пер Зеленый | 10 | ВЛ 10 кВ № 07 ПС Богучар | 2025-02-28 | 8:00 | 2025-02-28 | 17:00 | техническое присоединение | Богучарский РЭС
1725 | х Перещепное | пер Зеленый | 2 | ВЛ 10 кВ № 07 ПС Богучар | 2025-02-28 | 8:00 | 2025-02-28 | 17:00 | техническое присоединение | Богучарский РЭС
1726 | х Перещепное | пер Зеленый | 4 | ВЛ 10 кВ № 07 ПС Богучар | 2025-02-28 | 8:00 | 2025-02-28 | 17:00 | техническое присоединение | Богучарский РЭС
1727 | х Перещепное | пер Зеленый | 6 | ВЛ 10 кВ № 07 ПС Богучар | 2025-02-28 | 8:00 | 2025-02-28 | 17:00 | техническое присоединение | Богучарский РЭС
1728 | х Перещепное | ул Луговая | 10 | ВЛ 10 кВ № 07 ПС Богучар | 2025-02-28 | 8:00 | 2025-02-28 | 17:00 | техническое присоединение | Богучарский РЭС
1729 | х Перещепное | ул Мира | 4а | ВЛ 10 кВ № 07 ПС Богучар | 2025-02-28 | 8:00 | 2025-02-28 | 17:00 | техническое присоединение | Богучарский РЭС
1730 | х Перещепное | ул Луговая | 17А | ВЛ 10 кВ № 07 ПС Богучар | 2025-02-28 | 8:00 | 2025-02-28 | 17:00 | техническое присоединение | Богучарский РЭС
1731 | х Перещепное | ул Луговая | 2 | ВЛ 10 кВ № 07 ПС Богучар | 2025-02-28 | 8:00 | 2025-02-28 | 17:00 | техническое присоединение | Богучарский РЭС
1732 | х Перещепное | ул Мира | 20 | ВЛ 10 кВ № 07 ПС Богучар | 2025-02-28 | 8:00 | 2025-02-28 | 17:00 | техническое присоединение | Богучарский РЭС
1733 | х Перещепное | ул Луговая | 3 | ВЛ 10 кВ № 07 ПС Богучар | 2025-02-28 | 8:00 | 2025-02-28 | 17:00 | техническое присоединение | Богучарский РЭС
1734 | х Перещепное | ул Луговая | 4 | ВЛ 10 кВ № 07 ПС Богучар | 2025-02-28 | 8:00 | 2025-02-28 | 17:00 | техническое присоединение | Богучарский РЭС
1735 | х Перещепное | ул Луговая | 6 | ВЛ 10 кВ № 07 ПС Богучар | 2025-02-28 | 8:00 | 2025-02-28 | 17:00 | техническое присоединение | Богучарский РЭС
1736 | х Перещепное | ул Луговая | 6А | ВЛ 10 кВ № 07 ПС Богучар | 2025-02-28 | 8:00 | 2025-02-28 | 17:00 | техническое присоединение | Богучарский РЭС
1737 | х Перещепное | ул Луговая | 7 | ВЛ 10 кВ № 07 ПС Богучар | 2025-02-28 | 8:00 | 2025-02-28 | 17:00 | техническое присоединение | Богучарский РЭС
1738 | х Перещепное | ул Луговая | 8 | ВЛ 10 кВ № 07 ПС Богучар | 2025-02-28 | 8:00 | 2025-02-28 | 17:00 | техническое присоединение | Богучарский РЭС
1739 | х Перещепное | ул Мира | 14А | ВЛ 10 кВ № 07 ПС Богучар | 2025-02-28 | 8:00 | 2025-02-28 | 17:00 | техническое присоединение | Богучарский РЭС
1740 | х Перещепное | ул Мира | 16 | ВЛ 10 кВ № 07 ПС Богучар | 2025-02-28 | 8:00 | 2025-02-28 | 17:00 | техническое присоединение | Богучарский РЭС
1741 | х Перещепное | ул Мира | 25 | ВЛ 10 кВ № 07 ПС Богучар | 2025-02-28 | 8:00 | 2025-02-28 | 17:00 | техническое присоединение | Богучарский РЭС
1742 | х Перещепное | ул Мира | 27 | ВЛ 10 кВ № 07 ПС Богучар | 2025-02-28 | 8:00 | 2025-02-28 | 17:00 | техническое присоединение | Богучарский РЭС
1743 | х Перещепное | ул Мира | 29 | ВЛ 10 кВ № 07 ПС Богучар | 2025-02-28 | 8:00 | 2025-02-28 | 17:00 | техническое присоединение | Богучарский РЭС
1744 | х Перещепное | ул Мира | 2А | ВЛ 10 кВ № 07 ПС Богучар | 2025-02-28 | 8:00 | 2025-02-28 | 17:00 | техническое присоединение | Богучарский РЭС
1745 | х Перещепное | ул Мира | 3 | ВЛ 10 кВ № 07 ПС Богучар | 2025-02-28 | 8:00 | 2025-02-28 | 17:00 | техническое присоединение | Богучарский РЭС
1746 | х Перещепное | ул Садовая | 5 | ВЛ 10 кВ № 07 ПС Богучар | 2025-02-28 | 8:00 | 2025-02-28 | 17:00 | техническое присоединение | Богучарский РЭС
1747 | х Перещепное | ул Мира | 32 | ВЛ 10 кВ № 07 ПС Богучар | 2025-02-28 | 8:00 | 2025-02-28 | 17:00 | техническое присоединение | Богучарский РЭС
1748 | х Перещепное | ул Мира | 33 | ВЛ 10 кВ № 07 ПС Богучар | 2025-02-28 | 8:00 | 2025-02-28 | 17:00 | техническое присоединение | Богучарский РЭС
1749 | х Перещепное | ул Мира | 35 | ВЛ 10 кВ № 07 ПС Богучар | 2025-02-28 | 8:00 | 2025-02-28 | 17:00 | техническое присоединение | Богучарский РЭС
1750 | х Перещепное | ул Мира | 4 | ВЛ 10 кВ № 07 ПС Богучар | 2025-02-28 | 8:00 | 2025-02-28 | 17:00 | техническое присоединение | Богучарский РЭС
1751 | х Перещепное | ул Мира | 7 | ВЛ 10 кВ № 07 ПС Богучар | 2025-02-28 | 8:00 | 2025-02-28 | 17:00 | техническое присоединение | Богучарский РЭС
1752 | х Перещепное | ул Мира | 9 | ВЛ 10 кВ № 07 ПС Богучар | 2025-02-28 | 8:00 | 2025-02-28 | 17:00 | техническое присоединение | Богучарский РЭС
1753 | х Перещепное | ул Мира | 3а | ВЛ 10 кВ № 07 ПС Богучар | 2025-02-28 | 8:00 | 2025-02-28 | 17:00 | техническое присоединение | Богучарский РЭС
1754 | х Перещепное | ул Садовая | 12 | ВЛ 10 кВ № 07 ПС Богучар | 2025-02-28 | 8:00 | 2025-02-28 | 17:00 | техническое присоединение | Богучарский РЭС
1755 | х Перещепное | ул Садовая | 13 | ВЛ 10 кВ № 07 ПС Богучар | 2025-02-28 | 8:00 | 2025-02-28 | 17:00 | техническое присоединение | Богучарский РЭС
1756 | х Перещепное | ул Садовая | 15г | ВЛ 10 кВ № 07 ПС Богучар | 2025-02-28 | 8:00 | 2025-02-28 | 17:00 | техническое присоединение | Богучарский РЭС
1757 | х Перещепное | пер Школьный | 10А | ВЛ 10 кВ № 07 ПС Богучар | 2025-02-28 | 8:00 | 2025-02-28 | 17:00 | техническое присоединение | Богучарский РЭС
1758 | х Перещепное | ул Садовая | 17 | ВЛ 10 кВ № 07 ПС Богучар | 2025-02-28 | 8:00 | 2025-02-28 | 17:00 | техническое присоединение | Богучарский РЭС
1759 | х Перещепное | ул Садовая | 17А | ВЛ 10 кВ № 07 ПС Богучар | 2025-02-28 | 8:00 | 2025-02-28 | 17:00 | техническое присоединение | Богучарский РЭС
1760 | х Перещепное | ул Садовая | 2 | ВЛ 10 кВ № 07 ПС Богучар | 2025-02-28 | 8:00 | 2025-02-28 | 17:00 | техническое присоединение | Богучарский РЭС
1761 | х Перещепное | ул Садовая | 16а | ВЛ 10 кВ № 07 ПС Богучар | 2025-02-28 | 8:00 | 2025-02-28 | 17:00 | техническое присоединение | Богучарский РЭС
1762 | х Перещепное | пер Школьный | 7А | ВЛ 10 кВ № 07 ПС Богучар | 2025-02-28 | 8:00 | 2025-02-28 | 17:00 | техническое присоединение | Богучарский РЭС
1763 | х Перещепное | ул Садовая | 4 | ВЛ 10 кВ № 07 ПС Богучар | 2025-02-28 | 8:00 | 2025-02-28 | 17:00 | техническое присоединение | Богучарский РЭС
1764 | х Перещепное | ул Садовая | 5 | ВЛ 10 кВ № 07 ПС Богучар | 2025-02-28 | 8:00 | 2025-02-28 | 17:00 | техническое присоединение | Богучарский РЭС
1765 | х Перещепное | ул Садовая | 8 | ВЛ 10 кВ № 07 ПС Богучар | 2025-02-28 | 8:00 | 2025-02-28 | 17:00 | техническое присоединение | Богучарский РЭС
1766 | х Перещепное | ул Садовая | 6 | ВЛ 10 кВ № 07 ПС Богучар | 2025-02-28 | 8:00 | 2025-02-28 | 17:00 | техническое присоединение | Богучарский РЭС
1767 | х Перещепное | ул Садовая | 7 | ВЛ 10 кВ № 07 ПС Богучар | 2025-02-28 | 8:00 | 2025-02-28 | 17:00 | техническое присоединение | Богучарский РЭС
1768 | х Перещепное | ул Садовая | 8а | ВЛ 10 кВ № 07 ПС Богучар | 2025-02-28 | 8:00 | 2025-02-28 | 17:00 | техническое присоединение | Богучарский РЭС
1769 | х Перещепное | пер Школьный | 16 | ВЛ 10 кВ № 07 ПС Богучар | 2025-02-28 | 8:00 | 2025-02-28 | 17:00 | техническое присоединение | Богучарский РЭС
1770 | х Перещепное | пер Школьный | 17 | ВЛ 10 кВ № 07 ПС Богучар | 2025-02-28 | 8:00 | 2025-02-28 | 17:00 | техническое присоединение | Богучарский РЭС
1771 | х Перещепное | пер Школьный | 3 | ВЛ 10 кВ № 07 ПС Богучар | 2025-02-28 | 8:00 | 2025-02-28 | 17:00 | техническое присоединение | Богучарский РЭС
1772 | х Перещепное | пер Школьный | 5 | ВЛ 10 кВ № 07 ПС Богучар | 2025-02-28 | 8:00 | 2025-02-28 | 17:00 | техническое присоединение | Богучарский РЭС
1773 | х Перещепное | пер Школьный | 5А | ВЛ 10 кВ № 07 ПС Богучар | 2025-02-28 | 8:00 | 2025-02-28 | 17:00 | техническое присоединение | Богучарский РЭС
1774 | х Перещепное | пер Школьный | 8 | ВЛ 10 кВ № 07 ПС Богучар | 2025-02-28 | 8:00 | 2025-02-28 | 17:00 | техническое присоединение | Богучарский РЭС
1775 | х Перещепное | пер Школьный | 9 | ВЛ 10 кВ № 07 ПС Богучар | 2025-02-28 | 8:00 | 2025-02-28 | 17:00 | техническое присоединение | Богучарский РЭС
1776 | с Свобода | ул Солнечная | 7 | ВЛ 10 кВ № 07 ПС Богучар | 2025-02-28 | 8:00 | 2025-02-28 | 17:00 | техническое присоединение | Богучарский РЭС
1777 | с Свобода | ул Солнечная | 6 | ВЛ 10 кВ № 07 ПС Богучар | 2025-02-28 | 8:00 | 2025-02-28 | 17:00 | техническое присоединение | Богучарский РЭС
1778 | с Свобода | ул Солнечная | 14 | ВЛ 10 кВ № 07 ПС Богучар | 2025-02-28 | 8:00 | 2025-02-28 | 17:00 | техническое присоединение | Богучарский РЭС
1779 | с Свобода | ул Солнечная | 15 | ВЛ 10 кВ № 07 ПС Богучар | 2025-02-28 | 8:00 | 2025-02-28 | 17:00 | техническое присоединение | Богучарский РЭС
1780 | с Свобода | ул Солнечная | 8 | ВЛ 10 кВ № 07 ПС Богучар | 2025-02-28 | 8:00 | 2025-02-28 | 17:00 | техническое присоединение | Богучарский РЭС
1781 | с Свобода | ул Солнечная | 17 | ВЛ 10 кВ № 07 ПС Богучар | 2025-02-28 | 8:00 | 2025-02-28 | 17:00 | техническое присоединение | Богучарский РЭС
1782 | с Свобода | ул Солнечная | 19 | ВЛ 10 кВ № 07 ПС Богучар | 2025-02-28 | 8:00 | 2025-02-28 | 17:00 | техническое присоединение | Богучарский РЭС
1783 | с Свобода | ул Солнечная | 1 | ВЛ 10 кВ № 07 ПС Богучар | 2025-02-28 | 8:00 | 2025-02-28 | 17:00 | техническое присоединение | Богучарский РЭС
1784 | с Свобода | ул Солнечная | 11 | ВЛ 10 кВ № 07 ПС Богучар | 2025-02-28 | 8:00 | 2025-02-28 | 17:00 | техническое присоединение | Богучарский РЭС
1785 | с Свобода | ул Солнечная | 13 | ВЛ 10 кВ № 07 ПС Богучар | 2025-02-28 | 8:00 | 2025-02-28 | 17:00 | техническое присоединение | Богучарский РЭС
1786 | с Свобода | ул Солнечная | 3 | ВЛ 10 кВ № 07 ПС Богучар | 2025-02-28 | 8:00 | 2025-02-28 | 17:00 | техническое присоединение | Богучарский РЭС
1787 | с Свобода | ул Солнечная | 16 | ВЛ 10 кВ № 07 ПС Богучар | 2025-02-28 | 8:00 | 2025-02-28 | 17:00 | техническое присоединение | Богучарский РЭС
1788 | с Свобода | ул Солнечная | 18 | ВЛ 10 кВ № 07 ПС Богучар | 2025-02-28 | 8:00 | 2025-02-28 | 17:00 | техническое присоединение | Богучарский РЭС
1789 | с Свобода | ул Солнечная | 2 | ВЛ 10 кВ № 07 ПС Богучар | 2025-02-28 | 8:00 | 2025-02-28 | 17:00 | техническое присоединение | Богучарский РЭС
1790 | с Свобода | ул Солнечная | 9 | ВЛ 10 кВ № 07 ПС Богучар | 2025-02-28 | 8:00 | 2025-02-28 | 17:00 | техническое присоединение | Богучарский РЭС
1791 | с Свобода | ул Центральная | 21 | ВЛ 10 кВ № 07 ПС Богучар | 2025-02-28 | 8:00 | 2025-02-28 | 17:00 | техническое присоединение | Богучарский РЭС
1792 | с Свобода | ул Центральная | 1 | ВЛ 10 кВ № 07 ПС Богучар | 2025-02-28 | 8:00 | 2025-02-28 | 17:00 | техническое присоединение | Богучарский РЭС
1793 | с Свобода | ул Центральная | 29а | ВЛ 10 кВ № 07 ПС Богучар | 2025-02-28 | 8:00 | 2025-02-28 | 17:00 | техническое присоединение | Богучарский РЭС
1794 | с Свобода | ул Центральная | 31 | ВЛ 10 кВ № 07 ПС Богучар | 2025-02-28 | 8:00 | 2025-02-28 | 17:00 | техническое присоединение | Богучарский РЭС
1795 | с Свобода | ул Центральная | 3 | ВЛ 10 кВ № 07 ПС Богучар | 2025-02-28 | 8:00 | 2025-02-28 | 17:00 | техническое присоединение | Богучарский РЭС
1796 | с Свобода | ул Центральная | 33 | ВЛ 10 кВ № 07 ПС Богучар | 2025-02-28 | 8:00 | 2025-02-28 | 17:00 | техническое присоединение | Богучарский РЭС
1797 | с Свобода | ул Центральная | 4 | ВЛ 10 кВ № 07 ПС Богучар | 2025-02-28 | 8:00 | 2025-02-28 | 17:00 | техническое присоединение | Богучарский РЭС
1798 | с Свобода | ул Центральная | 5 | ВЛ 10 кВ № 07 ПС Богучар | 2025-02-28 | 8:00 | 2025-02-28 | 17:00 | техническое присоединение | Богучарский РЭС
1799 | с Свобода | ул Центральная | 8 | ВЛ 10 кВ № 07 ПС Богучар | 2025-02-28 | 8:00 | 2025-02-28 | 17:00 | техническое присоединение | Богучарский РЭС
1800 | с Свобода | ул Центральная | 9 | ВЛ 10 кВ № 07 ПС Богучар | 2025-02-28 | 8:00 | 2025-02-28 | 17:00 | техническое присоединение | Богучарский РЭС
1801 | с Свобода | ул Центральная | 10 | ВЛ 10 кВ № 07 ПС Богучар | 2025-02-28 | 8:00 | 2025-02-28 | 17:00 | техническое присоединение | Богучарский РЭС
1802 | с Свобода | ул Центральная | 2 | ВЛ 10 кВ № 07 ПС Богучар | 2025-02-28 | 8:00 | 2025-02-28 | 17:00 | техническое присоединение | Богучарский РЭС
1803 | с Свобода | ул Центральная | 20 | ВЛ 10 кВ № 07 ПС Богучар | 2025-02-28 | 8:00 | 2025-02-28 | 17:00 | техническое присоединение | Богучарский РЭС
1804 | с Свобода | ул Центральная | 11 | ВЛ 10 кВ № 07 ПС Богучар | 2025-02-28 | 8:00 | 2025-02-28 | 17:00 | техническое присоединение | Богучарский РЭС
1805 | с Свобода | ул Центральная | 12 | ВЛ 10 кВ № 07 ПС Богучар | 2025-02-28 | 8:00 | 2025-02-28 | 17:00 | техническое присоединение | Богучарский РЭС
1806 | с Свобода | ул Центральная | 13 | ВЛ 10 кВ № 07 ПС Богучар | 2025-02-28 | 8:00 | 2025-02-28 | 17:00 | техническое присоединение | Богучарский РЭС
1807 | с Свобода | ул Центральная | 14 | ВЛ 10 кВ № 07 ПС Богучар | 2025-02-28 | 8:00 | 2025-02-28 | 17:00 | техническое присоединение | Богучарский РЭС
1808 | с Свобода | ул Центральная | 16 | ВЛ 10 кВ № 07 ПС Богучар | 2025-02-28 | 8:00 | 2025-02-28 | 17:00 | техническое присоединение | Богучарский РЭС
1809 | с Свобода | ул Центральная | 17 | ВЛ 10 кВ № 07 ПС Богучар | 2025-02-28 | 8:00 | 2025-02-28 | 17:00 | техническое присоединение | Богучарский РЭС
1810 | с Свобода | ул Центральная | 18 | ВЛ 10 кВ № 07 ПС Богучар | 2025-02-28 | 8:00 | 2025-02-28 | 17:00 | техническое присоединение | Богучарский РЭС
1811 | с Свобода | ул Центральная | 30 | ВЛ 10 кВ № 07 ПС Богучар | 2025-02-28 | 8:00 | 2025-02-28 | 17:00 | техническое присоединение | Богучарский РЭС
1812 | с Свобода | ул Центральная | 32 | ВЛ 10 кВ № 07 ПС Богучар | 2025-02-28 | 8:00 | 2025-02-28 | 17:00 | техническое присоединение | Богучарский РЭС
1813 | с Свобода | ул Центральная | 24 | ВЛ 10 кВ № 07 ПС Богучар | 2025-02-28 | 8:00 | 2025-02-28 | 17:00 | техническое присоединение | Богучарский РЭС
1814 | с Свобода | ул Центральная | 6 | ВЛ 10 кВ № 07 ПС Богучар | 2025-02-28 | 8:00 | 2025-02-28 | 17:00 | техническое присоединение | Богучарский РЭС
1815 | с Свобода | ул Центральная | 25 | ВЛ 10 кВ № 07 ПС Богучар | 2025-02-28 | 8:00 | 2025-02-28 | 17:00 | техническое присоединение | Богучарский РЭС
1816 | с Свобода | ул Центральная | 7 | ВЛ 10 кВ № 07 ПС Богучар | 2025-02-28 | 8:00 | 2025-02-28 | 17:00 | техническое присоединение | Богучарский РЭС
1817 | с Свобода | ул Центральная | 26 | ВЛ 10 кВ № 07 ПС Богучар | 2025-02-28 | 8:00 | 2025-02-28 | 17:00 | техническое присоединение | Богучарский РЭС
1818 | с Свобода | ул Центральная | 27а | ВЛ 10 кВ № 07 ПС Богучар | 2025-02-28 | 8:00 | 2025-02-28 | 17:00 | техническое присоединение | Богучарский РЭС
1819 | с Свобода | ул Центральная | 28 | ВЛ 10 кВ № 07 ПС Богучар | 2025-02-28 | 8:00 | 2025-02-28 | 17:00 | техническое присоединение | Богучарский РЭС
1820 | с Свобода | ул Южная | 11 | ВЛ 10 кВ № 07 ПС Богучар | 2025-02-28 | 8:00 | 2025-02-28 | 17:00 | техническое присоединение | Богучарский РЭС
1821 | с Свобода | ул Южная | 14 | ВЛ 10 кВ № 07 ПС Богучар | 2025-02-28 | 8:00 | 2025-02-28 | 17:00 | техническое присоединение | Богучарский РЭС
1822 | с Свобода | ул Южная | 16 | ВЛ 10 кВ № 07 ПС Богучар | 2025-02-28 | 8:00 | 2025-02-28 | 17:00 | техническое присоединение | Богучарский РЭС
1823 | с Свобода | ул Южная | 16А | ВЛ 10 кВ № 07 ПС Богучар | 2025-02-28 | 8:00 | 2025-02-28 | 17:00 | техническое присоединение | Богучарский РЭС
1824 | с Свобода | ул Южная | 18 | ВЛ 10 кВ № 07 ПС Богучар | 2025-02-28 | 8:00 | 2025-02-28 | 17:00 | техническое присоединение | Богучарский РЭС
1825 | с Свобода | ул Южная | 19 | ВЛ 10 кВ № 07 ПС Богучар | 2025-02-28 | 8:00 | 2025-02-28 | 17:00 | техническое присоединение | Богучарский РЭС
1826 | с Свобода | ул Южная | 2 | ВЛ 10 кВ № 07 ПС Богучар | 2025-02-28 | 8:00 | 2025-02-28 | 17:00 | техническое присоединение | Богучарский РЭС
1827 | с Свобода | ул Южная | 20 | ВЛ 10 кВ № 07 ПС Богучар | 2025-02-28 | 8:00 | 2025-02-28 | 17:00 | техническое присоединение | Богучарский РЭС
1828 | с Свобода | ул Южная | 3 | ВЛ 10 кВ № 07 ПС Богучар | 2025-02-28 | 8:00 | 2025-02-28 | 17:00 | техническое присоединение | Богучарский РЭС
1829 | с Свобода | ул Южная | 4 | ВЛ 10 кВ № 07 ПС Богучар | 2025-02-28 | 8:00 | 2025-02-28 | 17:00 | техническое присоединение | Богучарский РЭС
1830 | с Свобода | ул Южная | 5 | ВЛ 10 кВ № 07 ПС Богучар | 2025-02-28 | 8:00 | 2025-02-28 | 17:00 | техническое присоединение | Богучарский РЭС
1831 | с Свобода | ул Южная | 7 | ВЛ 10 кВ № 07 ПС Богучар | 2025-02-28 | 8:00 | 2025-02-28 | 17:00 | техническое присоединение | Богучарский РЭС
1832 | с Свобода | ул Южная | 8 | ВЛ 10 кВ № 07 ПС Богучар | 2025-02-28 | 8:00 | 2025-02-28 | 17:00 | техническое присоединение | Богучарский РЭС
1833 | х Тихий Дон | ул Донская | 1 | ВЛ 10 кВ № 07 ПС Богучар | 2025-02-28 | 8:00 | 2025-02-28 | 17:00 | техническое присоединение | Богучарский РЭС
1834 | х Тихий Дон | ул Донская | 13 | ВЛ 10 кВ № 07 ПС Богучар | 2025-02-28 | 8:00 | 2025-02-28 | 17:00 | техническое присоединение | Богучарский РЭС
1835 | х Тихий Дон | ул Донская | 14 | ВЛ 10 кВ № 07 ПС Богучар | 2025-02-28 | 8:00 | 2025-02-28 | 17:00 | техническое присоединение | Богучарский РЭС
1836 | х Тихий Дон | ул Донская | 15 | ВЛ 10 кВ № 07 ПС Богучар | 2025-02-28 | 8:00 | 2025-02-28 | 17:00 | техническое присоединение | Богучарский РЭС
1837 | х Тихий Дон | ул Донская | 16 | ВЛ 10 кВ № 07 ПС Богучар | 2025-02-28 | 8:00 | 2025-02-28 | 17:00 | техническое присоединение | Богучарский РЭС
1838 | х Тихий Дон | ул Донская | 18 | ВЛ 10 кВ № 07 ПС Богучар | 2025-02-28 | 8:00 | 2025-02-28 | 17:00 | техническое присоединение | Богучарский РЭС
1839 | х Тихий Дон | ул Донская | 19 | ВЛ 10 кВ № 07 ПС Богучар | 2025-02-28 | 8:00 | 2025-02-28 | 17:00 | техническое присоединение | Богучарский РЭС
1840 | х Тихий Дон | ул Донская | 20 | ВЛ 10 кВ № 07 ПС Богучар | 2025-02-28 | 8:00 | 2025-02-28 | 17:00 | техническое присоединение | Богучарский РЭС
1841 | х Тихий Дон | ул Донская | 21 | ВЛ 10 кВ № 07 ПС Богучар | 2025-02-28 | 8:00 | 2025-02-28 | 17:00 | техническое присоединение | Богучарский РЭС
1842 | х Тихий Дон | ул Донская | 23 | ВЛ 10 кВ № 07 ПС Богучар | 2025-02-28 | 8:00 | 2025-02-28 | 17:00 | техническое присоединение | Богучарский РЭС
1843 | х Тихий Дон | ул Донская | 24 | ВЛ 10 кВ № 07 ПС Богучар | 2025-02-28 | 8:00 | 2025-02-28 | 17:00 | техническое присоединение | Богучарский РЭС
1844 | х Тихий Дон | ул Донская | 25 | ВЛ 10 кВ № 07 ПС Богучар | 2025-02-28 | 8:00 | 2025-02-28 | 17:00 | техническое присоединение | Богучарский РЭС
1845 | х Тихий Дон | ул Донская | 26 | ВЛ 10 кВ № 07 ПС Богучар | 2025-02-28 | 8:00 | 2025-02-28 | 17:00 | техническое присоединение | Богучарский РЭС
1846 | х Тихий Дон | ул Донская | 27 | ВЛ 10 кВ № 07 ПС Богучар | 2025-02-28 | 8:00 | 2025-02-28 | 17:00 | техническое присоединение | Богучарский РЭС
1847 | х Тихий Дон | ул Донская | 29 | ВЛ 10 кВ № 07 ПС Богучар | 2025-02-28 | 8:00 | 2025-02-28 | 17:00 | техническое присоединение | Богучарский РЭС
1848 | х Тихий Дон | ул Донская | 3 | ВЛ 10 кВ № 07 ПС Богучар | 2025-02-28 | 8:00 | 2025-02-28 | 17:00 | техническое присоединение | Богучарский РЭС
1849 | х Тихий Дон | ул Донская | 30 | ВЛ 10 кВ № 07 ПС Богучар | 2025-02-28 | 8:00 | 2025-02-28 | 17:00 | техническое присоединение | Богучарский РЭС
1850 | х Тихий Дон | ул Донская | 31 | ВЛ 10 кВ № 07 ПС Богучар | 2025-02-28 | 8:00 | 2025-02-28 | 17:00 | техническое присоединение | Богучарский РЭС
1851 | х Тихий Дон | ул Донская | 33 | ВЛ 10 кВ № 07 ПС Богучар | 2025-02-28 | 8:00 | 2025-02-28 | 17:00 | техническое присоединение | Богучарский РЭС
1852 | х Тихий Дон | ул Донская | 41 | ВЛ 10 кВ № 07 ПС Богучар | 2025-02-28 | 8:00 | 2025-02-28 | 17:00 | техническое присоединение | Богучарский РЭС
1853 | х Тихий Дон | ул Донская | 43 | ВЛ 10 кВ № 07 ПС Богучар | 2025-02-28 | 8:00 | 2025-02-28 | 17:00 | техническое присоединение | Богучарский РЭС
1854 | х Тихий Дон | ул Донская | 46 | ВЛ 10 кВ № 07 ПС Богучар | 2025-02-28 | 8:00 | 2025-02-28 | 17:00 | техническое присоединение | Богучарский РЭС
1855 | х Тихий Дон | ул Донская | 48 | ВЛ 10 кВ № 07 ПС Богучар | 2025-02-28 | 8:00 | 2025-02-28 | 17:00 | техническое присоединение | Богучарский РЭС
1856 | х Тихий Дон | ул Донская | 45 | ВЛ 10 кВ № 07 ПС Богучар | 2025-02-28 | 8:00 | 2025-02-28 | 17:00 | техническое присоединение | Богучарский РЭС
1857 | х Тихий Дон | ул Донская | 53 | ВЛ 10 кВ № 07 ПС Богучар | 2025-02-28 | 8:00 | 2025-02-28 | 17:00 | техническое присоединение | Богучарский РЭС
1858 | х Тихий Дон | ул Донская | 9 | ВЛ 10 кВ № 07 ПС Богучар | 2025-02-28 | 8:00 | 2025-02-28 | 17:00 | техническое присоединение | Богучарский РЭС
1859 | х Перещепное | ул Садовая | 18 | ВЛ 10 кВ № 07 ПС Богучар | 2025-02-28 | 8:00 | 2025-02-28 | 17:00 | техническое присоединение | Богучарский РЭС
1860 | с Филоново | ул Шоссейная | 1 | ВЛ 10 кВ № 07 ПС Богучар | 2025-02-28 | 8:00 | 2025-02-28 | 17:00 | техническое присоединение | Богучарский РЭС
1861 | с Филоново | пер Березовый | 10 | ВЛ 10 кВ № 07 ПС Богучар | 2025-02-28 | 8:00 | 2025-02-28 | 17:00 | техническое присоединение | Богучарский РЭС
1862 | с Филоново | пер Березовый | 11 | ВЛ 10 кВ № 07 ПС Богучар | 2025-02-28 | 8:00 | 2025-02-28 | 17:00 | техническое присоединение | Богучарский РЭС
1863 | с Филоново | ул Вишневая | 12 | ВЛ 10 кВ № 07 ПС Богучар | 2025-02-28 | 8:00 | 2025-02-28 | 17:00 | техническое присоединение | Богучарский РЭС
1864 | с Филоново | пер Березовый | 12 | ВЛ 10 кВ № 07 ПС Богучар | 2025-02-28 | 8:00 | 2025-02-28 | 17:00 | техническое присоединение | Богучарский РЭС
1865 | с Филоново | ул Вишневая | 14 | ВЛ 10 кВ № 07 ПС Богучар | 2025-02-28 | 8:00 | 2025-02-28 | 17:00 | техническое присоединение | Богучарский РЭС
1866 | с Филоново | ул Вишневая | 15 | ВЛ 10 кВ № 07 ПС Богучар | 2025-02-28 | 8:00 | 2025-02-28 | 17:00 | техническое присоединение | Богучарский РЭС
1867 | с Филоново | ул Вишневая | 16 | ВЛ 10 кВ № 07 ПС Богучар | 2025-02-28 | 8:00 | 2025-02-28 | 17:00 | техническое присоединение | Богучарский РЭС
1868 | с Филоново | ул Вишневая | 17 | ВЛ 10 кВ № 07 ПС Богучар | 2025-02-28 | 8:00 | 2025-02-28 | 17:00 | техническое присоединение | Богучарский РЭС
1869 | с Филоново | ул Вишневая | 18 | ВЛ 10 кВ № 07 ПС Богучар | 2025-02-28 | 8:00 | 2025-02-28 | 17:00 | техническое присоединение | Богучарский РЭС
1870 | с Филоново | пер Березовый | 2 | ВЛ 10 кВ № 07 ПС Богучар | 2025-02-28 | 8:00 | 2025-02-28 | 17:00 | техническое присоединение | Богучарский РЭС
1871 | с Филоново | ул Вишневая | 3 | ВЛ 10 кВ № 07 ПС Богучар | 2025-02-28 | 8:00 | 2025-02-28 | 17:00 | техническое присоединение | Богучарский РЭС
1872 | с Филоново | пер Березовый | 4 | ВЛ 10 кВ № 07 ПС Богучар | 2025-02-28 | 8:00 | 2025-02-28 | 17:00 | техническое присоединение | Богучарский РЭС
1873 | с Филоново | ул Вишневая | 5 | ВЛ 10 кВ № 07 ПС Богучар | 2025-02-28 | 8:00 | 2025-02-28 | 17:00 | техническое присоединение | Богучарский РЭС
1874 | с Филоново | ул Вишневая | 6 | ВЛ 10 кВ № 07 ПС Богучар | 2025-02-28 | 8:00 | 2025-02-28 | 17:00 | техническое присоединение | Богучарский РЭС
1875 | с Филоново | ул Вишневая | 8 | ВЛ 10 кВ № 07 ПС Богучар | 2025-02-28 | 8:00 | 2025-02-28 | 17:00 | техническое присоединение | Богучарский РЭС
1876 | с Филоново | ул Вишневая | 7 | ВЛ 10 кВ № 07 ПС Богучар | 2025-02-28 | 8:00 | 2025-02-28 | 17:00 | техническое присоединение | Богучарский РЭС
1877 | с Филоново | пер Березовый | 8 | ВЛ 10 кВ № 07 ПС Богучар | 2025-02-28 | 8:00 | 2025-02-28 | 17:00 | техническое присоединение | Богучарский РЭС
1878 | с Филоново | пер Березовый | 8А | ВЛ 10 кВ № 07 ПС Богучар | 2025-02-28 | 8:00 | 2025-02-28 | 17:00 | техническое присоединение | Богучарский РЭС
1879 | с Филоново | ул Вишневая | 9 | ВЛ 10 кВ № 07 ПС Богучар | 2025-02-28 | 8:00 | 2025-02-28 | 17:00 | техническое присоединение | Богучарский РЭС
1880 | с Филоново | пер Березовый | 9 | ВЛ 10 кВ № 07 ПС Богучар | 2025-02-28 | 8:00 | 2025-02-28 | 17:00 | техническое присоединение | Богучарский РЭС
1881 | с Филоново | пер Дорожный | 1 | ВЛ 10 кВ № 07 ПС Богучар | 2025-02-28 | 8:00 | 2025-02-28 | 17:00 | техническое присоединение | Богучарский РЭС
1882 | с Филоново | пер Дорожный | 2 | ВЛ 10 кВ № 07 ПС Богучар | 2025-02-28 | 8:00 | 2025-02-28 | 17:00 | техническое присоединение | Богучарский РЭС
1883 | с Филоново | пер Дорожный | 4 | ВЛ 10 кВ № 07 ПС Богучар | 2025-02-28 | 8:00 | 2025-02-28 | 17:00 | техническое присоединение | Богучарский РЭС
1884 | с Филоново | пер Дорожный | 6 | ВЛ 10 кВ № 07 ПС Богучар | 2025-02-28 | 8:00 | 2025-02-28 | 17:00 | техническое присоединение | Богучарский РЭС
1885 | с Филоново | пер Дорожный | 8 | ВЛ 10 кВ № 07 ПС Богучар | 2025-02-28 | 8:00 | 2025-02-28 | 17:00 | техническое присоединение | Богучарский РЭС
1886 | с Филоново | пер Дорожный | 9 | ВЛ 10 кВ № 07 ПС Богучар | 2025-02-28 | 8:00 | 2025-02-28 | 17:00 | техническое присоединение | Богучарский РЭС
1887 | с Филоново | пер Лесной | 7 | ВЛ 10 кВ № 07 ПС Богучар | 2025-02-28 | 8:00 | 2025-02-28 | 17:00 | техническое присоединение | Богучарский РЭС
1888 | с Филоново | ул Молодежная | 1 | ВЛ 10 кВ № 07 ПС Богучар | 2025-02-28 | 8:00 | 2025-02-28 | 17:00 | техническое присоединение | Богучарский РЭС
1889 | с Филоново | ул Молодежная | 10а | ВЛ 10 кВ № 07 ПС Богучар | 2025-02-28 | 8:00 | 2025-02-28 | 17:00 | техническое присоединение | Богучарский РЭС
1890 | с Филоново | ул Молодежная | 11 | ВЛ 10 кВ № 07 ПС Богучар | 2025-02-28 | 8:00 | 2025-02-28 | 17:00 | техническое присоединение | Богучарский РЭС
1891 | с Филоново | ул Молодежная | 12 | ВЛ 10 кВ № 07 ПС Богучар | 2025-02-28 | 8:00 | 2025-02-28 | 17:00 | техническое присоединение | Богучарский РЭС
1892 | с Филоново | ул Молодежная | 14 | ВЛ 10 кВ № 07 ПС Богучар | 2025-02-28 | 8:00 | 2025-02-28 | 17:00 | техническое присоединение | Богучарский РЭС
1893 | с Филоново | ул Молодежная | 17А | ВЛ 10 кВ № 07 ПС Богучар | 2025-02-28 | 8:00 | 2025-02-28 | 17:00 | техническое присоединение | Богучарский РЭС
1894 | с Филоново | ул Молодежная | 15 | ВЛ 10 кВ № 07 ПС Богучар | 2025-02-28 | 8:00 | 2025-02-28 | 17:00 | техническое присоединение | Богучарский РЭС
1895 | с Филоново | ул Молодежная | 16 | ВЛ 10 кВ № 07 ПС Богучар | 2025-02-28 | 8:00 | 2025-02-28 | 17:00 | техническое присоединение | Богучарский РЭС
1896 | с Филоново | ул Молодежная | 17 | ВЛ 10 кВ № 07 ПС Богучар | 2025-02-28 | 8:00 | 2025-02-28 | 17:00 | техническое присоединение | Богучарский РЭС
1897 | с Филоново | ул Молодежная | 2 | ВЛ 10 кВ № 07 ПС Богучар | 2025-02-28 | 8:00 | 2025-02-28 | 17:00 | техническое присоединение | Богучарский РЭС
1898 | с Филоново | ул Молодежная | 20 | ВЛ 10 кВ № 07 ПС Богучар | 2025-02-28 | 8:00 | 2025-02-28 | 17:00 | техническое присоединение | Богучарский РЭС
1899 | с Филоново | ул Молодежная | 21 | ВЛ 10 кВ № 07 ПС Богучар | 2025-02-28 | 8:00 | 2025-02-28 | 17:00 | техническое присоединение | Богучарский РЭС
1900 | с Филоново | ул Молодежная | 22 | ВЛ 10 кВ № 07 ПС Богучар | 2025-02-28 | 8:00 | 2025-02-28 | 17:00 | техническое присоединение | Богучарский РЭС
1901 | с Филоново | ул Молодежная | 23 | ВЛ 10 кВ № 07 ПС Богучар | 2025-02-28 | 8:00 | 2025-02-28 | 17:00 | техническое присоединение | Богучарский РЭС
1902 | с Филоново | ул Чапаева | 36 | ВЛ 10 кВ № 07 ПС Богучар | 2025-02-28 | 8:00 | 2025-02-28 | 17:00 | техническое присоединение | Богучарский РЭС
1903 | с Филоново | ул Молодежная | 24 | ВЛ 10 кВ № 07 ПС Богучар | 2025-02-28 | 8:00 | 2025-02-28 | 17:00 | техническое присоединение | Богучарский РЭС
1904 | с Филоново | ул Молодежная | 26 | ВЛ 10 кВ № 07 ПС Богучар | 2025-02-28 | 8:00 | 2025-02-28 | 17:00 | техническое присоединение | Богучарский РЭС
1905 | с Филоново | ул Молодежная | 27 | ВЛ 10 кВ № 07 ПС Богучар | 2025-02-28 | 8:00 | 2025-02-28 | 17:00 | техническое присоединение | Богучарский РЭС
1906 | с Филоново | ул Молодежная | 28 | ВЛ 10 кВ № 07 ПС Богучар | 2025-02-28 | 8:00 | 2025-02-28 | 17:00 | техническое присоединение | Богучарский РЭС
1907 | с Филоново | ул Молодежная | 29 | ВЛ 10 кВ № 07 ПС Богучар | 2025-02-28 | 8:00 | 2025-02-28 | 17:00 | техническое присоединение | Богучарский РЭС
1908 | с Филоново | ул Молодежная | 3 | ВЛ 10 кВ № 07 ПС Богучар | 2025-02-28 | 8:00 | 2025-02-28 | 17:00 | техническое присоединение | Богучарский РЭС
1909 | с Филоново | ул Молодежная | 35 | ВЛ 10 кВ № 07 ПС Богучар | 2025-02-28 | 8:00 | 2025-02-28 | 17:00 | техническое присоединение | Богучарский РЭС
1910 | с Филоново | ул Молодежная | 36 | ВЛ 10 кВ № 07 ПС Богучар | 2025-02-28 | 8:00 | 2025-02-28 | 17:00 | техническое присоединение | Богучарский РЭС
1911 | с Филоново | ул Молодежная | 37 | ВЛ 10 кВ № 07 ПС Богучар | 2025-02-28 | 8:00 | 2025-02-28 | 17:00 | техническое присоединение | Богучарский РЭС
1912 | с Филоново | ул Молодежная | 10 | ВЛ 10 кВ № 07 ПС Богучар | 2025-02-28 | 8:00 | 2025-02-28 | 17:00 | техническое присоединение | Богучарский РЭС
1913 | с Филоново | ул Молодежная | 40А | ВЛ 10 кВ № 07 ПС Богучар | 2025-02-28 | 8:00 | 2025-02-28 | 17:00 | техническое присоединение | Богучарский РЭС
1914 | с Филоново | ул Молодежная | 40 | ВЛ 10 кВ № 07 ПС Богучар | 2025-02-28 | 8:00 | 2025-02-28 | 17:00 | техническое присоединение | Богучарский РЭС
1915 | с Филоново | ул Молодежная | 4 | ВЛ 10 кВ № 07 ПС Богучар | 2025-02-28 | 8:00 | 2025-02-28 | 17:00 | техническое присоединение | Богучарский РЭС
1916 | с Филоново | ул Молодежная | 42 | ВЛ 10 кВ № 07 ПС Богучар | 2025-02-28 | 8:00 | 2025-02-28 | 17:00 | техническое присоединение | Богучарский РЭС
1917 | с Филоново | ул Молодежная | 45 | ВЛ 10 кВ № 07 ПС Богучар | 2025-02-28 | 8:00 | 2025-02-28 | 17:00 | техническое присоединение | Богучарский РЭС
1918 | с Филоново | ул Молодежная | 46 | ВЛ 10 кВ № 07 ПС Богучар | 2025-02-28 | 8:00 | 2025-02-28 | 17:00 | техническое присоединение | Богучарский РЭС
1919 | с Филоново | ул Молодежная | 5 | ВЛ 10 кВ № 07 ПС Богучар | 2025-02-28 | 8:00 | 2025-02-28 | 17:00 | техническое присоединение | Богучарский РЭС
1920 | с Филоново | ул Молодежная | 18 | ВЛ 10 кВ № 07 ПС Богучар | 2025-02-28 | 8:00 | 2025-02-28 | 17:00 | техническое присоединение | Богучарский РЭС
1921 | с Филоново | ул Молодежная | 7 | ВЛ 10 кВ № 07 ПС Богучар | 2025-02-28 | 8:00 | 2025-02-28 | 17:00 | техническое присоединение | Богучарский РЭС
1922 | с Филоново | ул Молодежная | 8 | ВЛ 10 кВ № 07 ПС Богучар | 2025-02-28 | 8:00 | 2025-02-28 | 17:00 | техническое присоединение | Богучарский РЭС
1923 | с Филоново | ул Молодежная | 9 | ВЛ 10 кВ № 07 ПС Богучар | 2025-02-28 | 8:00 | 2025-02-28 | 17:00 | техническое присоединение | Богучарский РЭС
1924 | с Филоново | ул Солнечная | 1 | ВЛ 10 кВ № 07 ПС Богучар | 2025-02-28 | 8:00 | 2025-02-28 | 17:00 | техническое присоединение | Богучарский РЭС
1925 | с Филоново | ул Солнечная | 11 | ВЛ 10 кВ № 07 ПС Богучар | 2025-02-28 | 8:00 | 2025-02-28 | 17:00 | техническое присоединение | Богучарский РЭС
1926 | с Филоново | ул Солнечная | 12 | ВЛ 10 кВ № 07 ПС Богучар | 2025-02-28 | 8:00 | 2025-02-28 | 17:00 | техническое присоединение | Богучарский РЭС
1927 | с Филоново | ул Вишневая | 2 | ВЛ 10 кВ № 07 ПС Богучар | 2025-02-28 | 8:00 | 2025-02-28 | 17:00 | техническое присоединение | Богучарский РЭС
1928 | с Филоново | ул Чапаева | 3 | ВЛ 10 кВ № 07 ПС Богучар | 2025-02-28 | 8:00 | 2025-02-28 | 17:00 | техническое присоединение | Богучарский РЭС
1929 | с Филоново | ул Солнечная | 4 | ВЛ 10 кВ № 07 ПС Богучар | 2025-02-28 | 8:00 | 2025-02-28 | 17:00 | техническое присоединение | Богучарский РЭС
1930 | с Филоново | ул Солнечная | 5 | ВЛ 10 кВ № 07 ПС Богучар | 2025-02-28 | 8:00 | 2025-02-28 | 17:00 | техническое присоединение | Богучарский РЭС
1931 | с Филоново | ул Солнечная | 6 | ВЛ 10 кВ № 07 ПС Богучар | 2025-02-28 | 8:00 | 2025-02-28 | 17:00 | техническое присоединение | Богучарский РЭС
1932 | с Филоново | ул Солнечная | 7 | ВЛ 10 кВ № 07 ПС Богучар | 2025-02-28 | 8:00 | 2025-02-28 | 17:00 | техническое присоединение | Богучарский РЭС
1933 | с Филоново | ул Солнечная | 8 | ВЛ 10 кВ № 07 ПС Богучар | 2025-02-28 | 8:00 | 2025-02-28 | 17:00 | техническое присоединение | Богучарский РЭС
1934 | с Филоново | ул Солнечная | 9 | ВЛ 10 кВ № 07 ПС Богучар | 2025-02-28 | 8:00 | 2025-02-28 | 17:00 | техническое присоединение | Богучарский РЭС
1935 | с Филоново | ул Степная | 1 | ВЛ 10 кВ № 07 ПС Богучар | 2025-02-28 | 8:00 | 2025-02-28 | 17:00 | техническое присоединение | Богучарский РЭС
1936 | с Филоново | ул Степная | 13 | ВЛ 10 кВ № 07 ПС Богучар | 2025-02-28 | 8:00 | 2025-02-28 | 17:00 | техническое присоединение | Богучарский РЭС
1937 | с Филоново | ул Степная | 14 | ВЛ 10 кВ № 07 ПС Богучар | 2025-02-28 | 8:00 | 2025-02-28 | 17:00 | техническое присоединение | Богучарский РЭС
1938 | с Филоново | ул Степная | 15 | ВЛ 10 кВ № 07 ПС Богучар | 2025-02-28 | 8:00 | 2025-02-28 | 17:00 | техническое присоединение | Богучарский РЭС
1939 | с Филоново | ул Степная | 17 | ВЛ 10 кВ № 07 ПС Богучар | 2025-02-28 | 8:00 | 2025-02-28 | 17:00 | техническое присоединение | Богучарский РЭС
1940 | с Филоново | ул Степная | 18 | ВЛ 10 кВ № 07 ПС Богучар | 2025-02-28 | 8:00 | 2025-02-28 | 17:00 | техническое присоединение | Богучарский РЭС
1941 | с Филоново | ул Степная | 19 | ВЛ 10 кВ № 07 ПС Богучар | 2025-02-28 | 8:00 | 2025-02-28 | 17:00 | техническое присоединение | Богучарский РЭС
1942 | с Филоново | ул Степная | 2 | ВЛ 10 кВ № 07 ПС Богучар | 2025-02-28 | 8:00 | 2025-02-28 | 17:00 | техническое присоединение | Богучарский РЭС
1943 | с Филоново | ул Степная | 20 | ВЛ 10 кВ № 07 ПС Богучар | 2025-02-28 | 8:00 | 2025-02-28 | 17:00 | техническое присоединение | Богучарский РЭС
1944 | с Филоново | ул Степная | 21 | ВЛ 10 кВ № 07 ПС Богучар | 2025-02-28 | 8:00 | 2025-02-28 | 17:00 | техническое присоединение | Богучарский РЭС
1945 | с Филоново | ул Степная | 21 | ВЛ 10 кВ № 07 ПС Богучар | 2025-02-28 | 8:00 | 2025-02-28 | 17:00 | техническое присоединение | Богучарский РЭС
1946 | с Филоново | ул Степная | 25 | ВЛ 10 кВ № 07 ПС Богучар | 2025-02-28 | 8:00 | 2025-02-28 | 17:00 | техническое присоединение | Богучарский РЭС
1947 | с Филоново | ул Степная | 26 | ВЛ 10 кВ № 07 ПС Богучар | 2025-02-28 | 8:00 | 2025-02-28 | 17:00 | техническое присоединение | Богучарский РЭС
1948 | с Филоново | ул Степная | 27 | ВЛ 10 кВ № 07 ПС Богучар | 2025-02-28 | 8:00 | 2025-02-28 | 17:00 | техническое присоединение | Богучарский РЭС
1949 | с Филоново | ул Степная | 29 | ВЛ 10 кВ № 07 ПС Богучар | 2025-02-28 | 8:00 | 2025-02-28 | 17:00 | техническое присоединение | Богучарский РЭС
1950 | с Филоново | ул Степная | 3 | ВЛ 10 кВ № 07 ПС Богучар | 2025-02-28 | 8:00 | 2025-02-28 | 17:00 | техническое присоединение | Богучарский РЭС
1951 | с Филоново | ул Степная | 30 | ВЛ 10 кВ № 07 ПС Богучар | 2025-02-28 | 8:00 | 2025-02-28 | 17:00 | техническое присоединение | Богучарский РЭС
1952 | с Филоново | ул Степная | 31 | ВЛ 10 кВ № 07 ПС Богучар | 2025-02-28 | 8:00 | 2025-02-28 | 17:00 | техническое присоединение | Богучарский РЭС
1953 | с Филоново | ул Степная | 33 | ВЛ 10 кВ № 07 ПС Богучар | 2025-02-28 | 8:00 | 2025-02-28 | 17:00 | техническое присоединение | Богучарский РЭС
1954 | с Филоново | ул Степная | 34 | ВЛ 10 кВ № 07 ПС Богучар | 2025-02-28 | 8:00 | 2025-02-28 | 17:00 | техническое присоединение | Богучарский РЭС
1955 | с Филоново | ул Степная | 35 | ВЛ 10 кВ № 07 ПС Богучар | 2025-02-28 | 8:00 | 2025-02-28 | 17:00 | техническое присоединение | Богучарский РЭС
1956 | с Филоново | ул Степная | 38 | ВЛ 10 кВ № 07 ПС Богучар | 2025-02-28 | 8:00 | 2025-02-28 | 17:00 | техническое присоединение | Богучарский РЭС
1957 | с Филоново | ул Степная | 38А | ВЛ 10 кВ № 07 ПС Богучар | 2025-02-28 | 8:00 | 2025-02-28 | 17:00 | техническое присоединение | Богучарский РЭС
1958 | с Филоново | ул Степная | 39 | ВЛ 10 кВ № 07 ПС Богучар | 2025-02-28 | 8:00 | 2025-02-28 | 17:00 | техническое присоединение | Богучарский РЭС
1959 | с Филоново | ул Степная | 40 | ВЛ 10 кВ № 07 ПС Богучар | 2025-02-28 | 8:00 | 2025-02-28 | 17:00 | техническое присоединение | Богучарский РЭС
1960 | с Филоново | ул Степная | 41 | ВЛ 10 кВ № 07 ПС Богучар | 2025-02-28 | 8:00 | 2025-02-28 | 17:00 | техническое присоединение | Богучарский РЭС
1961 | с Филоново | ул Степная | 42 | ВЛ 10 кВ № 07 ПС Богучар | 2025-02-28 | 8:00 | 2025-02-28 | 17:00 | техническое присоединение | Богучарский РЭС
1962 | с Филоново | ул Степная | 42Б | ВЛ 10 кВ № 07 ПС Богучар | 2025-02-28 | 8:00 | 2025-02-28 | 17:00 | техническое присоединение | Богучарский РЭС
1963 | с Филоново | ул Степная | 43 | ВЛ 10 кВ № 07 ПС Богучар | 2025-02-28 | 8:00 | 2025-02-28 | 17:00 | техническое присоединение | Богучарский РЭС
1964 | с Филоново | ул Степная | 45 | ВЛ 10 кВ № 07 ПС Богучар | 2025-02-28 | 8:00 | 2025-02-28 | 17:00 | техническое присоединение | Богучарский РЭС
1965 | с Филоново | ул Степная | 47 | ВЛ 10 кВ № 07 ПС Богучар | 2025-02-28 | 8:00 | 2025-02-28 | 17:00 | техническое присоединение | Богучарский РЭС
1966 | с Филоново | ул Степная | 48 | ВЛ 10 кВ № 07 ПС Богучар | 2025-02-28 | 8:00 | 2025-02-28 | 17:00 | техническое присоединение | Богучарский РЭС
1967 | с Филоново | ул Степная | 49 | ВЛ 10 кВ № 07 ПС Богучар | 2025-02-28 | 8:00 | 2025-02-28 | 17:00 | техническое присоединение | Богучарский РЭС
1968 | с Филоново | ул Степная | 50 | ВЛ 10 кВ № 07 ПС Богучар | 2025-02-28 | 8:00 | 2025-02-28 | 17:00 | техническое присоединение | Богучарский РЭС
1969 | с Филоново | ул Степная | 54 | ВЛ 10 кВ № 07 ПС Богучар | 2025-02-28 | 8:00 | 2025-02-28 | 17:00 | техническое присоединение | Богучарский РЭС
1970 | с Филоново | ул Степная | 35а | ВЛ 10 кВ № 07 ПС Богучар | 2025-02-28 | 8:00 | 2025-02-28 | 17:00 | техническое присоединение | Богучарский РЭС
1971 | с Филоново | ул Степная | 6 | ВЛ 10 кВ № 07 ПС Богучар | 2025-02-28 | 8:00 | 2025-02-28 | 17:00 | техническое присоединение | Богучарский РЭС
1972 | с Филоново | ул Степная | 7 | ВЛ 10 кВ № 07 ПС Богучар | 2025-02-28 | 8:00 | 2025-02-28 | 17:00 | техническое присоединение | Богучарский РЭС
1973 | с Филоново | ул Степная | 9 | ВЛ 10 кВ № 07 ПС Богучар | 2025-02-28 | 8:00 | 2025-02-28 | 17:00 | техническое присоединение | Богучарский РЭС
1974 | с Филоново | ул Молодежная | 43 | ВЛ 10 кВ № 07 ПС Богучар | 2025-02-28 | 8:00 | 2025-02-28 | 17:00 | техническое присоединение | Богучарский РЭС
1975 | с Филоново | ул Чапаева | 1 | ВЛ 10 кВ № 07 ПС Богучар | 2025-02-28 | 8:00 | 2025-02-28 | 17:00 | техническое присоединение | Богучарский РЭС
1976 | с Филоново | ул Чапаева | 10 | ВЛ 10 кВ № 07 ПС Богучар | 2025-02-28 | 8:00 | 2025-02-28 | 17:00 | техническое присоединение | Богучарский РЭС
1977 | с Филоново | ул Чапаева | 12 | ВЛ 10 кВ № 07 ПС Богучар | 2025-02-28 | 8:00 | 2025-02-28 | 17:00 | техническое присоединение | Богучарский РЭС
1978 | с Филоново | ул Чапаева | 13 | ВЛ 10 кВ № 07 ПС Богучар | 2025-02-28 | 8:00 | 2025-02-28 | 17:00 | техническое присоединение | Богучарский РЭС
1979 | с Филоново | ул Чапаева | 15 | ВЛ 10 кВ № 07 ПС Богучар | 2025-02-28 | 8:00 | 2025-02-28 | 17:00 | техническое присоединение | Богучарский РЭС
1980 | с Филоново | ул Чапаева | 17 | ВЛ 10 кВ № 07 ПС Богучар | 2025-02-28 | 8:00 | 2025-02-28 | 17:00 | техническое присоединение | Богучарский РЭС
1981 | с Филоново | ул Чапаева | 19 | ВЛ 10 кВ № 07 ПС Богучар | 2025-02-28 | 8:00 | 2025-02-28 | 17:00 | техническое присоединение | Богучарский РЭС
1982 | с Филоново | ул Чапаева | 2 | ВЛ 10 кВ № 07 ПС Богучар | 2025-02-28 | 8:00 | 2025-02-28 | 17:00 | техническое присоединение | Богучарский РЭС
1983 | с Филоново | ул Чапаева | 20 | ВЛ 10 кВ № 07 ПС Богучар | 2025-02-28 | 8:00 | 2025-02-28 | 17:00 | техническое присоединение | Богучарский РЭС
1984 | с Филоново | ул Чапаева | 21 | ВЛ 10 кВ № 07 ПС Богучар | 2025-02-28 | 8:00 | 2025-02-28 | 17:00 | техническое присоединение | Богучарский РЭС
1985 | с Филоново | ул Чапаева | 22 | ВЛ 10 кВ № 07 ПС Богучар | 2025-02-28 | 8:00 | 2025-02-28 | 17:00 | техническое присоединение | Богучарский РЭС
1986 | с Филоново | ул Чапаева | 26 | ВЛ 10 кВ № 07 ПС Богучар | 2025-02-28 | 8:00 | 2025-02-28 | 17:00 | техническое присоединение | Богучарский РЭС
1987 | с Филоново | ул Чапаева | 28 | ВЛ 10 кВ № 07 ПС Богучар | 2025-02-28 | 8:00 | 2025-02-28 | 17:00 | техническое присоединение | Богучарский РЭС
1988 | с Филоново | ул Чапаева | 3 | ВЛ 10 кВ № 07 ПС Богучар | 2025-02-28 | 8:00 | 2025-02-28 | 17:00 | техническое присоединение | Богучарский РЭС
1989 | с Филоново | ул Чапаева | 33 | ВЛ 10 кВ № 07 ПС Богучар | 2025-02-28 | 8:00 | 2025-02-28 | 17:00 | техническое присоединение | Богучарский РЭС
1990 | с Филоново | ул Чапаева | 38 | ВЛ 10 кВ № 07 ПС Богучар | 2025-02-28 | 8:00 | 2025-02-28 | 17:00 | техническое присоединение | Богучарский РЭС
1991 | с Филоново | ул Чапаева | 35 | ВЛ 10 кВ № 07 ПС Богучар | 2025-02-28 | 8:00 | 2025-02-28 | 17:00 | техническое присоединение | Богучарский РЭС
1992 | с Филоново | ул Чапаева | 37 | ВЛ 10 кВ № 07 ПС Богучар | 2025-02-28 | 8:00 | 2025-02-28 | 17:00 | техническое присоединение | Богучарский РЭС
1993 | с Филоново | ул Чапаева | 39 | ВЛ 10 кВ № 07 ПС Богучар | 2025-02-28 | 8:00 | 2025-02-28 | 17:00 | техническое присоединение | Богучарский РЭС
1994 | с Филоново | ул Чапаева | 4 | ВЛ 10 кВ № 07 ПС Богучар | 2025-02-28 | 8:00 | 2025-02-28 | 17:00 | техническое присоединение | Богучарский РЭС
1995 | с Филоново | ул Чапаева | 40 | ВЛ 10 кВ № 07 ПС Богучар | 2025-02-28 | 8:00 | 2025-02-28 | 17:00 | техническое присоединение | Богучарский РЭС
1996 | с Филоново | ул Чапаева | 41 | ВЛ 10 кВ № 07 ПС Богучар | 2025-02-28 | 8:00 | 2025-02-28 | 17:00 | техническое присоединение | Богучарский РЭС
1997 | с Филоново | ул Чапаева | 42 | ВЛ 10 кВ № 07 ПС Богучар | 2025-02-28 | 8:00 | 2025-02-28 | 17:00 | техническое присоединение | Богучарский РЭС
1998 | с Филоново | ул Чапаева | 43 | ВЛ 10 кВ № 07 ПС Богучар | 2025-02-28 | 8:00 | 2025-02-28 | 17:00 | техническое присоединение | Богучарский РЭС
1999 | с Филоново | ул Чапаева | 44 | ВЛ 10 кВ № 07 ПС Богучар | 2025-02-28 | 8:00 | 2025-02-28 | 17:00 | техническое присоединение | Богучарский РЭС
2000 | с Филоново | ул Чапаева | 45 | ВЛ 10 кВ № 07 ПС Богучар | 2025-02-28 | 8:00 | 2025-02-28 | 17:00 | техническое присоединение | Богучарский РЭС
2001 | с Филоново | ул Чапаева | 6 | ВЛ 10 кВ № 07 ПС Богучар | 2025-02-28 | 8:00 | 2025-02-28 | 17:00 | техническое присоединение | Богучарский РЭС
2002 | с Филоново | ул Чапаева | 8 | ВЛ 10 кВ № 07 ПС Богучар | 2025-02-28 | 8:00 | 2025-02-28 | 17:00 | техническое присоединение | Богучарский РЭС
2003 | с Филоново | ул Чапаева | 9 | ВЛ 10 кВ № 07 ПС Богучар | 2025-02-28 | 8:00 | 2025-02-28 | 17:00 | техническое присоединение | Богучарский РЭС
2004 | с Филоново | пер Школьный | 1 | ВЛ 10 кВ № 07 ПС Богучар | 2025-02-28 | 8:00 | 2025-02-28 | 17:00 | техническое присоединение | Богучарский РЭС
2005 | с Филоново | пер Школьный | 3 | ВЛ 10 кВ № 07 ПС Богучар | 2025-02-28 | 8:00 | 2025-02-28 | 17:00 | техническое присоединение | Богучарский РЭС
2006 | с Филоново | пер Школьный | 4 | ВЛ 10 кВ № 07 ПС Богучар | 2025-02-28 | 8:00 | 2025-02-28 | 17:00 | техническое присоединение | Богучарский РЭС
2007 | с Филоново | пер Школьный | 5 | ВЛ 10 кВ № 07 ПС Богучар | 2025-02-28 | 8:00 | 2025-02-28 | 17:00 | техническое присоединение | Богучарский РЭС
2008 | с Филоново | пер Школьный | 6 | ВЛ 10 кВ № 07 ПС Богучар | 2025-02-28 | 8:00 | 2025-02-28 | 17:00 | техническое присоединение | Богучарский РЭС
2009 | с Филоново | ул Шоссейная | 3 | ВЛ 10 кВ № 07 ПС Богучар | 2025-02-28 | 8:00 | 2025-02-28 | 17:00 | техническое присоединение | Богучарский РЭС
2010 | с Филоново | ул Шоссейная | 4 | ВЛ 10 кВ № 07 ПС Богучар | 2025-02-28 | 8:00 | 2025-02-28 | 17:00 | техническое присоединение | Богучарский РЭС
2011 | с Филоново | ул Шоссейная | 5 | ВЛ 10 кВ № 07 ПС Богучар | 2025-02-28 | 8:00 | 2025-02-28 | 17:00 | техническое присоединение | Богучарский РЭС
2012 | с Филоново | пер Лесной | 1 | ВЛ 10 кВ № 07 ПС Богучар | 2025-02-28 | 8:00 | 2025-02-28 | 17:00 | техническое присоединение | Богучарский РЭС
2013 | с Филоново | пер Лесной | 12 | ВЛ 10 кВ № 07 ПС Богучар | 2025-02-28 | 8:00 | 2025-02-28 | 17:00 | техническое присоединение | Богучарский РЭС
2014 | с Филоново | пер Лесной | 13А | ВЛ 10 кВ № 07 ПС Богучар | 2025-02-28 | 8:00 | 2025-02-28 | 17:00 | техническое присоединение | Богучарский РЭС
2015 | с Филоново | пер Лесной | 14 | ВЛ 10 кВ № 07 ПС Богучар | 2025-02-28 | 8:00 | 2025-02-28 | 17:00 | техническое присоединение | Богучарский РЭС
2016 | с Филоново | пер Лесной | 15 | ВЛ 10 кВ № 07 ПС Богучар | 2025-02-28 | 8:00 | 2025-02-28 | 17:00 | техническое присоединение | Богучарский РЭС
2017 | с Филоново | пер Лесной | 16 | ВЛ 10 кВ № 07 ПС Богучар | 2025-02-28 | 8:00 | 2025-02-28 | 17:00 | техническое присоединение | Богучарский РЭС
2018 | с Филоново | пер Лесной | 17 | ВЛ 10 кВ № 07 ПС Богучар | 2025-02-28 | 8:00 | 2025-02-28 | 17:00 | техническое присоединение | Богучарский РЭС
2019 | с Филоново | пер Лесной | 18А | ВЛ 10 кВ № 07 ПС Богучар | 2025-02-28 | 8:00 | 2025-02-28 | 17:00 | техническое присоединение | Богучарский РЭС
2020 | с Филоново | пер Лесной | 2 | ВЛ 10 кВ № 07 ПС Богучар | 2025-02-28 | 8:00 | 2025-02-28 | 17:00 | техническое присоединение | Богучарский РЭС
2021 | с Филоново | пер Лесной | 4А | ВЛ 10 кВ № 07 ПС Богучар | 2025-02-28 | 8:00 | 2025-02-28 | 17:00 | техническое присоединение | Богучарский РЭС
2022 | с Филоново | пер Лесной | 6 | ВЛ 10 кВ № 07 ПС Богучар | 2025-02-28 | 8:00 | 2025-02-28 | 17:00 | техническое присоединение | Богучарский РЭС
2023 | с Филоново | пер Лесной | 8 | ВЛ 10 кВ № 07 ПС Богучар | 2025-02-28 | 8:00 | 2025-02-28 | 17:00 | техническое присоединение | Богучарский РЭС
2024 | с Филоново | пер Лесной | 8А | ВЛ 10 кВ № 07 ПС Богучар | 2025-02-28 | 8:00 | 2025-02-28 | 17:00 | техническое присоединение | Богучарский РЭС
2025 | с Филоново | пер Лесной | 9 | ВЛ 10 кВ № 07 ПС Богучар | 2025-02-28 | 8:00 | 2025-02-28 | 17:00 | техническое присоединение | Богучарский РЭС
2026 | х Тихий Дон | ул Донская | 49 | ВЛ 10 кВ № 07 ПС Богучар | 2025-02-28 | 8:00 | 2025-02-28 | 17:00 | техническое присоединение | Богучарский РЭС
2027 | с Филоново | ул Вишневая | 1 | ВЛ 10 кВ № 07 ПС Богучар | 2025-02-28 | 8:00 | 2025-02-28 | 17:00 | техническое присоединение | Богучарский РЭС
2028 | с Филоново | ул Вишневая | 11а | ВЛ 10 кВ № 07 ПС Богучар | 2025-02-28 | 8:00 | 2025-02-28 | 17:00 | техническое присоединение | Богучарский РЭС
2029 | с Филоново | ул Степная | 11 | ВЛ 10 кВ № 07 ПС Богучар | 2025-02-28 | 8:00 | 2025-02-28 | 17:00 | техническое присоединение | Богучарский РЭС
2030 | с Филоново | ул Степная | 5 | ВЛ 10 кВ № 07 ПС Богучар | 2025-02-28 | 8:00 | 2025-02-28 | 17:00 | техническое присоединение | Богучарский РЭС
2031 | с Филоново | ул Степная | 9 | ВЛ 10 кВ № 07 ПС Богучар | 2025-02-28 | 8:00 | 2025-02-28 | 17:00 | техническое присоединение | Богучарский РЭС
2032 | с Филоново | ул Шоссейная | 2 | ВЛ 10 кВ № 07 ПС Богучар | 2025-02-28 | 8:00 | 2025-02-28 | 17:00 | техническое присоединение | Богучарский РЭС
2033 | с Свобода | ул Солнечная | 4 | ВЛ 10 кВ № 07 ПС Богучар | 2025-02-28 | 8:00 | 2025-02-28 | 17:00 | техническое присоединение | Богучарский РЭС
2034 | х Перещепное | ул Садовая | 15б | ВЛ 10 кВ № 07 ПС Богучар | 2025-02-28 | 8:00 | 2025-02-28 | 17:00 | техническое присоединение | Богучарский РЭС
2035 | х Тихий Дон | Кв-л 24 | 15 | ВЛ 10 кВ № 07 ПС Богучар | 2025-02-28 | 8:00 | 2025-02-28 | 17:00 | техническое присоединение | Богучарский РЭС
2036 | х Перещепное | пер Школьный | 1б | ВЛ 10 кВ № 07 ПС Богучар | 2025-02-28 | 8:00 | 2025-02-28 | 17:00 | техническое присоединение | Богучарский РЭС
2037 | х Перещепное | ул Садовая | 9 | ВЛ 10 кВ № 07 ПС Богучар | 2025-02-28 | 8:00 | 2025-02-28 | 17:00 | техническое присоединение | Богучарский РЭС
2038 | с Филоново | ул Степная | 31А | ВЛ 10 кВ № 07 ПС Богучар | 2025-02-28 | 8:00 | 2025-02-28 | 17:00 | техническое присоединение | Богучарский РЭС
2039 | с Филоново | ул Степная | 23 | ВЛ 10 кВ № 07 ПС Богучар | 2025-02-28 | 8:00 | 2025-02-28 | 17:00 | техническое присоединение | Богучарский РЭС
2040 | с Филоново | ул Степная | 44 | ВЛ 10 кВ № 07 ПС Богучар | 2025-02-28 | 8:00 | 2025-02-28 | 17:00 | техническое присоединение | Богучарский РЭС
2041 | с Филоново | ул Шоссейная | 1 | ВЛ 10 кВ № 07 ПС Богучар | 2025-02-28 | 8:00 | 2025-02-28 | 17:00 | техническое присоединение | Богучарский РЭС
2042 | с Филоново | пер Лесной | 19 | ВЛ 10 кВ № 07 ПС Богучар | 2025-02-28 | 8:00 | 2025-02-28 | 17:00 | техническое присоединение | Богучарский РЭС
2043 | с Филоново | ул Чапаева | 48 | ВЛ 10 кВ № 07 ПС Богучар | 2025-02-28 | 8:00 | 2025-02-28 | 17:00 | техническое присоединение | Богучарский РЭС
2044 | х Перещепное | пер Школьный | 14 | ВЛ 10 кВ № 07 ПС Богучар | 2025-02-28 | 8:00 | 2025-02-28 | 17:00 | техническое присоединение | Богучарский РЭС
2045 | с Филоново | ул Степная | 28 | ВЛ 10 кВ № 07 ПС Богучар | 2025-02-28 | 8:00 | 2025-02-28 | 17:00 | техническое присоединение | Богучарский РЭС
2046 | с Свобода | ул Центральная | 19 | ВЛ 10 кВ № 07 ПС Богучар | 2025-02-28 | 8:00 | 2025-02-28 | 17:00 | техническое присоединение | Богучарский РЭС
2047 | х Перещепное | ул Мира | 18 | ВЛ 10 кВ № 07 ПС Богучар | 2025-02-28 | 8:00 | 2025-02-28 | 17:00 | техническое присоединение | Богучарский РЭС
2048 | с Филоново | пер Школьный | 7 | ВЛ 10 кВ № 07 ПС Богучар | 2025-02-28 | 8:00 | 2025-02-28 | 17:00 | техническое присоединение | Богучарский РЭС
2049 | х Перещепное | ул Луговая | 30 | ВЛ 10 кВ № 07 ПС Богучар | 2025-02-28 | 8:00 | 2025-02-28 | 17:00 | техническое присоединение | Богучарский РЭС
2050 | с Филоново | ул Степная | 8 | ВЛ 10 кВ № 07 ПС Богучар | 2025-02-28 | 8:00 | 2025-02-28 | 17:00 | техническое присоединение | Богучарский РЭС
2051 | х Перещепное | ул Мира | 24 | ВЛ 10 кВ № 07 ПС Богучар | 2025-02-28 | 8:00 | 2025-02-28 | 17:00 | техническое присоединение | Богучарский РЭС
2052 | с Филоново | ул Молодежная | 4 | ВЛ 10 кВ № 07 ПС Богучар | 2025-02-28 | 8:00 | 2025-02-28 | 17:00 | техническое присоединение | Богучарский РЭС
2053 | х Тихий Дон | ул Донская | 7 | ВЛ 10 кВ № 07 ПС Богучар | 2025-02-28 | 8:00 | 2025-02-28 | 17:00 | техническое присоединение | Богучарский РЭС
2054 | с Филоново | ул Степная | 32 | ВЛ 10 кВ № 07 ПС Богучар | 2025-02-28 | 8:00 | 2025-02-28 | 17:00 | техническое присоединение | Богучарский РЭС
2055 | х Перещепное | ул Мира | 22 | ВЛ 10 кВ № 07 ПС Богучар | 2025-02-28 | 8:00 | 2025-02-28 | 17:00 | техническое присоединение | Богучарский РЭС
2056 | х Перещепное | ул Мира | 2 | ВЛ 10 кВ № 07 ПС Богучар | 2025-02-28 | 8:00 | 2025-02-28 | 17:00 | техническое присоединение | Богучарский РЭС
2057 | с Филоново | ул Молодежная | 41 | ВЛ 10 кВ № 07 ПС Богучар | 2025-02-28 | 8:00 | 2025-02-28 | 17:00 | техническое присоединение | Богучарский РЭС
2058 | с Филоново | ул Шоссейная | 4 | ВЛ 10 кВ № 07 ПС Богучар | 2025-02-28 | 8:00 | 2025-02-28 | 17:00 | техническое присоединение | Богучарский РЭС
2059 | с Филоново | пер Лесной | 10 | ВЛ 10 кВ № 07 ПС Богучар | 2025-02-28 | 8:00 | 2025-02-28 | 17:00 | техническое присоединение | Богучарский РЭС
2060 | с Филоново | пер Березовый | 7 | ВЛ 10 кВ № 07 ПС Богучар | 2025-02-28 | 8:00 | 2025-02-28 | 17:00 | техническое присоединение | Богучарский РЭС
2061 | с Свобода | ул Центральная | 22 | ВЛ 10 кВ № 07 ПС Богучар | 2025-02-28 | 8:00 | 2025-02-28 | 17:00 | техническое присоединение | Богучарский РЭС
2062 | с Свобода | ул Центральная | 15 | ВЛ 10 кВ № 07 ПС Богучар | 2025-02-28 | 8:00 | 2025-02-28 | 17:00 | техническое присоединение | Богучарский РЭС
2063 | с Филоново | ул Вишневая | 10 | ВЛ 10 кВ № 07 ПС Богучар | 2025-02-28 | 8:00 | 2025-02-28 | 17:00 | техническое присоединение | Богучарский РЭС
2064 | с Филоново | пер Дорожный | 8А | ВЛ 10 кВ № 07 ПС Богучар | 2025-02-28 | 8:00 | 2025-02-28 | 17:00 | техническое присоединение | Богучарский РЭС
2065 | х Тихий Дон | ул Донская | 6 | ВЛ 10 кВ № 07 ПС Богучар | 2025-02-28 | 8:00 | 2025-02-28 | 17:00 | техническое присоединение | Богучарский РЭС
2066 | с Филоново | пер Лесной | 11 | ВЛ 10 кВ № 07 ПС Богучар | 2025-02-28 | 8:00 | 2025-02-28 | 17:00 | техническое присоединение | Богучарский РЭС
2067 | с Филоново | ул Чапаева | 7 | ВЛ 10 кВ № 07 ПС Богучар | 2025-02-28 | 8:00 | 2025-02-28 | 17:00 | техническое присоединение | Богучарский РЭС
2068 | х Тихий Дон | ул Донская | 11 | ВЛ 10 кВ № 07 ПС Богучар | 2025-02-28 | 8:00 | 2025-02-28 | 17:00 | техническое присоединение | Богучарский РЭС
2069 | с Филоново | ул Степная | 46 | ВЛ 10 кВ № 07 ПС Богучар | 2025-02-28 | 8:00 | 2025-02-28 | 17:00 | техническое присоединение | Богучарский РЭС
2070 | с Филоново | ул Степная | 22 | ВЛ 10 кВ № 07 ПС Богучар | 2025-02-28 | 8:00 | 2025-02-28 | 17:00 | техническое присоединение | Богучарский РЭС
2071 | х Тихий Дон | ул Донская | 40 | ВЛ 10 кВ № 07 ПС Богучар | 2025-02-28 | 8:00 | 2025-02-28 | 17:00 | техническое присоединение | Богучарский РЭС
2072 | х Тихий Дон | ул Донская | 12 | ВЛ 10 кВ № 07 ПС Богучар | 2025-02-28 | 8:00 | 2025-02-28 | 17:00 | техническое присоединение | Богучарский РЭС
2073 | х Тихий Дон | ул Донская | 10 | ВЛ 10 кВ № 07 ПС Богучар | 2025-02-28 | 8:00 | 2025-02-28 | 17:00 | техническое присоединение | Богучарский РЭС
2074 | х Тихий Дон | ул Донская | 39 | ВЛ 10 кВ № 07 ПС Богучар | 2025-02-28 | 8:00 | 2025-02-28 | 17:00 | техническое присоединение | Богучарский РЭС
2075 | с Филоново | ул Чапаева | 31 | ВЛ 10 кВ № 07 ПС Богучар | 2025-02-28 | 8:00 | 2025-02-28 | 17:00 | техническое присоединение | Богучарский РЭС
2076 | г Богучар | ул Мира | 24 | КТП №614 ПС Опорная | 2025-02-28 | 8:00 | 2025-02-28 | 17:00 | техническое присоединение | Богучарский РЭС
2077 | г Богучар | ул Донская | 11 | КТП №614 ПС Опорная | 2025-02-28 | 8:00 | 2025-02-28 | 17:00 | техническое присоединение | Богучарский РЭС
2078 | г Богучар | ул Донская | 2 | КТП №614 ПС Опорная | 2025-02-28 | 8:00 | 2025-02-28 | 17:00 | техническое присоединение | Богучарский РЭС
2079 | г Богучар | ул Донская | 3 | КТП №614 ПС Опорная | 2025-02-28 | 8:00 | 2025-02-28 | 17:00 | техническое присоединение | Богучарский РЭС
2080 | г Богучар | ул Донская | 5 | КТП №614 ПС Опорная | 2025-02-28 | 8:00 | 2025-02-28 | 17:00 | техническое присоединение | Богучарский РЭС
2081 | г Богучар | ул Донская | 7 | КТП №614 ПС Опорная | 2025-02-28 | 8:00 | 2025-02-28 | 17:00 | техническое присоединение | Богучарский РЭС
2082 | г Богучар | ул Донская | 8 | КТП №614 ПС Опорная | 2025-02-28 | 8:00 | 2025-02-28 | 17:00 | техническое присоединение | Богучарский РЭС
2083 | г Богучар | ул Донская | 9 | КТП №614 ПС Опорная | 2025-02-28 | 8:00 | 2025-02-28 | 17:00 | техническое присоединение | Богучарский РЭС
2084 | г Богучар | ул Заречная | 1 | КТП №614 ПС Опорная | 2025-02-28 | 8:00 | 2025-02-28 | 17:00 | техническое присоединение | Богучарский РЭС
2085 | г Богучар | ул Заречная | 12 | КТП №614 ПС Опорная | 2025-02-28 | 8:00 | 2025-02-28 | 17:00 | техническое присоединение | Богучарский РЭС
2086 | г Богучар | ул Заречная | 13 | КТП №614 ПС Опорная | 2025-02-28 | 8:00 | 2025-02-28 | 17:00 | техническое присоединение | Богучарский РЭС
2087 | г Богучар | ул Заречная | 17 | КТП №614 ПС Опорная | 2025-02-28 | 8:00 | 2025-02-28 | 17:00 | техническое присоединение | Богучарский РЭС
2088 | г Богучар | ул Заречная | 18 | КТП №614 ПС Опорная | 2025-02-28 | 8:00 | 2025-02-28 | 17:00 | техническое присоединение | Богучарский РЭС
2089 | г Богучар | ул Заречная | 2 | КТП №614 ПС Опорная | 2025-02-28 | 8:00 | 2025-02-28 | 17:00 | техническое присоединение | Богучарский РЭС
2090 | г Богучар | ул Заречная | 20 | КТП №614 ПС Опорная | 2025-02-28 | 8:00 | 2025-02-28 | 17:00 | техническое присоединение | Богучарский РЭС
2091 | г Богучар | ул Заречная | 3 | КТП №614 ПС Опорная | 2025-02-28 | 8:00 | 2025-02-28 | 17:00 | техническое присоединение | Богучарский РЭС
2092 | г Богучар | ул Заречная | 7 | КТП №614 ПС Опорная | 2025-02-28 | 8:00 | 2025-02-28 | 17:00 | техническое присоединение | Богучарский РЭС
2093 | г Богучар | ул Заречная | 8 | КТП №614 ПС Опорная | 2025-02-28 | 8:00 | 2025-02-28 | 17:00 | техническое присоединение | Богучарский РЭС
2094 | г Богучар | пер Лесной | 5 | КТП №614 ПС Опорная | 2025-02-28 | 8:00 | 2025-02-28 | 17:00 | техническое присоединение | Богучарский РЭС
2095 | г Богучар | ул Луговая | 1 | КТП №614 ПС Опорная | 2025-02-28 | 8:00 | 2025-02-28 | 17:00 | техническое присоединение | Богучарский РЭС
2096 | г Богучар | ул Луговая | 11 | КТП №614 ПС Опорная | 2025-02-28 | 8:00 | 2025-02-28 | 17:00 | техническое присоединение | Богучарский РЭС
2097 | г Богучар | ул Луговая | 17 | КТП №614 ПС Опорная | 2025-02-28 | 8:00 | 2025-02-28 | 17:00 | техническое присоединение | Богучарский РЭС
2098 | г Богучар | ул Луговая | 19 | КТП №614 ПС Опорная | 2025-02-28 | 8:00 | 2025-02-28 | 17:00 | техническое присоединение | Богучарский РЭС
2099 | г Богучар | ул Луговая | 20 | КТП №614 ПС Опорная | 2025-02-28 | 8:00 | 2025-02-28 | 17:00 | техническое присоединение | Богучарский РЭС
2100 | г Богучар | ул Луговая | 23 | КТП №614 ПС Опорная | 2025-02-28 | 8:00 | 2025-02-28 | 17:00 | техническое присоединение | Богучарский РЭС
2101 | г Богучар | ул Луговая | 24 | КТП №614 ПС Опорная | 2025-02-28 | 8:00 | 2025-02-28 | 17:00 | техническое присоединение | Богучарский РЭС
2102 | г Богучар | ул Луговая | 25 | КТП №614 ПС Опорная | 2025-02-28 | 8:00 | 2025-02-28 | 17:00 | техническое присоединение | Богучарский РЭС
2103 | г Богучар | ул Луговая | 28 | КТП №614 ПС Опорная | 2025-02-28 | 8:00 | 2025-02-28 | 17:00 | техническое присоединение | Богучарский РЭС
2104 | г Богучар | ул Луговая | 29 | КТП №614 ПС Опорная | 2025-02-28 | 8:00 | 2025-02-28 | 17:00 | техническое присоединение | Богучарский РЭС
2105 | г Богучар | ул Луговая | 3 | КТП №614 ПС Опорная | 2025-02-28 | 8:00 | 2025-02-28 | 17:00 | техническое присоединение | Богучарский РЭС
2106 | г Богучар | ул Луговая | 36 | КТП №614 ПС Опорная | 2025-02-28 | 8:00 | 2025-02-28 | 17:00 | техническое присоединение | Богучарский РЭС
2107 | г Богучар | ул Луговая | 37 | КТП №614 ПС Опорная | 2025-02-28 | 8:00 | 2025-02-28 | 17:00 | техническое присоединение | Богучарский РЭС
2108 | г Богучар | ул Луговая | 37 | КТП №614 ПС Опорная | 2025-02-28 | 8:00 | 2025-02-28 | 17:00 | техническое присоединение | Богучарский РЭС
2109 | г Богучар | ул Луговая | 4 | КТП №614 ПС Опорная | 2025-02-28 | 8:00 | 2025-02-28 | 17:00 | техническое присоединение | Богучарский РЭС
2110 | г Богучар | ул Луговая | 42 | КТП №614 ПС Опорная | 2025-02-28 | 8:00 | 2025-02-28 | 17:00 | техническое присоединение | Богучарский РЭС
2111 | г Богучар | ул Луговая | 44 | КТП №614 ПС Опорная | 2025-02-28 | 8:00 | 2025-02-28 | 17:00 | техническое присоединение | Богучарский РЭС
2112 | г Богучар | ул Луговая | 46 | КТП №614 ПС Опорная | 2025-02-28 | 8:00 | 2025-02-28 | 17:00 | техническое присоединение | Богучарский РЭС
2113 | г Богучар | ул Луговая | 48 | КТП №614 ПС Опорная | 2025-02-28 | 8:00 | 2025-02-28 | 17:00 | техническое присоединение | Богучарский РЭС
2114 | г Богучар | ул Луговая | 5 | КТП №614 ПС Опорная | 2025-02-28 | 8:00 | 2025-02-28 | 17:00 | техническое присоединение | Богучарский РЭС
2115 | г Богучар | ул Луговая | 6 | КТП №614 ПС Опорная | 2025-02-28 | 8:00 | 2025-02-28 | 17:00 | техническое присоединение | Богучарский РЭС
2116 | г Богучар | ул Луговая | 9 | КТП №614 ПС Опорная | 2025-02-28 | 8:00 | 2025-02-28 | 17:00 | техническое присоединение | Богучарский РЭС
2117 | г Богучар | ул Мира | 1 | КТП №614 ПС Опорная | 2025-02-28 | 8:00 | 2025-02-28 | 17:00 | техническое присоединение | Богучарский РЭС
2118 | г Богучар | ул Мира | 1А | КТП №614 ПС Опорная | 2025-02-28 | 8:00 | 2025-02-28 | 17:00 | техническое присоединение | Богучарский РЭС
2119 | г Богучар | ул Заречная | 15 | КТП №614 ПС Опорная | 2025-02-28 | 8:00 | 2025-02-28 | 17:00 | техническое присоединение | Богучарский РЭС
2120 | г Богучар | ул Мира | 10 | КТП №614 ПС Опорная | 2025-02-28 | 8:00 | 2025-02-28 | 17:00 | техническое присоединение | Богучарский РЭС
2121 | г Богучар | ул Мира | 12 | КТП №614 ПС Опорная | 2025-02-28 | 8:00 | 2025-02-28 | 17:00 | техническое присоединение | Богучарский РЭС
2122 | г Богучар | ул Мира | 16 | КТП №614 ПС Опорная | 2025-02-28 | 8:00 | 2025-02-28 | 17:00 | техническое присоединение | Богучарский РЭС
2123 | г Богучар | ул Мира | 18 | КТП №614 ПС Опорная | 2025-02-28 | 8:00 | 2025-02-28 | 17:00 | техническое присоединение | Богучарский РЭС
2124 | г Богучар | ул Мира | 2 | КТП №614 ПС Опорная | 2025-02-28 | 8:00 | 2025-02-28 | 17:00 | техническое присоединение | Богучарский РЭС
2125 | г Богучар | ул Мира | 2"Г | КТП №614 ПС Опорная | 2025-02-28 | 8:00 | 2025-02-28 | 17:00 | техническое присоединение | Богучарский РЭС
2126 | г Богучар | ул Мира | 2"В" | КТП №614 ПС Опорная | 2025-02-28 | 8:00 | 2025-02-28 | 17:00 | техническое присоединение | Богучарский РЭС
2127 | г Богучар | ул Мира | 2-Б | КТП №614 ПС Опорная | 2025-02-28 | 8:00 | 2025-02-28 | 17:00 | техническое присоединение | Богучарский РЭС
2128 | г Богучар | ул Мира | 22 | КТП №614 ПС Опорная | 2025-02-28 | 8:00 | 2025-02-28 | 17:00 | техническое присоединение | Богучарский РЭС
2129 | г Богучар | ул Мира | 23 | КТП №614 ПС Опорная | 2025-02-28 | 8:00 | 2025-02-28 | 17:00 | техническое присоединение | Богучарский РЭС
2130 | г Богучар | ул Мира | 26 | КТП №614 ПС Опорная | 2025-02-28 | 8:00 | 2025-02-28 | 17:00 | техническое присоединение | Богучарский РЭС
2131 | г Богучар | ул Мира | 28 | КТП №614 ПС Опорная | 2025-02-28 | 8:00 | 2025-02-28 | 17:00 | техническое присоединение | Богучарский РЭС
2132 | г Богучар | ул Мира | 29 | КТП №614 ПС Опорная | 2025-02-28 | 8:00 | 2025-02-28 | 17:00 | техническое присоединение | Богучарский РЭС
2133 | г Богучар | ул Мира | 2А | КТП №614 ПС Опорная | 2025-02-28 | 8:00 | 2025-02-28 | 17:00 | техническое присоединение | Богучарский РЭС
2134 | г Богучар | ул Мира | 37 | КТП №614 ПС Опорная | 2025-02-28 | 8:00 | 2025-02-28 | 17:00 | техническое присоединение | Богучарский РЭС
2135 | г Богучар | ул Мира | 4 | КТП №614 ПС Опорная | 2025-02-28 | 8:00 | 2025-02-28 | 17:00 | техническое присоединение | Богучарский РЭС
2136 | г Богучар | ул Мира | 40 | КТП №614 ПС Опорная | 2025-02-28 | 8:00 | 2025-02-28 | 17:00 | техническое присоединение | Богучарский РЭС
2137 | г Богучар | ул Мира | 43 | КТП №614 ПС Опорная | 2025-02-28 | 8:00 | 2025-02-28 | 17:00 | техническое присоединение | Богучарский РЭС
2138 | г Богучар | ул Мира | 49 | КТП №614 ПС Опорная | 2025-02-28 | 8:00 | 2025-02-28 | 17:00 | техническое присоединение | Богучарский РЭС
2139 | г Богучар | ул Мира | 50 | КТП №614 ПС Опорная | 2025-02-28 | 8:00 | 2025-02-28 | 17:00 | техническое присоединение | Богучарский РЭС
2140 | г Богучар | ул Мира | 56 | КТП №614 ПС Опорная | 2025-02-28 | 8:00 | 2025-02-28 | 17:00 | техническое присоединение | Богучарский РЭС
2141 | г Богучар | ул Мира | 64 | КТП №614 ПС Опорная | 2025-02-28 | 8:00 | 2025-02-28 | 17:00 | техническое присоединение | Богучарский РЭС
2142 | г Богучар | ул Мира | 7 | КТП №614 ПС Опорная | 2025-02-28 | 8:00 | 2025-02-28 | 17:00 | техническое присоединение | Богучарский РЭС
2143 | г Богучар | ул Мира | 77 | КТП №614 ПС Опорная | 2025-02-28 | 8:00 | 2025-02-28 | 17:00 | техническое присоединение | Богучарский РЭС
2144 | г Богучар | ул Мира | 85 | КТП №614 ПС Опорная | 2025-02-28 | 8:00 | 2025-02-28 | 17:00 | техническое присоединение | Богучарский РЭС
2145 | г Богучар | ул Мира | 86 | КТП №614 ПС Опорная | 2025-02-28 | 8:00 | 2025-02-28 | 17:00 | техническое присоединение | Богучарский РЭС
2146 | г Богучар | ул Мира | 89 | КТП №614 ПС Опорная | 2025-02-28 | 8:00 | 2025-02-28 | 17:00 | техническое присоединение | Богучарский РЭС
2147 | г Богучар | ул Мира | 93 | КТП №614 ПС Опорная | 2025-02-28 | 8:00 | 2025-02-28 | 17:00 | техническое присоединение | Богучарский РЭС
2148 | г Богучар | ул Мира | 99 | КТП №614 ПС Опорная | 2025-02-28 | 8:00 | 2025-02-28 | 17:00 | техническое присоединение | Богучарский РЭС
2149 | г Богучар | пер Мирный | 2 | КТП №614 ПС Опорная | 2025-02-28 | 8:00 | 2025-02-28 | 17:00 | техническое присоединение | Богучарский РЭС
2150 | г Богучар | пер Мирный | 3 | КТП №614 ПС Опорная | 2025-02-28 | 8:00 | 2025-02-28 | 17:00 | техническое присоединение | Богучарский РЭС
2151 | г Богучар | пер Мирный | 4 | КТП №614 ПС Опорная | 2025-02-28 | 8:00 | 2025-02-28 | 17:00 | техническое присоединение | Богучарский РЭС
2152 | г Богучар | пер Мирный | 6 | КТП №614 ПС Опорная | 2025-02-28 | 8:00 | 2025-02-28 | 17:00 | техническое присоединение | Богучарский РЭС
2153 | г Богучар | ул Октябрьская | 10 | КТП №614 ПС Опорная | 2025-02-28 | 8:00 | 2025-02-28 | 17:00 | техническое присоединение | Богучарский РЭС
2154 | г Богучар | ул Октябрьская | 14 | КТП №614 ПС Опорная | 2025-02-28 | 8:00 | 2025-02-28 | 17:00 | техническое присоединение | Богучарский РЭС
2155 | г Богучар | ул Октябрьская | 18 | КТП №614 ПС Опорная | 2025-02-28 | 8:00 | 2025-02-28 | 17:00 | техническое присоединение | Богучарский РЭС
2156 | г Богучар | ул Октябрьская | 20 | КТП №614 ПС Опорная | 2025-02-28 | 8:00 | 2025-02-28 | 17:00 | техническое присоединение | Богучарский РЭС
2157 | г Богучар | ул Октябрьская | 21 | КТП №614 ПС Опорная | 2025-02-28 | 8:00 | 2025-02-28 | 17:00 | техническое присоединение | Богучарский РЭС
2158 | г Богучар | ул Октябрьская | 22 | КТП №614 ПС Опорная | 2025-02-28 | 8:00 | 2025-02-28 | 17:00 | техническое присоединение | Богучарский РЭС
2159 | г Богучар | ул Октябрьская | 25 | КТП №614 ПС Опорная | 2025-02-28 | 8:00 | 2025-02-28 | 17:00 | техническое присоединение | Богучарский РЭС
2160 | г Богучар | ул Октябрьская | 3 | КТП №614 ПС Опорная | 2025-02-28 | 8:00 | 2025-02-28 | 17:00 | техническое присоединение | Богучарский РЭС
2161 | г Богучар | ул Советская | 27 | КТП №614 ПС Опорная | 2025-02-28 | 8:00 | 2025-02-28 | 17:00 | техническое присоединение | Богучарский РЭС
2162 | г Богучар | пер Советский | 13 | КТП №614 ПС Опорная | 2025-02-28 | 8:00 | 2025-02-28 | 17:00 | техническое присоединение | Богучарский РЭС
2163 | г Богучар | пер Советский | 16 | КТП №614 ПС Опорная | 2025-02-28 | 8:00 | 2025-02-28 | 17:00 | техническое присоединение | Богучарский РЭС
2164 | г Богучар | пер Советский | 8 | КТП №614 ПС Опорная | 2025-02-28 | 8:00 | 2025-02-28 | 17:00 | техническое присоединение | Богучарский РЭС
2165 | г Богучар | ул Строителей | 10 | КТП №614 ПС Опорная | 2025-02-28 | 8:00 | 2025-02-28 | 17:00 | техническое присоединение | Богучарский РЭС
2166 | г Богучар | ул Строителей | 12 | КТП №614 ПС Опорная | 2025-02-28 | 8:00 | 2025-02-28 | 17:00 | техническое присоединение | Богучарский РЭС
2167 | г Богучар | ул Строителей | 2 | КТП №614 ПС Опорная | 2025-02-28 | 8:00 | 2025-02-28 | 17:00 | техническое присоединение | Богучарский РЭС
2168 | г Богучар | ул Строителей | 9 | КТП №614 ПС Опорная | 2025-02-28 | 8:00 | 2025-02-28 | 17:00 | техническое присоединение | Богучарский РЭС
2169 | г Богучар | ул Южная | 10 | КТП №614 ПС Опорная | 2025-02-28 | 8:00 | 2025-02-28 | 17:00 | техническое присоединение | Богучарский РЭС
2170 | г Богучар | ул Южная | 12 | КТП №614 ПС Опорная | 2025-02-28 | 8:00 | 2025-02-28 | 17:00 | техническое присоединение | Богучарский РЭС
2171 | г Богучар | ул Южная | 15 | КТП №614 ПС Опорная | 2025-02-28 | 8:00 | 2025-02-28 | 17:00 | техническое присоединение | Богучарский РЭС
2172 | г Богучар | ул Южная | 17 | КТП №614 ПС Опорная | 2025-02-28 | 8:00 | 2025-02-28 | 17:00 | техническое присоединение | Богучарский РЭС
2173 | г Богучар | ул Южная | 18 | КТП №614 ПС Опорная | 2025-02-28 | 8:00 | 2025-02-28 | 17:00 | техническое присоединение | Богучарский РЭС
2174 | г Богучар | ул Южная | 1А | КТП №614 ПС Опорная | 2025-02-28 | 8:00 | 2025-02-28 | 17:00 | техническое присоединение | Богучарский РЭС
2175 | г Богучар | ул Южная | 1Б | КТП №614 ПС Опорная | 2025-02-28 | 8:00 | 2025-02-28 | 17:00 | техническое присоединение | Богучарский РЭС
2176 | г Богучар | ул Южная | 1В | КТП №614 ПС Опорная | 2025-02-28 | 8:00 | 2025-02-28 | 17:00 | техническое присоединение | Богучарский РЭС
2177 | г Богучар | ул Южная | 20 | КТП №614 ПС Опорная | 2025-02-28 | 8:00 | 2025-02-28 | 17:00 | техническое присоединение | Богучарский РЭС
2178 | г Богучар | ул Южная | 22 | КТП №614 ПС Опорная | 2025-02-28 | 8:00 | 2025-02-28 | 17:00 | техническое присоединение | Богучарский РЭС
2179 | г Богучар | ул Южная | 24 | КТП №614 ПС Опорная | 2025-02-28 | 8:00 | 2025-02-28 | 17:00 | техническое присоединение | Богучарский РЭС
2180 | г Богучар | ул Южная | 25 | КТП №614 ПС Опорная | 2025-02-28 | 8:00 | 2025-02-28 | 17:00 | техническое присоединение | Богучарский РЭС
2181 | г Богучар | ул Южная | 2А | КТП №614 ПС Опорная | 2025-02-28 | 8:00 | 2025-02-28 | 17:00 | техническое присоединение | Богучарский РЭС
2182 | г Богучар | ул Южная | 9 | КТП №614 ПС Опорная | 2025-02-28 | 8:00 | 2025-02-28 | 17:00 | техническое присоединение | Богучарский РЭС
2183 | г Богучар | ул Октябрьская | 1 | КТП №614 ПС Опорная | 2025-02-28 | 8:00 | 2025-02-28 | 17:00 | техническое присоединение | Богучарский РЭС
2184 | г Богучар | ул Донская | 1 | КТП №614 ПС Опорная | 2025-02-28 | 8:00 | 2025-02-28 | 17:00 | техническое присоединение | Богучарский РЭС
2185 | г Богучар | пер Лесной | 1а | КТП №614 ПС Опорная | 2025-02-28 | 8:00 | 2025-02-28 | 17:00 | техническое присоединение | Богучарский РЭС
2186 | г Богучар | пер Лесной | 3 | КТП №614 ПС Опорная | 2025-02-28 | 8:00 | 2025-02-28 | 17:00 | техническое присоединение | Богучарский РЭС
2187 | г Богучар | ул Донская | 4 | КТП №614 ПС Опорная | 2025-02-28 | 8:00 | 2025-02-28 | 17:00 | техническое присоединение | Богучарский РЭС
2188 | г Богучар | ул Донская | 6 | КТП №614 ПС Опорная | 2025-02-28 | 8:00 | 2025-02-28 | 17:00 | техническое присоединение | Богучарский РЭС
2189 | г Богучар | ул Донская | 9 | КТП №614 ПС Опорная | 2025-02-28 | 8:00 | 2025-02-28 | 17:00 | техническое присоединение | Богучарский РЭС
2190 | г Богучар | ул Заречная | 1 | КТП №614 ПС Опорная | 2025-02-28 | 8:00 | 2025-02-28 | 17:00 | техническое присоединение | Богучарский РЭС
2191 | г Богучар | ул Заречная | 10 | КТП №614 ПС Опорная | 2025-02-28 | 8:00 | 2025-02-28 | 17:00 | техническое присоединение | Богучарский РЭС
2192 | г Богучар | ул Заречная | 11 | КТП №614 ПС Опорная | 2025-02-28 | 8:00 | 2025-02-28 | 17:00 | техническое присоединение | Богучарский РЭС
2193 | г Богучар | ул Заречная | 19 | КТП №614 ПС Опорная | 2025-02-28 | 8:00 | 2025-02-28 | 17:00 | техническое присоединение | Богучарский РЭС
2194 | г Богучар | ул Заречная | 22 | КТП №614 ПС Опорная | 2025-02-28 | 8:00 | 2025-02-28 | 17:00 | техническое присоединение | Богучарский РЭС
2195 | г Богучар | ул Заречная | 3 | КТП №614 ПС Опорная | 2025-02-28 | 8:00 | 2025-02-28 | 17:00 | техническое присоединение | Богучарский РЭС
2196 | г Богучар | ул Заречная | 4 | КТП №614 ПС Опорная | 2025-02-28 | 8:00 | 2025-02-28 | 17:00 | техническое присоединение | Богучарский РЭС
2197 | г Богучар | ул Заречная | 5 | КТП №614 ПС Опорная | 2025-02-28 | 8:00 | 2025-02-28 | 17:00 | техническое присоединение | Богучарский РЭС
2198 | г Богучар | ул Заречная | 6 | КТП №614 ПС Опорная | 2025-02-28 | 8:00 | 2025-02-28 | 17:00 | техническое присоединение | Богучарский РЭС
2199 | г Богучар | ул Заречная | 9 | КТП №614 ПС Опорная | 2025-02-28 | 8:00 | 2025-02-28 | 17:00 | техническое присоединение | Богучарский РЭС
2200 | г Богучар | пер Лесной | 2 | КТП №614 ПС Опорная | 2025-02-28 | 8:00 | 2025-02-28 | 17:00 | техническое присоединение | Богучарский РЭС
2201 | г Богучар | пер Лесной | 5 | КТП №614 ПС Опорная | 2025-02-28 | 8:00 | 2025-02-28 | 17:00 | техническое присоединение | Богучарский РЭС
2202 | г Богучар | ул Луговая | 1 | КТП №614 ПС Опорная | 2025-02-28 | 8:00 | 2025-02-28 | 17:00 | техническое присоединение | Богучарский РЭС
2203 | г Богучар | ул Луговая | 10 | КТП №614 ПС Опорная | 2025-02-28 | 8:00 | 2025-02-28 | 17:00 | техническое присоединение | Богучарский РЭС
2204 | г Богучар | ул Луговая | 12 | КТП №614 ПС Опорная | 2025-02-28 | 8:00 | 2025-02-28 | 17:00 | техническое присоединение | Богучарский РЭС
2205 | г Богучар | ул Луговая | 13 | КТП №614 ПС Опорная | 2025-02-28 | 8:00 | 2025-02-28 | 17:00 | техническое присоединение | Богучарский РЭС
2206 | г Богучар | ул Луговая | 14 | КТП №614 ПС Опорная | 2025-02-28 | 8:00 | 2025-02-28 | 17:00 | техническое присоединение | Богучарский РЭС
2207 | г Богучар | ул Луговая | 15 | КТП №614 ПС Опорная | 2025-02-28 | 8:00 | 2025-02-28 | 17:00 | техническое присоединение | Богучарский РЭС
2208 | г Богучар | ул Луговая | 16 | КТП №614 ПС Опорная | 2025-02-28 | 8:00 | 2025-02-28 | 17:00 | техническое присоединение | Богучарский РЭС
2209 | г Богучар | ул Луговая | 17 | КТП №614 ПС Опорная | 2025-02-28 | 8:00 | 2025-02-28 | 17:00 | техническое присоединение | Богучарский РЭС
2210 | г Богучар | ул Луговая | 18 | КТП №614 ПС Опорная | 2025-02-28 | 8:00 | 2025-02-28 | 17:00 | техническое присоединение | Богучарский РЭС
2211 | г Богучар | ул Луговая | 2 | КТП №614 ПС Опорная | 2025-02-28 | 8:00 | 2025-02-28 | 17:00 | техническое присоединение | Богучарский РЭС
2212 | г Богучар | ул Луговая | 21 | КТП №614 ПС Опорная | 2025-02-28 | 8:00 | 2025-02-28 | 17:00 | техническое присоединение | Богучарский РЭС
2213 | г Богучар | ул Луговая | 22 | КТП №614 ПС Опорная | 2025-02-28 | 8:00 | 2025-02-28 | 17:00 | техническое присоединение | Богучарский РЭС
2214 | г Богучар | ул Луговая | 26 | КТП №614 ПС Опорная | 2025-02-28 | 8:00 | 2025-02-28 | 17:00 | техническое присоединение | Богучарский РЭС
2215 | г Богучар | ул Луговая | 27 | КТП №614 ПС Опорная | 2025-02-28 | 8:00 | 2025-02-28 | 17:00 | техническое присоединение | Богучарский РЭС
2216 | г Богучар | ул Луговая | 3 | КТП №614 ПС Опорная | 2025-02-28 | 8:00 | 2025-02-28 | 17:00 | техническое присоединение | Богучарский РЭС
2217 | г Богучар | ул Луговая | 30 | КТП №614 ПС Опорная | 2025-02-28 | 8:00 | 2025-02-28 | 17:00 | техническое присоединение | Богучарский РЭС
2218 | г Богучар | ул Луговая | 31 | КТП №614 ПС Опорная | 2025-02-28 | 8:00 | 2025-02-28 | 17:00 | техническое присоединение | Богучарский РЭС
2219 | г Богучар | ул Луговая | 32 | КТП №614 ПС Опорная | 2025-02-28 | 8:00 | 2025-02-28 | 17:00 | техническое присоединение | Богучарский РЭС
2220 | г Богучар | ул Луговая | 33 | КТП №614 ПС Опорная | 2025-02-28 | 8:00 | 2025-02-28 | 17:00 | техническое присоединение | Богучарский РЭС
2221 | г Богучар | ул Луговая | 34 | КТП №614 ПС Опорная | 2025-02-28 | 8:00 | 2025-02-28 | 17:00 | техническое присоединение | Богучарский РЭС
2222 | г Богучар | ул Луговая | 38 | КТП №614 ПС Опорная | 2025-02-28 | 8:00 | 2025-02-28 | 17:00 | техническое присоединение | Богучарский РЭС
2223 | г Богучар | ул Луговая | 40 | КТП №614 ПС Опорная | 2025-02-28 | 8:00 | 2025-02-28 | 17:00 | техническое присоединение | Богучарский РЭС
2224 | г Богучар | ул Луговая | 5 | КТП №614 ПС Опорная | 2025-02-28 | 8:00 | 2025-02-28 | 17:00 | техническое присоединение | Богучарский РЭС
2225 | г Богучар | ул Луговая | 7 | КТП №614 ПС Опорная | 2025-02-28 | 8:00 | 2025-02-28 | 17:00 | техническое присоединение | Богучарский РЭС
2226 | г Богучар | ул Мира | 101 | КТП №614 ПС Опорная | 2025-02-28 | 8:00 | 2025-02-28 | 17:00 | техническое присоединение | Богучарский РЭС
2227 | г Богучар | ул Мира | 103 | КТП №614 ПС Опорная | 2025-02-28 | 8:00 | 2025-02-28 | 17:00 | техническое присоединение | Богучарский РЭС
2228 | г Богучар | ул Мира | 11 | КТП №614 ПС Опорная | 2025-02-28 | 8:00 | 2025-02-28 | 17:00 | техническое присоединение | Богучарский РЭС
2229 | г Богучар | ул Мира | 14 | КТП №614 ПС Опорная | 2025-02-28 | 8:00 | 2025-02-28 | 17:00 | техническое присоединение | Богучарский РЭС
2230 | г Богучар | ул Мира | 15 | КТП №614 ПС Опорная | 2025-02-28 | 8:00 | 2025-02-28 | 17:00 | техническое присоединение | Богучарский РЭС
2231 | г Богучар | ул Мира | 17 | КТП №614 ПС Опорная | 2025-02-28 | 8:00 | 2025-02-28 | 17:00 | техническое присоединение | Богучарский РЭС
2232 | г Богучар | ул Мира | 1а-2 | КТП №614 ПС Опорная | 2025-02-28 | 8:00 | 2025-02-28 | 17:00 | техническое присоединение | Богучарский РЭС
2233 | г Богучар | ул Мира | 1б-1 | КТП №614 ПС Опорная | 2025-02-28 | 8:00 | 2025-02-28 | 17:00 | техническое присоединение | Богучарский РЭС
2234 | г Богучар | ул Мира | 2 | КТП №614 ПС Опорная | 2025-02-28 | 8:00 | 2025-02-28 | 17:00 | техническое присоединение | Богучарский РЭС
2235 | г Богучар | ул Мира | 20 | КТП №614 ПС Опорная | 2025-02-28 | 8:00 | 2025-02-28 | 17:00 | техническое присоединение | Богучарский РЭС
2236 | г Богучар | ул Мира | 21 | КТП №614 ПС Опорная | 2025-02-28 | 8:00 | 2025-02-28 | 17:00 | техническое присоединение | Богучарский РЭС
2237 | г Богучар | ул Мира | 24 | КТП №614 ПС Опорная | 2025-02-28 | 8:00 | 2025-02-28 | 17:00 | техническое присоединение | Богучарский РЭС
2238 | г Богучар | ул Мира | 25 | КТП №614 ПС Опорная | 2025-02-28 | 8:00 | 2025-02-28 | 17:00 | техническое присоединение | Богучарский РЭС
2239 | г Богучар | ул Мира | 28 | КТП №614 ПС Опорная | 2025-02-28 | 8:00 | 2025-02-28 | 17:00 | техническое присоединение | Богучарский РЭС
2240 | г Богучар | ул Мира | 1 | КТП №614 ПС Опорная | 2025-02-28 | 8:00 | 2025-02-28 | 17:00 | техническое присоединение | Богучарский РЭС
2241 | г Богучар | ул Мира | 3 | КТП №614 ПС Опорная | 2025-02-28 | 8:00 | 2025-02-28 | 17:00 | техническое присоединение | Богучарский РЭС
2242 | г Богучар | ул Мира | 32 | КТП №614 ПС Опорная | 2025-02-28 | 8:00 | 2025-02-28 | 17:00 | техническое присоединение | Богучарский РЭС
2243 | г Богучар | ул Мира | 34 | КТП №614 ПС Опорная | 2025-02-28 | 8:00 | 2025-02-28 | 17:00 | техническое присоединение | Богучарский РЭС
2244 | г Богучар | ул Мира | 38 | КТП №614 ПС Опорная | 2025-02-28 | 8:00 | 2025-02-28 | 17:00 | техническое присоединение | Богучарский РЭС
2245 | г Богучар | ул Мира | 36 | КТП №614 ПС Опорная | 2025-02-28 | 8:00 | 2025-02-28 | 17:00 | техническое присоединение | Богучарский РЭС
2246 | г Богучар | ул Мира | 41 | КТП №614 ПС Опорная | 2025-02-28 | 8:00 | 2025-02-28 | 17:00 | техническое присоединение | Богучарский РЭС
2247 | г Богучар | ул Мира | 42 | КТП №614 ПС Опорная | 2025-02-28 | 8:00 | 2025-02-28 | 17:00 | техническое присоединение | Богучарский РЭС
2248 | г Богучар | ул Мира | 44 | КТП №614 ПС Опорная | 2025-02-28 | 8:00 | 2025-02-28 | 17:00 | техническое присоединение | Богучарский РЭС
2249 | г Богучар | ул Мира | 45 | КТП №614 ПС Опорная | 2025-02-28 | 8:00 | 2025-02-28 | 17:00 | техническое присоединение | Богучарский РЭС
2250 | г Богучар | ул Мира | 46 | КТП №614 ПС Опорная | 2025-02-28 | 8:00 | 2025-02-28 | 17:00 | техническое присоединение | Богучарский РЭС
2251 | г Богучар | ул Мира | 48 | КТП №614 ПС Опорная | 2025-02-28 | 8:00 | 2025-02-28 | 17:00 | техническое присоединение | Богучарский РЭС
2252 | г Богучар | ул Мира | 58 | КТП №614 ПС Опорная | 2025-02-28 | 8:00 | 2025-02-28 | 17:00 | техническое присоединение | Богучарский РЭС
2253 | г Богучар | ул Мира | 5 | КТП №614 ПС Опорная | 2025-02-28 | 8:00 | 2025-02-28 | 17:00 | техническое присоединение | Богучарский РЭС
2254 | г Богучар | ул Мира | 5 | КТП №614 ПС Опорная | 2025-02-28 | 8:00 | 2025-02-28 | 17:00 | техническое присоединение | Богучарский РЭС
2255 | г Богучар | ул Мира | 51 | КТП №614 ПС Опорная | 2025-02-28 | 8:00 | 2025-02-28 | 17:00 | техническое присоединение | Богучарский РЭС
2256 | г Богучар | ул Мира | 52 | КТП №614 ПС Опорная | 2025-02-28 | 8:00 | 2025-02-28 | 17:00 | техническое присоединение | Богучарский РЭС
2257 | г Богучар | ул Мира | 53 | КТП №614 ПС Опорная | 2025-02-28 | 8:00 | 2025-02-28 | 17:00 | техническое присоединение | Богучарский РЭС
2258 | г Богучар | ул Мира | 54 | КТП №614 ПС Опорная | 2025-02-28 | 8:00 | 2025-02-28 | 17:00 | техническое присоединение | Богучарский РЭС
2259 | г Богучар | ул Мира | 55 | КТП №614 ПС Опорная | 2025-02-28 | 8:00 | 2025-02-28 | 17:00 | техническое присоединение | Богучарский РЭС
2260 | г Богучар | ул Мира | 58 | КТП №614 ПС Опорная | 2025-02-28 | 8:00 | 2025-02-28 | 17:00 | техническое присоединение | Богучарский РЭС
2261 | г Богучар | ул Мира | 60 | КТП №614 ПС Опорная | 2025-02-28 | 8:00 | 2025-02-28 | 17:00 | техническое присоединение | Богучарский РЭС
2262 | г Богучар | ул Мира | 62 | КТП №614 ПС Опорная | 2025-02-28 | 8:00 | 2025-02-28 | 17:00 | техническое присоединение | Богучарский РЭС
2263 | г Богучар | ул Мира | 63 | КТП №614 ПС Опорная | 2025-02-28 | 8:00 | 2025-02-28 | 17:00 | техническое присоединение | Богучарский РЭС
2264 | г Богучар | ул Мира | 67 | КТП №614 ПС Опорная | 2025-02-28 | 8:00 | 2025-02-28 | 17:00 | техническое присоединение | Богучарский РЭС
2265 | г Богучар | ул Мира | 69 | КТП №614 ПС Опорная | 2025-02-28 | 8:00 | 2025-02-28 | 17:00 | техническое присоединение | Богучарский РЭС
2266 | г Богучар | ул Мира | 71 | КТП №614 ПС Опорная | 2025-02-28 | 8:00 | 2025-02-28 | 17:00 | техническое присоединение | Богучарский РЭС
2267 | г Богучар | ул Мира | 73 | КТП №614 ПС Опорная | 2025-02-28 | 8:00 | 2025-02-28 | 17:00 | техническое присоединение | Богучарский РЭС
2268 | г Богучар | ул Мира | 75 | КТП №614 ПС Опорная | 2025-02-28 | 8:00 | 2025-02-28 | 17:00 | техническое присоединение | Богучарский РЭС
2269 | г Богучар | ул Мира | 79 | КТП №614 ПС Опорная | 2025-02-28 | 8:00 | 2025-02-28 | 17:00 | техническое присоединение | Богучарский РЭС
2270 | г Богучар | ул Мира | 8 | КТП №614 ПС Опорная | 2025-02-28 | 8:00 | 2025-02-28 | 17:00 | техническое присоединение | Богучарский РЭС
2271 | г Богучар | ул Мира | 83 | КТП №614 ПС Опорная | 2025-02-28 | 8:00 | 2025-02-28 | 17:00 | техническое присоединение | Богучарский РЭС
2272 | г Богучар | ул Мира | 86 | КТП №614 ПС Опорная | 2025-02-28 | 8:00 | 2025-02-28 | 17:00 | техническое присоединение | Богучарский РЭС
2273 | г Богучар | ул Мира | 87 | КТП №614 ПС Опорная | 2025-02-28 | 8:00 | 2025-02-28 | 17:00 | техническое присоединение | Богучарский РЭС
2274 | г Богучар | ул Мира | 9 | КТП №614 ПС Опорная | 2025-02-28 | 8:00 | 2025-02-28 | 17:00 | техническое присоединение | Богучарский РЭС
2275 | г Богучар | ул Мира | 91 | КТП №614 ПС Опорная | 2025-02-28 | 8:00 | 2025-02-28 | 17:00 | техническое присоединение | Богучарский РЭС
2276 | г Богучар | ул Мира | 95 | КТП №614 ПС Опорная | 2025-02-28 | 8:00 | 2025-02-28 | 17:00 | техническое присоединение | Богучарский РЭС
2277 | г Богучар | пер Мирный | 1 | КТП №614 ПС Опорная | 2025-02-28 | 8:00 | 2025-02-28 | 17:00 | техническое присоединение | Богучарский РЭС
2278 | г Богучар | пер Мирный | 5 | КТП №614 ПС Опорная | 2025-02-28 | 8:00 | 2025-02-28 | 17:00 | техническое присоединение | Богучарский РЭС
2279 | г Богучар | ул Октябрьская | 11 | КТП №614 ПС Опорная | 2025-02-28 | 8:00 | 2025-02-28 | 17:00 | техническое присоединение | Богучарский РЭС
2280 | г Богучар | ул Октябрьская | 12 | КТП №614 ПС Опорная | 2025-02-28 | 8:00 | 2025-02-28 | 17:00 | техническое присоединение | Богучарский РЭС
2281 | г Богучар | ул Октябрьская | 13 | КТП №614 ПС Опорная | 2025-02-28 | 8:00 | 2025-02-28 | 17:00 | техническое присоединение | Богучарский РЭС
2282 | г Богучар | ул Октябрьская | 15 | КТП №614 ПС Опорная | 2025-02-28 | 8:00 | 2025-02-28 | 17:00 | техническое присоединение | Богучарский РЭС
2283 | г Богучар | ул Октябрьская | 16 | КТП №614 ПС Опорная | 2025-02-28 | 8:00 | 2025-02-28 | 17:00 | техническое присоединение | Богучарский РЭС
2284 | г Богучар | ул Октябрьская | 17 | КТП №614 ПС Опорная | 2025-02-28 | 8:00 | 2025-02-28 | 17:00 | техническое присоединение | Богучарский РЭС
2285 | г Богучар | ул Октябрьская | 19 | КТП №614 ПС Опорная | 2025-02-28 | 8:00 | 2025-02-28 | 17:00 | техническое присоединение | Богучарский РЭС
2286 | г Богучар | ул Октябрьская | 22 | КТП №614 ПС Опорная | 2025-02-28 | 8:00 | 2025-02-28 | 17:00 | техническое присоединение | Богучарский РЭС
2287 | г Богучар | ул Октябрьская | 3 | КТП №614 ПС Опорная | 2025-02-28 | 8:00 | 2025-02-28 | 17:00 | техническое присоединение | Богучарский РЭС
2288 | г Богучар | ул Октябрьская | 3А | КТП №614 ПС Опорная | 2025-02-28 | 8:00 | 2025-02-28 | 17:00 | техническое присоединение | Богучарский РЭС
2289 | г Богучар | ул Октябрьская | 4 | КТП №614 ПС Опорная | 2025-02-28 | 8:00 | 2025-02-28 | 17:00 | техническое присоединение | Богучарский РЭС
2290 | г Богучар | ул Октябрьская | 6 | КТП №614 ПС Опорная | 2025-02-28 | 8:00 | 2025-02-28 | 17:00 | техническое присоединение | Богучарский РЭС
2291 | г Богучар | ул Октябрьская | 9 | КТП №614 ПС Опорная | 2025-02-28 | 8:00 | 2025-02-28 | 17:00 | техническое присоединение | Богучарский РЭС
2292 | г Богучар | ул Советская | 1 | КТП №614 ПС Опорная | 2025-02-28 | 8:00 | 2025-02-28 | 17:00 | техническое присоединение | Богучарский РЭС
2293 | г Богучар | ул Советская | 1 | КТП №614 ПС Опорная | 2025-02-28 | 8:00 | 2025-02-28 | 17:00 | техническое присоединение | Богучарский РЭС
2294 | г Богучар | ул Советская | 27 | КТП №614 ПС Опорная | 2025-02-28 | 8:00 | 2025-02-28 | 17:00 | техническое присоединение | Богучарский РЭС
2295 | г Богучар | пер Советский | 10 | КТП №614 ПС Опорная | 2025-02-28 | 8:00 | 2025-02-28 | 17:00 | техническое присоединение | Богучарский РЭС
2296 | г Богучар | пер Советский | 11 | КТП №614 ПС Опорная | 2025-02-28 | 8:00 | 2025-02-28 | 17:00 | техническое присоединение | Богучарский РЭС
2297 | г Богучар | пер Советский | 14 | КТП №614 ПС Опорная | 2025-02-28 | 8:00 | 2025-02-28 | 17:00 | техническое присоединение | Богучарский РЭС
2298 | г Богучар | пер Советский | 12 | КТП №614 ПС Опорная | 2025-02-28 | 8:00 | 2025-02-28 | 17:00 | техническое присоединение | Богучарский РЭС
2299 | г Богучар | пер Советский | 15 | КТП №614 ПС Опорная | 2025-02-28 | 8:00 | 2025-02-28 | 17:00 | техническое присоединение | Богучарский РЭС
2300 | г Богучар | пер Советский | 5 | КТП №614 ПС Опорная | 2025-02-28 | 8:00 | 2025-02-28 | 17:00 | техническое присоединение | Богучарский РЭС
2301 | г Богучар | пер Советский | 6 | КТП №614 ПС Опорная | 2025-02-28 | 8:00 | 2025-02-28 | 17:00 | техническое присоединение | Богучарский РЭС
2302 | г Богучар | пер Советский | 7 | КТП №614 ПС Опорная | 2025-02-28 | 8:00 | 2025-02-28 | 17:00 | техническое присоединение | Богучарский РЭС
2303 | г Богучар | пер Советский | 9 | КТП №614 ПС Опорная | 2025-02-28 | 8:00 | 2025-02-28 | 17:00 | техническое присоединение | Богучарский РЭС
2304 | г Богучар | ул Строителей | 10 | КТП №614 ПС Опорная | 2025-02-28 | 8:00 | 2025-02-28 | 17:00 | техническое присоединение | Богучарский РЭС
2305 | г Богучар | ул Строителей | 14 | КТП №614 ПС Опорная | 2025-02-28 | 8:00 | 2025-02-28 | 17:00 | техническое присоединение | Богучарский РЭС
2306 | г Богучар | ул Строителей | 6 | КТП №614 ПС Опорная | 2025-02-28 | 8:00 | 2025-02-28 | 17:00 | техническое присоединение | Богучарский РЭС
2307 | г Богучар | ул Строителей | 12 | КТП №614 ПС Опорная | 2025-02-28 | 8:00 | 2025-02-28 | 17:00 | техническое присоединение | Богучарский РЭС
2308 | г Богучар | ул Строителей | 8 | КТП №614 ПС Опорная | 2025-02-28 | 8:00 | 2025-02-28 | 17:00 | техническое присоединение | Богучарский РЭС
2309 | г Богучар | ул Южная | 1 | КТП №614 ПС Опорная | 2025-02-28 | 8:00 | 2025-02-28 | 17:00 | техническое присоединение | Богучарский РЭС
2310 | г Богучар | ул Южная | 11 | КТП №614 ПС Опорная | 2025-02-28 | 8:00 | 2025-02-28 | 17:00 | техническое присоединение | Богучарский РЭС
2311 | г Богучар | ул Южная | 13 | КТП №614 ПС Опорная | 2025-02-28 | 8:00 | 2025-02-28 | 17:00 | техническое присоединение | Богучарский РЭС
2312 | г Богучар | ул Южная | 14 | КТП №614 ПС Опорная | 2025-02-28 | 8:00 | 2025-02-28 | 17:00 | техническое присоединение | Богучарский РЭС
2313 | г Богучар | ул Южная | 19 | КТП №614 ПС Опорная | 2025-02-28 | 8:00 | 2025-02-28 | 17:00 | техническое присоединение | Богучарский РЭС
2314 | г Богучар | ул Южная | 1А | КТП №614 ПС Опорная | 2025-02-28 | 8:00 | 2025-02-28 | 17:00 | техническое присоединение | Богучарский РЭС
2315 | г Богучар | ул Южная | 2 | КТП №614 ПС Опорная | 2025-02-28 | 8:00 | 2025-02-28 | 17:00 | техническое присоединение | Богучарский РЭС
2316 | г Богучар | ул Южная | 21 | КТП №614 ПС Опорная | 2025-02-28 | 8:00 | 2025-02-28 | 17:00 | техническое присоединение | Богучарский РЭС
2317 | г Богучар | ул Южная | 2Б | КТП №614 ПС Опорная | 2025-02-28 | 8:00 | 2025-02-28 | 17:00 | техническое присоединение | Богучарский РЭС
2318 | г Богучар | ул Южная | 3 | КТП №614 ПС Опорная | 2025-02-28 | 8:00 | 2025-02-28 | 17:00 | техническое присоединение | Богучарский РЭС
2319 | г Богучар | ул Южная | 4 | КТП №614 ПС Опорная | 2025-02-28 | 8:00 | 2025-02-28 | 17:00 | техническое присоединение | Богучарский РЭС
2320 | г Богучар | ул Южная | 5 | КТП №614 ПС Опорная | 2025-02-28 | 8:00 | 2025-02-28 | 17:00 | техническое присоединение | Богучарский РЭС
2321 | г Богучар | ул Южная | 6 | КТП №614 ПС Опорная | 2025-02-28 | 8:00 | 2025-02-28 | 17:00 | техническое присоединение | Богучарский РЭС
2322 | г Богучар | ул Луговая | 18 | КТП №614 ПС Опорная | 2025-02-28 | 8:00 | 2025-02-28 | 17:00 | техническое присоединение | Богучарский РЭС
2323 | г Богучар | ул Мира | 2А | КТП №614 ПС Опорная | 2025-02-28 | 8:00 | 2025-02-28 | 17:00 | техническое присоединение | Богучарский РЭС
2324 | г Богучар | ул Советская | 27 | КТП №614 ПС Опорная | 2025-02-28 | 8:00 | 2025-02-28 | 17:00 | техническое присоединение | Богучарский РЭС
2325 | г Богучар | пер Советский | 16 | КТП №614 ПС Опорная | 2025-02-28 | 8:00 | 2025-02-28 | 17:00 | техническое присоединение | Богучарский РЭС
2326 | г Богучар | ул Луговая | 50 | КТП №614 ПС Опорная | 2025-02-28 | 8:00 | 2025-02-28 | 17:00 | техническое присоединение | Богучарский РЭС
2327 | г Богучар | ул Строителей | 4 | КТП №614 ПС Опорная | 2025-02-28 | 8:00 | 2025-02-28 | 17:00 | техническое присоединение | Богучарский РЭС
2328 | г Богучар | ул Луговая | 5 | КТП №614 ПС Опорная | 2025-02-28 | 8:00 | 2025-02-28 | 17:00 | техническое присоединение | Богучарский РЭС
2329 | г Богучар | ул Мира | 2 | КТП №614 ПС Опорная | 2025-02-28 | 8:00 | 2025-02-28 | 17:00 | техническое присоединение | Богучарский РЭС
2330 | г Богучар | ул Октябрьская | 7 | КТП №614 ПС Опорная | 2025-02-28 | 8:00 | 2025-02-28 | 17:00 | техническое присоединение | Богучарский РЭС
2331 | г Богучар | ул Мира | 41 | КТП №614 ПС Опорная | 2025-02-28 | 8:00 | 2025-02-28 | 17:00 | техническое присоединение | Богучарский РЭС
2332 | г Богучар | ул Луговая | 35 | КТП №614 ПС Опорная | 2025-02-28 | 8:00 | 2025-02-28 | 17:00 | техническое присоединение | Богучарский РЭС
2333 | г Богучар | ул Мира | 1Б | КТП №614 ПС Опорная | 2025-02-28 | 8:00 | 2025-02-28 | 17:00 | техническое присоединение | Богучарский РЭС
2334 | г Богучар | ул Луговая | 19 | КТП №614 ПС Опорная | 2025-02-28 | 8:00 | 2025-02-28 | 17:00 | техническое присоединение | Богучарский РЭС
2335 | г Богучар | ул Мира | 27 | КТП №614 ПС Опорная | 2025-02-28 | 8:00 | 2025-02-28 | 17:00 | техническое присоединение | Богучарский РЭС
2336 | г Богучар | ул Южная | 23 | КТП №614 ПС Опорная | 2025-02-28 | 8:00 | 2025-02-28 | 17:00 | техническое присоединение | Богучарский РЭС
2337 | г Богучар | ул Мира | 1В | КТП №614 ПС Опорная | 2025-02-28 | 8:00 | 2025-02-28 | 17:00 | техническое присоединение | Богучарский РЭС
2338 | г Богучар | пер Лесной | 4 | КТП №614 ПС Опорная | 2025-02-28 | 8:00 | 2025-02-28 | 17:00 | техническое присоединение | Богучарский РЭС
2339 | г Богучар | ул Заречная | 21 | КТП №614 ПС Опорная | 2025-02-28 | 8:00 | 2025-02-28 | 17:00 | техническое присоединение | Богучарский РЭС
2340 | г Богучар | ул Мира | 13 | КТП №614 ПС Опорная | 2025-02-28 | 8:00 | 2025-02-28 | 17:00 | техническое присоединение | Богучарский РЭС
2341 | г Богучар | ул Мира | 65 | КТП №614 ПС Опорная | 2025-02-28 | 8:00 | 2025-02-28 | 17:00 | техническое присоединение | Богучарский РЭС
2342 | г Богучар | ул Заречная | 16 | КТП №614 ПС Опорная | 2025-02-28 | 8:00 | 2025-02-28 | 17:00 | техническое присоединение | Богучарский РЭС
2343 | г Богучар | ул Мира | 47 | КТП №614 ПС Опорная | 2025-02-28 | 8:00 | 2025-02-28 | 17:00 | техническое присоединение | Богучарский РЭС
2344 | г Богучар | ул Советская | 27 | КТП №614 ПС Опорная | 2025-02-28 | 8:00 | 2025-02-28 | 17:00 | техническое присоединение | Богучарский РЭС
2345 | г Богучар | ул Советская | 27 | КТП №614 ПС Опорная | 2025-02-28 | 8:00 | 2025-02-28 | 17:00 | техническое присоединение | Богучарский РЭС
2346 | г Богучар | ул Мира | 81 | КТП №614 ПС Опорная | 2025-02-28 | 8:00 | 2025-02-28 | 17:00 | техническое присоединение | Богучарский РЭС
2347 | г Богучар | ул Луговая | 27 | КТП №614 ПС Опорная | 2025-02-28 | 8:00 | 2025-02-28 | 17:00 | техническое присоединение | Богучарский РЭС
2348 | г Богучар | ул Заречная | 14 | КТП №614 ПС Опорная | 2025-02-28 | 8:00 | 2025-02-28 | 17:00 | техническое присоединение | Богучарский РЭС
2349 | г Богучар | ул Мира | 35 | КТП №614 ПС Опорная | 2025-02-28 | 8:00 | 2025-02-28 | 17:00 | техническое присоединение | Богучарский РЭС
2350 | г Богучар | ул Октябрьская | 8 | КТП №614 ПС Опорная | 2025-02-28 | 8:00 | 2025-02-28 | 17:00 | техническое присоединение | Богучарский РЭС
2351 | г Богучар | ул Строителей | 14 | КТП №614 ПС Опорная | 2025-02-28 | 8:00 | 2025-02-28 | 17:00 | техническое присоединение | Богучарский РЭС
2352 | г Богучар | пер Советский | 17 | КТП №614 ПС Опорная | 2025-02-28 | 8:00 | 2025-02-28 | 17:00 | техническое присоединение | Богучарский РЭС
2353 | г Богучар | ул Луговая | 48 | КТП №614 ПС Опорная | 2025-02-28 | 8:00 | 2025-02-28 | 17:00 | техническое присоединение | Богучарский РЭС
2354 | г Богучар | ул Мира | 6 | КТП №614 ПС Опорная | 2025-02-28 | 8:00 | 2025-02-28 | 17:00 | техническое присоединение | Богучарский РЭС
2355 | г Богучар | ул Южная | 16 | КТП №614 ПС Опорная | 2025-02-28 | 8:00 | 2025-02-28 | 17:00 | техническое присоединение | Богучарский РЭС
2356 | г Богучар | ул Советская | 27 | КТП №614 ПС Опорная | 2025-02-28 | 8:00 | 2025-02-28 | 17:00 | техническое присоединение | Богучарский РЭС
2357 | г Богучар | ул Мира | 19 | КТП №614 ПС Опорная | 2025-02-28 | 8:00 | 2025-02-28 | 17:00 | техническое присоединение | Богучарский РЭС
2358 | г Богучар | ул Советская | 1 | КТП №614 ПС Опорная | 2025-02-28 | 8:00 | 2025-02-28 | 17:00 | техническое присоединение | Богучарский РЭС
2359 | г Богучар | ул Мира | 82 | КТП №614 ПС Опорная | 2025-02-28 | 8:00 | 2025-02-28 | 17:00 | техническое присоединение | Богучарский РЭС
2360 | г Богучар | ул Луговая | 3 | КТП №614 ПС Опорная | 2025-02-28 | 8:00 | 2025-02-28 | 17:00 | техническое присоединение | Богучарский РЭС
2361 | г Богучар | ул Луговая | 8 | КТП №614 ПС Опорная | 2025-02-28 | 8:00 | 2025-02-28 | 17:00 | техническое присоединение | Богучарский РЭС
2362 | г Богучар | ул Южная | 22 | КТП №614 ПС Опорная | 2025-02-28 | 8:00 | 2025-02-28 | 17:00 | техническое присоединение | Богучарский РЭС
2363 | г Богучар | ул Южная | 7 | КТП №614 ПС Опорная | 2025-02-28 | 8:00 | 2025-02-28 | 17:00 | техническое присоединение | Богучарский РЭС
2364 | г Богучар | ул Октябрьская | 23 | КТП №614 ПС Опорная | 2025-02-28 | 8:00 | 2025-02-28 | 17:00 | техническое присоединение | Богучарский РЭС
2365 | г Богучар | ул Октябрьская | 23 | КТП №614 ПС Опорная | 2025-02-28 | 8:00 | 2025-02-28 | 17:00 | техническое присоединение | Богучарский РЭС
2366 | г Богучар | ул Южная | 8 | КТП №614 ПС Опорная | 2025-02-28 | 8:00 | 2025-02-28 | 17:00 | техническое присоединение | Богучарский РЭС
2367 | г Богучар | ул Мира | 61 | КТП №614 ПС Опорная | 2025-02-28 | 8:00 | 2025-02-28 | 17:00 | техническое присоединение | Богучарский РЭС
2368 | г Богучар | ул Мира | 24 | КТП №614 ПС Опорная | 2025-02-27 | 8:00 | 2025-02-27 | 17:00 | техническое присоединение | Богучарский РЭС
2369 | г Богучар | ул Донская | 11 | КТП №614 ПС Опорная | 2025-02-27 | 8:00 | 2025-02-27 | 17:00 | техническое присоединение | Богучарский РЭС
2370 | г Богучар | ул Донская | 2 | КТП №614 ПС Опорная | 2025-02-27 | 8:00 | 2025-02-27 | 17:00 | техническое присоединение | Богучарский РЭС
2371 | г Богучар | ул Донская | 3 | КТП №614 ПС Опорная | 2025-02-27 | 8:00 | 2025-02-27 | 17:00 | техническое присоединение | Богучарский РЭС
2372 | г Богучар | ул Донская | 5 | КТП №614 ПС Опорная | 2025-02-27 | 8:00 | 2025-02-27 | 17:00 | техническое присоединение | Богучарский РЭС
2373 | г Богучар | ул Донская | 7 | КТП №614 ПС Опорная | 2025-02-27 | 8:00 | 2025-02-27 | 17:00 | техническое присоединение | Богучарский РЭС
2374 | г Богучар | ул Донская | 8 | КТП №614 ПС Опорная | 2025-02-27 | 8:00 | 2025-02-27 | 17:00 | техническое присоединение | Богучарский РЭС
2375 | г Богучар | ул Донская | 9 | КТП №614 ПС Опорная | 2025-02-27 | 8:00 | 2025-02-27 | 17:00 | техническое присоединение | Богучарский РЭС
2376 | г Богучар | ул Заречная | 1 | КТП №614 ПС Опорная | 2025-02-27 | 8:00 | 2025-02-27 | 17:00 | техническое присоединение | Богучарский РЭС
2377 | г Богучар | ул Заречная | 12 | КТП №614 ПС Опорная | 2025-02-27 | 8:00 | 2025-02-27 | 17:00 | техническое присоединение | Богучарский РЭС
2378 | г Богучар | ул Заречная | 13 | КТП №614 ПС Опорная | 2025-02-27 | 8:00 | 2025-02-27 | 17:00 | техническое присоединение | Богучарский РЭС
2379 | г Богучар | ул Заречная | 17 | КТП №614 ПС Опорная | 2025-02-27 | 8:00 | 2025-02-27 | 17:00 | техническое присоединение | Богучарский РЭС
2380 | г Богучар | ул Заречная | 18 | КТП №614 ПС Опорная | 2025-02-27 | 8:00 | 2025-02-27 | 17:00 | техническое присоединение | Богучарский РЭС
2381 | г Богучар | ул Заречная | 2 | КТП №614 ПС Опорная | 2025-02-27 | 8:00 | 2025-02-27 | 17:00 | техническое присоединение | Богучарский РЭС
2382 | г Богучар | ул Заречная | 20 | КТП №614 ПС Опорная | 2025-02-27 | 8:00 | 2025-02-27 | 17:00 | техническое присоединение | Богучарский РЭС
2383 | г Богучар | ул Заречная | 3 | КТП №614 ПС Опорная | 2025-02-27 | 8:00 | 2025-02-27 | 17:00 | техническое присоединение | Богучарский РЭС
2384 | г Богучар | ул Заречная | 7 | КТП №614 ПС Опорная | 2025-02-27 | 8:00 | 2025-02-27 | 17:00 | техническое присоединение | Богучарский РЭС
2385 | г Богучар | ул Заречная | 8 | КТП №614 ПС Опорная | 2025-02-27 | 8:00 | 2025-02-27 | 17:00 | техническое присоединение | Богучарский РЭС
2386 | г Богучар | пер Лесной | 5 | КТП №614 ПС Опорная | 2025-02-27 | 8:00 | 2025-02-27 | 17:00 | техническое присоединение | Богучарский РЭС
2387 | г Богучар | ул Луговая | 1 | КТП №614 ПС Опорная | 2025-02-27 | 8:00 | 2025-02-27 | 17:00 | техническое присоединение | Богучарский РЭС
2388 | г Богучар | ул Луговая | 11 | КТП №614 ПС Опорная | 2025-02-27 | 8:00 | 2025-02-27 | 17:00 | техническое присоединение | Богучарский РЭС
2389 | г Богучар | ул Луговая | 17 | КТП №614 ПС Опорная | 2025-02-27 | 8:00 | 2025-02-27 | 17:00 | техническое присоединение | Богучарский РЭС
2390 | г Богучар | ул Луговая | 19 | КТП №614 ПС Опорная | 2025-02-27 | 8:00 | 2025-02-27 | 17:00 | техническое присоединение | Богучарский РЭС
2391 | г Богучар | ул Луговая | 20 | КТП №614 ПС Опорная | 2025-02-27 | 8:00 | 2025-02-27 | 17:00 | техническое присоединение | Богучарский РЭС
2392 | г Богучар | ул Луговая | 23 | КТП №614 ПС Опорная | 2025-02-27 | 8:00 | 2025-02-27 | 17:00 | техническое присоединение | Богучарский РЭС
2393 | г Богучар | ул Луговая | 24 | КТП №614 ПС Опорная | 2025-02-27 | 8:00 | 2025-02-27 | 17:00 | техническое присоединение | Богучарский РЭС
2394 | г Богучар | ул Луговая | 25 | КТП №614 ПС Опорная | 2025-02-27 | 8:00 | 2025-02-27 | 17:00 | техническое присоединение | Богучарский РЭС
2395 | г Богучар | ул Луговая | 28 | КТП №614 ПС Опорная | 2025-02-27 | 8:00 | 2025-02-27 | 17:00 | техническое присоединение | Богучарский РЭС
2396 | г Богучар | ул Луговая | 29 | КТП №614 ПС Опорная | 2025-02-27 | 8:00 | 2025-02-27 | 17:00 | техническое присоединение | Богучарский РЭС
2397 | г Богучар | ул Луговая | 3 | КТП №614 ПС Опорная | 2025-02-27 | 8:00 | 2025-02-27 | 17:00 | техническое присоединение | Богучарский РЭС
2398 | г Богучар | ул Луговая | 36 | КТП №614 ПС Опорная | 2025-02-27 | 8:00 | 2025-02-27 | 17:00 | техническое присоединение | Богучарский РЭС
2399 | г Богучар | ул Луговая | 37 | КТП №614 ПС Опорная | 2025-02-27 | 8:00 | 2025-02-27 | 17:00 | техническое присоединение | Богучарский РЭС
2400 | г Богучар | ул Луговая | 37 | КТП №614 ПС Опорная | 2025-02-27 | 8:00 | 2025-02-27 | 17:00 | техническое присоединение | Богучарский РЭС
2401 | г Богучар | ул Луговая | 4 | КТП №614 ПС Опорная | 2025-02-27 | 8:00 | 2025-02-27 | 17:00 | техническое присоединение | Богучарский РЭС
2402 | г Богучар | ул Луговая | 42 | КТП №614 ПС Опорная | 2025-02-27 | 8:00 | 2025-02-27 | 17:00 | техническое присоединение | Богучарский РЭС
2403 | г Богучар | ул Луговая | 44 | КТП №614 ПС Опорная | 2025-02-27 | 8:00 | 2025-02-27 | 17:00 | техническое присоединение | Богучарский РЭС
2404 | г Богучар | ул Луговая | 46 | КТП №614 ПС Опорная | 2025-02-27 | 8:00 | 2025-02-27 | 17:00 | техническое присоединение | Богучарский РЭС
2405 | г Богучар | ул Луговая | 48 | КТП №614 ПС Опорная | 2025-02-27 | 8:00 | 2025-02-27 | 17:00 | техническое присоединение | Богучарский РЭС
2406 | г Богучар | ул Луговая | 5 | КТП №614 ПС Опорная | 2025-02-27 | 8:00 | 2025-02-27 | 17:00 | техническое присоединение | Богучарский РЭС
2407 | г Богучар | ул Луговая | 6 | КТП №614 ПС Опорная | 2025-02-27 | 8:00 | 2025-02-27 | 17:00 | техническое присоединение | Богучарский РЭС
2408 | г Богучар | ул Луговая | 9 | КТП №614 ПС Опорная | 2025-02-27 | 8:00 | 2025-02-27 | 17:00 | техническое присоединение | Богучарский РЭС
2409 | г Богучар | ул Мира | 1 | КТП №614 ПС Опорная | 2025-02-27 | 8:00 | 2025-02-27 | 17:00 | техническое присоединение | Богучарский РЭС
2410 | г Богучар | ул Мира | 1А | КТП №614 ПС Опорная | 2025-02-27 | 8:00 | 2025-02-27 | 17:00 | техническое присоединение | Богучарский РЭС
2411 | г Богучар | ул Заречная | 15 | КТП №614 ПС Опорная | 2025-02-27 | 8:00 | 2025-02-27 | 17:00 | техническое присоединение | Богучарский РЭС
2412 | г Богучар | ул Мира | 10 | КТП №614 ПС Опорная | 2025-02-27 | 8:00 | 2025-02-27 | 17:00 | техническое присоединение | Богучарский РЭС
2413 | г Богучар | ул Мира | 12 | КТП №614 ПС Опорная | 2025-02-27 | 8:00 | 2025-02-27 | 17:00 | техническое присоединение | Богучарский РЭС
2414 | г Богучар | ул Мира | 16 | КТП №614 ПС Опорная | 2025-02-27 | 8:00 | 2025-02-27 | 17:00 | техническое присоединение | Богучарский РЭС
2415 | г Богучар | ул Мира | 16 | КТП №614 ПС Опорная | 2025-02-27 | 8:00 | 2025-02-27 | 17:00 | техническое присоединение | Богучарский РЭС
2416 | г Богучар | ул Мира | 18 | КТП №614 ПС Опорная | 2025-02-27 | 8:00 | 2025-02-27 | 17:00 | техническое присоединение | Богучарский РЭС
2417 | г Богучар | ул Мира | 2 | КТП №614 ПС Опорная | 2025-02-27 | 8:00 | 2025-02-27 | 17:00 | техническое присоединение | Богучарский РЭС
2418 | г Богучар | ул Мира | 2"Г | КТП №614 ПС Опорная | 2025-02-27 | 8:00 | 2025-02-27 | 17:00 | техническое присоединение | Богучарский РЭС
2419 | г Богучар | ул Мира | 2"В" | КТП №614 ПС Опорная | 2025-02-27 | 8:00 | 2025-02-27 | 17:00 | техническое присоединение | Богучарский РЭС
2420 | г Богучар | ул Мира | 2-Б | КТП №614 ПС Опорная | 2025-02-27 | 8:00 | 2025-02-27 | 17:00 | техническое присоединение | Богучарский РЭС
2421 | г Богучар | ул Мира | 22 | КТП №614 ПС Опорная | 2025-02-27 | 8:00 | 2025-02-27 | 17:00 | техническое присоединение | Богучарский РЭС
2422 | г Богучар | ул Мира | 23 | КТП №614 ПС Опорная | 2025-02-27 | 8:00 | 2025-02-27 | 17:00 | техническое присоединение | Богучарский РЭС
2423 | г Богучар | ул Мира | 26 | КТП №614 ПС Опорная | 2025-02-27 | 8:00 | 2025-02-27 | 17:00 | техническое присоединение | Богучарский РЭС
2424 | г Богучар | ул Мира | 28 | КТП №614 ПС Опорная | 2025-02-27 | 8:00 | 2025-02-27 | 17:00 | техническое присоединение | Богучарский РЭС
2425 | г Богучар | ул Мира | 29 | КТП №614 ПС Опорная | 2025-02-27 | 8:00 | 2025-02-27 | 17:00 | техническое присоединение | Богучарский РЭС
2426 | г Богучар | ул Мира | 2А | КТП №614 ПС Опорная | 2025-02-27 | 8:00 | 2025-02-27 | 17:00 | техническое присоединение | Богучарский РЭС
2427 | г Богучар | ул Мира | 37 | КТП №614 ПС Опорная | 2025-02-27 | 8:00 | 2025-02-27 | 17:00 | техническое присоединение | Богучарский РЭС
2428 | г Богучар | ул Мира | 4 | КТП №614 ПС Опорная | 2025-02-27 | 8:00 | 2025-02-27 | 17:00 | техническое присоединение | Богучарский РЭС
2429 | г Богучар | ул Мира | 40 | КТП №614 ПС Опорная | 2025-02-27 | 8:00 | 2025-02-27 | 17:00 | техническое присоединение | Богучарский РЭС
2430 | г Богучар | ул Мира | 43 | КТП №614 ПС Опорная | 2025-02-27 | 8:00 | 2025-02-27 | 17:00 | техническое присоединение | Богучарский РЭС
2431 | г Богучар | ул Мира | 49 | КТП №614 ПС Опорная | 2025-02-27 | 8:00 | 2025-02-27 | 17:00 | техническое присоединение | Богучарский РЭС
2432 | г Богучар | ул Мира | 50 | КТП №614 ПС Опорная | 2025-02-27 | 8:00 | 2025-02-27 | 17:00 | техническое присоединение | Богучарский РЭС
2433 | г Богучар | ул Мира | 56 | КТП №614 ПС Опорная | 2025-02-27 | 8:00 | 2025-02-27 | 17:00 | техническое присоединение | Богучарский РЭС
2434 | г Богучар | ул Мира | 64 | КТП №614 ПС Опорная | 2025-02-27 | 8:00 | 2025-02-27 | 17:00 | техническое присоединение | Богучарский РЭС
2435 | г Богучар | ул Мира | 7 | КТП №614 ПС Опорная | 2025-02-27 | 8:00 | 2025-02-27 | 17:00 | техническое присоединение | Богучарский РЭС
2436 | г Богучар | ул Мира | 77 | КТП №614 ПС Опорная | 2025-02-27 | 8:00 | 2025-02-27 | 17:00 | техническое присоединение | Богучарский РЭС
2437 | г Богучар | ул Мира | 85 | КТП №614 ПС Опорная | 2025-02-27 | 8:00 | 2025-02-27 | 17:00 | техническое присоединение | Богучарский РЭС
2438 | г Богучар | ул Мира | 86 | КТП №614 ПС Опорная | 2025-02-27 | 8:00 | 2025-02-27 | 17:00 | техническое присоединение | Богучарский РЭС
2439 | г Богучар | ул Мира | 89 | КТП №614 ПС Опорная | 2025-02-27 | 8:00 | 2025-02-27 | 17:00 | техническое присоединение | Богучарский РЭС
2440 | г Богучар | ул Мира | 93 | КТП №614 ПС Опорная | 2025-02-27 | 8:00 | 2025-02-27 | 17:00 | техническое присоединение | Богучарский РЭС
2441 | г Богучар | ул Мира | 99 | КТП №614 ПС Опорная | 2025-02-27 | 8:00 | 2025-02-27 | 17:00 | техническое присоединение | Богучарский РЭС
2442 | г Богучар | пер Мирный | 2 | КТП №614 ПС Опорная | 2025-02-27 | 8:00 | 2025-02-27 | 17:00 | техническое присоединение | Богучарский РЭС
2443 | г Богучар | пер Мирный | 3 | КТП №614 ПС Опорная | 2025-02-27 | 8:00 | 2025-02-27 | 17:00 | техническое присоединение | Богучарский РЭС
2444 | г Богучар | пер Мирный | 4 | КТП №614 ПС Опорная | 2025-02-27 | 8:00 | 2025-02-27 | 17:00 | техническое присоединение | Богучарский РЭС
2445 | г Богучар | пер Мирный | 6 | КТП №614 ПС Опорная | 2025-02-27 | 8:00 | 2025-02-27 | 17:00 | техническое присоединение | Богучарский РЭС
2446 | г Богучар | ул Октябрьская | 10 | КТП №614 ПС Опорная | 2025-02-27 | 8:00 | 2025-02-27 | 17:00 | техническое присоединение | Богучарский РЭС
2447 | г Богучар | ул Октябрьская | 14 | КТП №614 ПС Опорная | 2025-02-27 | 8:00 | 2025-02-27 | 17:00 | техническое присоединение | Богучарский РЭС
2448 | г Богучар | ул Октябрьская | 18 | КТП №614 ПС Опорная | 2025-02-27 | 8:00 | 2025-02-27 | 17:00 | техническое присоединение | Богучарский РЭС
2449 | г Богучар | ул Октябрьская | 20 | КТП №614 ПС Опорная | 2025-02-27 | 8:00 | 2025-02-27 | 17:00 | техническое присоединение | Богучарский РЭС
2450 | г Богучар | ул Октябрьская | 21 | КТП №614 ПС Опорная | 2025-02-27 | 8:00 | 2025-02-27 | 17:00 | техническое присоединение | Богучарский РЭС
2451 | г Богучар | ул Октябрьская | 22 | КТП №614 ПС Опорная | 2025-02-27 | 8:00 | 2025-02-27 | 17:00 | техническое присоединение | Богучарский РЭС
2452 | г Богучар | ул Октябрьская | 25 | КТП №614 ПС Опорная | 2025-02-27 | 8:00 | 2025-02-27 | 17:00 | техническое присоединение | Богучарский РЭС
2453 | г Богучар | ул Октябрьская | 3 | КТП №614 ПС Опорная | 2025-02-27 | 8:00 | 2025-02-27 | 17:00 | техническое присоединение | Богучарский РЭС
2454 | г Богучар | ул Советская | 27 | КТП №614 ПС Опорная | 2025-02-27 | 8:00 | 2025-02-27 | 17:00 | техническое присоединение | Богучарский РЭС
2455 | г Богучар | пер Советский | 13 | КТП №614 ПС Опорная | 2025-02-27 | 8:00 | 2025-02-27 | 17:00 | техническое присоединение | Богучарский РЭС
2456 | г Богучар | пер Советский | 16 | КТП №614 ПС Опорная | 2025-02-27 | 8:00 | 2025-02-27 | 17:00 | техническое присоединение | Богучарский РЭС
2457 | г Богучар | пер Советский | 8 | КТП №614 ПС Опорная | 2025-02-27 | 8:00 | 2025-02-27 | 17:00 | техническое присоединение | Богучарский РЭС
2458 | г Богучар | ул Строителей | 10 | КТП №614 ПС Опорная | 2025-02-27 | 8:00 | 2025-02-27 | 17:00 | техническое присоединение | Богучарский РЭС
2459 | г Богучар | ул Строителей | 12 | КТП №614 ПС Опорная | 2025-02-27 | 8:00 | 2025-02-27 | 17:00 | техническое присоединение | Богучарский РЭС
2460 | г Богучар | ул Строителей | 2 | КТП №614 ПС Опорная | 2025-02-27 | 8:00 | 2025-02-27 | 17:00 | техническое присоединение | Богучарский РЭС
2461 | г Богучар | ул Строителей | 9 | КТП №614 ПС Опорная | 2025-02-27 | 8:00 | 2025-02-27 | 17:00 | техническое присоединение | Богучарский РЭС
2462 | г Богучар | ул Южная | 10 | КТП №614 ПС Опорная | 2025-02-27 | 8:00 | 2025-02-27 | 17:00 | техническое присоединение | Богучарский РЭС
2463 | г Богучар | ул Южная | 12 | КТП №614 ПС Опорная | 2025-02-27 | 8:00 | 2025-02-27 | 17:00 | техническое присоединение | Богучарский РЭС
2464 | г Богучар | ул Южная | 15 | КТП №614 ПС Опорная | 2025-02-27 | 8:00 | 2025-02-27 | 17:00 | техническое присоединение | Богучарский РЭС
2465 | г Богучар | ул Южная | 17 | КТП №614 ПС Опорная | 2025-02-27 | 8:00 | 2025-02-27 | 17:00 | техническое присоединение | Богучарский РЭС
2466 | г Богучар | ул Южная | 18 | КТП №614 ПС Опорная | 2025-02-27 | 8:00 | 2025-02-27 | 17:00 | техническое присоединение | Богучарский РЭС
2467 | г Богучар | ул Южная | 1А | КТП №614 ПС Опорная | 2025-02-27 | 8:00 | 2025-02-27 | 17:00 | техническое присоединение | Богучарский РЭС
2468 | г Богучар | ул Южная | 1Б | КТП №614 ПС Опорная | 2025-02-27 | 8:00 | 2025-02-27 | 17:00 | техническое присоединение | Богучарский РЭС
2469 | г Богучар | ул Южная | 1В | КТП №614 ПС Опорная | 2025-02-27 | 8:00 | 2025-02-27 | 17:00 | техническое присоединение | Богучарский РЭС
2470 | г Богучар | ул Южная | 20 | КТП №614 ПС Опорная | 2025-02-27 | 8:00 | 2025-02-27 | 17:00 | техническое присоединение | Богучарский РЭС
2471 | г Богучар | ул Южная | 22 | КТП №614 ПС Опорная | 2025-02-27 | 8:00 | 2025-02-27 | 17:00 | техническое присоединение | Богучарский РЭС
2472 | г Богучар | ул Южная | 24 | КТП №614 ПС Опорная | 2025-02-27 | 8:00 | 2025-02-27 | 17:00 | техническое присоединение | Богучарский РЭС
2473 | г Богучар | ул Южная | 25 | КТП №614 ПС Опорная | 2025-02-27 | 8:00 | 2025-02-27 | 17:00 | техническое присоединение | Богучарский РЭС
2474 | г Богучар | ул Южная | 2А | КТП №614 ПС Опорная | 2025-02-27 | 8:00 | 2025-02-27 | 17:00 | техническое присоединение | Богучарский РЭС
2475 | г Богучар | ул Южная | 9 | КТП №614 ПС Опорная | 2025-02-27 | 8:00 | 2025-02-27 | 17:00 | техническое присоединение | Богучарский РЭС
2476 | г Богучар | ул Октябрьская | 1 | КТП №614 ПС Опорная | 2025-02-27 | 8:00 | 2025-02-27 | 17:00 | техническое присоединение | Богучарский РЭС
2477 | г Богучар | ул Донская | 1 | КТП №614 ПС Опорная | 2025-02-27 | 8:00 | 2025-02-27 | 17:00 | техническое присоединение | Богучарский РЭС
2478 | г Богучар | пер Лесной | 1а | КТП №614 ПС Опорная | 2025-02-27 | 8:00 | 2025-02-27 | 17:00 | техническое присоединение | Богучарский РЭС
2479 | г Богучар | пер Лесной | 3 | КТП №614 ПС Опорная | 2025-02-27 | 8:00 | 2025-02-27 | 17:00 | техническое присоединение | Богучарский РЭС
2480 | г Богучар | ул Донская | 4 | КТП №614 ПС Опорная | 2025-02-27 | 8:00 | 2025-02-27 | 17:00 | техническое присоединение | Богучарский РЭС
2481 | г Богучар | ул Донская | 6 | КТП №614 ПС Опорная | 2025-02-27 | 8:00 | 2025-02-27 | 17:00 | техническое присоединение | Богучарский РЭС
2482 | г Богучар | ул Донская | 9 | КТП №614 ПС Опорная | 2025-02-27 | 8:00 | 2025-02-27 | 17:00 | техническое присоединение | Богучарский РЭС
2483 | г Богучар | ул Заречная | 1 | КТП №614 ПС Опорная | 2025-02-27 | 8:00 | 2025-02-27 | 17:00 | техническое присоединение | Богучарский РЭС
2484 | г Богучар | ул Заречная | 10 | КТП №614 ПС Опорная | 2025-02-27 | 8:00 | 2025-02-27 | 17:00 | техническое присоединение | Богучарский РЭС
2485 | г Богучар | ул Заречная | 11 | КТП №614 ПС Опорная | 2025-02-27 | 8:00 | 2025-02-27 | 17:00 | техническое присоединение | Богучарский РЭС
2486 | г Богучар | ул Заречная | 19 | КТП №614 ПС Опорная | 2025-02-27 | 8:00 | 2025-02-27 | 17:00 | техническое присоединение | Богучарский РЭС
2487 | г Богучар | ул Заречная | 22 | КТП №614 ПС Опорная | 2025-02-27 | 8:00 | 2025-02-27 | 17:00 | техническое присоединение | Богучарский РЭС
2488 | г Богучар | ул Заречная | 3 | КТП №614 ПС Опорная | 2025-02-27 | 8:00 | 2025-02-27 | 17:00 | техническое присоединение | Богучарский РЭС
2489 | г Богучар | ул Заречная | 4 | КТП №614 ПС Опорная | 2025-02-27 | 8:00 | 2025-02-27 | 17:00 | техническое присоединение | Богучарский РЭС
2490 | г Богучар | ул Заречная | 5 | КТП №614 ПС Опорная | 2025-02-27 | 8:00 | 2025-02-27 | 17:00 | техническое присоединение | Богучарский РЭС
2491 | г Богучар | ул Заречная | 6 | КТП №614 ПС Опорная | 2025-02-27 | 8:00 | 2025-02-27 | 17:00 | техническое присоединение | Богучарский РЭС
2492 | г Богучар | ул Заречная | 9 | КТП №614 ПС Опорная | 2025-02-27 | 8:00 | 2025-02-27 | 17:00 | техническое присоединение | Богучарский РЭС
2493 | г Богучар | пер Лесной | 2 | КТП №614 ПС Опорная | 2025-02-27 | 8:00 | 2025-02-27 | 17:00 | техническое присоединение | Богучарский РЭС
2494 | г Богучар | пер Лесной | 5 | КТП №614 ПС Опорная | 2025-02-27 | 8:00 | 2025-02-27 | 17:00 | техническое присоединение | Богучарский РЭС
2495 | г Богучар | ул Луговая | 1 | КТП №614 ПС Опорная | 2025-02-27 | 8:00 | 2025-02-27 | 17:00 | техническое присоединение | Богучарский РЭС
2496 | г Богучар | ул Луговая | 10 | КТП №614 ПС Опорная | 2025-02-27 | 8:00 | 2025-02-27 | 17:00 | техническое присоединение | Богучарский РЭС
2497 | г Богучар | ул Луговая | 12 | КТП №614 ПС Опорная | 2025-02-27 | 8:00 | 2025-02-27 | 17:00 | техническое присоединение | Богучарский РЭС
2498 | г Богучар | ул Луговая | 13 | КТП №614 ПС Опорная | 2025-02-27 | 8:00 | 2025-02-27 | 17:00 | техническое присоединение | Богучарский РЭС
2499 | г Богучар | ул Луговая | 14 | КТП №614 ПС Опорная | 2025-02-27 | 8:00 | 2025-02-27 | 17:00 | техническое присоединение | Богучарский РЭС
2500 | г Богучар | ул Луговая | 15 | КТП №614 ПС Опорная | 2025-02-27 | 8:00 | 2025-02-27 | 17:00 | техническое присоединение | Богучарский РЭС
2501 | г Богучар | ул Луговая | 16 | КТП №614 ПС Опорная | 2025-02-27 | 8:00 | 2025-02-27 | 17:00 | техническое присоединение | Богучарский РЭС
2502 | г Богучар | ул Луговая | 17 | КТП №614 ПС Опорная | 2025-02-27 | 8:00 | 2025-02-27 | 17:00 | техническое присоединение | Богучарский РЭС
2503 | г Богучар | ул Луговая | 18 | КТП №614 ПС Опорная | 2025-02-27 | 8:00 | 2025-02-27 | 17:00 | техническое присоединение | Богучарский РЭС
2504 | г Богучар | ул Луговая | 2 | КТП №614 ПС Опорная | 2025-02-27 | 8:00 | 2025-02-27 | 17:00 | техническое присоединение | Богучарский РЭС
2505 | г Богучар | ул Луговая | 21 | КТП №614 ПС Опорная | 2025-02-27 | 8:00 | 2025-02-27 | 17:00 | техническое присоединение | Богучарский РЭС
2506 | г Богучар | ул Луговая | 22 | КТП №614 ПС Опорная | 2025-02-27 | 8:00 | 2025-02-27 | 17:00 | техническое присоединение | Богучарский РЭС
2507 | г Богучар | ул Луговая | 26 | КТП №614 ПС Опорная | 2025-02-27 | 8:00 | 2025-02-27 | 17:00 | техническое присоединение | Богучарский РЭС
2508 | г Богучар | ул Луговая | 27 | КТП №614 ПС Опорная | 2025-02-27 | 8:00 | 2025-02-27 | 17:00 | техническое присоединение | Богучарский РЭС
2509 | г Богучар | ул Луговая | 3 | КТП №614 ПС Опорная | 2025-02-27 | 8:00 | 2025-02-27 | 17:00 | техническое присоединение | Богучарский РЭС
2510 | г Богучар | ул Луговая | 30 | КТП №614 ПС Опорная | 2025-02-27 | 8:00 | 2025-02-27 | 17:00 | техническое присоединение | Богучарский РЭС
2511 | г Богучар | ул Луговая | 31 | КТП №614 ПС Опорная | 2025-02-27 | 8:00 | 2025-02-27 | 17:00 | техническое присоединение | Богучарский РЭС
2512 | г Богучар | ул Луговая | 32 | КТП №614 ПС Опорная | 2025-02-27 | 8:00 | 2025-02-27 | 17:00 | техническое присоединение | Богучарский РЭС
2513 | г Богучар | ул Луговая | 33 | КТП №614 ПС Опорная | 2025-02-27 | 8:00 | 2025-02-27 | 17:00 | техническое присоединение | Богучарский РЭС
2514 | г Богучар | ул Луговая | 34 | КТП №614 ПС Опорная | 2025-02-27 | 8:00 | 2025-02-27 | 17:00 | техническое присоединение | Богучарский РЭС
2515 | г Богучар | ул Луговая | 38 | КТП №614 ПС Опорная | 2025-02-27 | 8:00 | 2025-02-27 | 17:00 | техническое присоединение | Богучарский РЭС
2516 | г Богучар | ул Луговая | 40 | КТП №614 ПС Опорная | 2025-02-27 | 8:00 | 2025-02-27 | 17:00 | техническое присоединение | Богучарский РЭС
2517 | г Богучар | ул Луговая | 5 | КТП №614 ПС Опорная | 2025-02-27 | 8:00 | 2025-02-27 | 17:00 | техническое присоединение | Богучарский РЭС
2518 | г Богучар | ул Луговая | 7 | КТП №614 ПС Опорная | 2025-02-27 | 8:00 | 2025-02-27 | 17:00 | техническое присоединение | Богучарский РЭС
2519 | г Богучар | ул Мира | 101 | КТП №614 ПС Опорная | 2025-02-27 | 8:00 | 2025-02-27 | 17:00 | техническое присоединение | Богучарский РЭС
2520 | г Богучар | ул Мира | 103 | КТП №614 ПС Опорная | 2025-02-27 | 8:00 | 2025-02-27 | 17:00 | техническое присоединение | Богучарский РЭС
2521 | г Богучар | ул Мира | 11 | КТП №614 ПС Опорная | 2025-02-27 | 8:00 | 2025-02-27 | 17:00 | техническое присоединение | Богучарский РЭС
2522 | г Богучар | ул Мира | 14 | КТП №614 ПС Опорная | 2025-02-27 | 8:00 | 2025-02-27 | 17:00 | техническое присоединение | Богучарский РЭС
2523 | г Богучар | ул Мира | 15 | КТП №614 ПС Опорная | 2025-02-27 | 8:00 | 2025-02-27 | 17:00 | техническое присоединение | Богучарский РЭС
2524 | г Богучар | ул Мира | 17 | КТП №614 ПС Опорная | 2025-02-27 | 8:00 | 2025-02-27 | 17:00 | техническое присоединение | Богучарский РЭС
2525 | г Богучар | ул Мира | 1а-2 | КТП №614 ПС Опорная | 2025-02-27 | 8:00 | 2025-02-27 | 17:00 | техническое присоединение | Богучарский РЭС
2526 | г Богучар | ул Мира | 1б-1 | КТП №614 ПС Опорная | 2025-02-27 | 8:00 | 2025-02-27 | 17:00 | техническое присоединение | Богучарский РЭС
2527 | г Богучар | ул Мира | 2 | КТП №614 ПС Опорная | 2025-02-27 | 8:00 | 2025-02-27 | 17:00 | техническое присоединение | Богучарский РЭС
2528 | г Богучар | ул Мира | 20 | КТП №614 ПС Опорная | 2025-02-27 | 8:00 | 2025-02-27 | 17:00 | техническое присоединение | Богучарский РЭС
2529 | г Богучар | ул Мира | 21 | КТП №614 ПС Опорная | 2025-02-27 | 8:00 | 2025-02-27 | 17:00 | техническое присоединение | Богучарский РЭС
2530 | г Богучар | ул Мира | 24 | КТП №614 ПС Опорная | 2025-02-27 | 8:00 | 2025-02-27 | 17:00 | техническое присоединение | Богучарский РЭС
2531 | г Богучар | ул Мира | 25 | КТП №614 ПС Опорная | 2025-02-27 | 8:00 | 2025-02-27 | 17:00 | техническое присоединение | Богучарский РЭС
2532 | г Богучар | ул Мира | 28 | КТП №614 ПС Опорная | 2025-02-27 | 8:00 | 2025-02-27 | 17:00 | техническое присоединение | Богучарский РЭС
2533 | г Богучар | ул Мира | 1 | КТП №614 ПС Опорная | 2025-02-27 | 8:00 | 2025-02-27 | 17:00 | техническое присоединение | Богучарский РЭС
2534 | г Богучар | ул Мира | 3 | КТП №614 ПС Опорная | 2025-02-27 | 8:00 | 2025-02-27 | 17:00 | техническое присоединение | Богучарский РЭС
2535 | г Богучар | ул Мира | 32 | КТП №614 ПС Опорная | 2025-02-27 | 8:00 | 2025-02-27 | 17:00 | техническое присоединение | Богучарский РЭС
2536 | г Богучар | ул Мира | 34 | КТП №614 ПС Опорная | 2025-02-27 | 8:00 | 2025-02-27 | 17:00 | техническое присоединение | Богучарский РЭС
2537 | г Богучар | ул Мира | 38 | КТП №614 ПС Опорная | 2025-02-27 | 8:00 | 2025-02-27 | 17:00 | техническое присоединение | Богучарский РЭС
2538 | г Богучар | ул Мира | 36 | КТП №614 ПС Опорная | 2025-02-27 | 8:00 | 2025-02-27 | 17:00 | техническое присоединение | Богучарский РЭС
2539 | г Богучар | ул Мира | 41 | КТП №614 ПС Опорная | 2025-02-27 | 8:00 | 2025-02-27 | 17:00 | техническое присоединение | Богучарский РЭС
2540 | г Богучар | ул Мира | 42 | КТП №614 ПС Опорная | 2025-02-27 | 8:00 | 2025-02-27 | 17:00 | техническое присоединение | Богучарский РЭС
2541 | г Богучар | ул Мира | 44 | КТП №614 ПС Опорная | 2025-02-27 | 8:00 | 2025-02-27 | 17:00 | техническое присоединение | Богучарский РЭС
2542 | г Богучар | ул Мира | 45 | КТП №614 ПС Опорная | 2025-02-27 | 8:00 | 2025-02-27 | 17:00 | техническое присоединение | Богучарский РЭС
2543 | г Богучар | ул Мира | 46 | КТП №614 ПС Опорная | 2025-02-27 | 8:00 | 2025-02-27 | 17:00 | техническое присоединение | Богучарский РЭС
2544 | г Богучар | ул Мира | 48 | КТП №614 ПС Опорная | 2025-02-27 | 8:00 | 2025-02-27 | 17:00 | техническое присоединение | Богучарский РЭС
2545 | г Богучар | ул Мира | 58 | КТП №614 ПС Опорная | 2025-02-27 | 8:00 | 2025-02-27 | 17:00 | техническое присоединение | Богучарский РЭС
2546 | г Богучар | ул Мира | 5 | КТП №614 ПС Опорная | 2025-02-27 | 8:00 | 2025-02-27 | 17:00 | техническое присоединение | Богучарский РЭС
2547 | г Богучар | ул Мира | 51 | КТП №614 ПС Опорная | 2025-02-27 | 8:00 | 2025-02-27 | 17:00 | техническое присоединение | Богучарский РЭС
2548 | г Богучар | ул Мира | 52 | КТП №614 ПС Опорная | 2025-02-27 | 8:00 | 2025-02-27 | 17:00 | техническое присоединение | Богучарский РЭС
2549 | г Богучар | ул Мира | 53 | КТП №614 ПС Опорная | 2025-02-27 | 8:00 | 2025-02-27 | 17:00 | техническое присоединение | Богучарский РЭС
2550 | г Богучар | ул Мира | 54 | КТП №614 ПС Опорная | 2025-02-27 | 8:00 | 2025-02-27 | 17:00 | техническое присоединение | Богучарский РЭС
2551 | г Богучар | ул Мира | 54 | КТП №614 ПС Опорная | 2025-02-27 | 8:00 | 2025-02-27 | 17:00 | техническое присоединение | Богучарский РЭС
2552 | г Богучар | ул Мира | 55 | КТП №614 ПС Опорная | 2025-02-27 | 8:00 | 2025-02-27 | 17:00 | техническое присоединение | Богучарский РЭС
2553 | г Богучар | ул Мира | 58 | КТП №614 ПС Опорная | 2025-02-27 | 8:00 | 2025-02-27 | 17:00 | техническое присоединение | Богучарский РЭС
2554 | г Богучар | ул Мира | 60 | КТП №614 ПС Опорная | 2025-02-27 | 8:00 | 2025-02-27 | 17:00 | техническое присоединение | Богучарский РЭС
2555 | г Богучар | ул Мира | 62 | КТП №614 ПС Опорная | 2025-02-27 | 8:00 | 2025-02-27 | 17:00 | техническое присоединение | Богучарский РЭС
2556 | г Богучар | ул Мира | 63 | КТП №614 ПС Опорная | 2025-02-27 | 8:00 | 2025-02-27 | 17:00 | техническое присоединение | Богучарский РЭС
2557 | г Богучар | ул Мира | 67 | КТП №614 ПС Опорная | 2025-02-27 | 8:00 | 2025-02-27 | 17:00 | техническое присоединение | Богучарский РЭС
2558 | г Богучар | ул Мира | 69 | КТП №614 ПС Опорная | 2025-02-27 | 8:00 | 2025-02-27 | 17:00 | техническое присоединение | Богучарский РЭС
2559 | г Богучар | ул Мира | 71 | КТП №614 ПС Опорная | 2025-02-27 | 8:00 | 2025-02-27 | 17:00 | техническое присоединение | Богучарский РЭС
2560 | г Богучар | ул Мира | 73 | КТП №614 ПС Опорная | 2025-02-27 | 8:00 | 2025-02-27 | 17:00 | техническое присоединение | Богучарский РЭС
2561 | г Богучар | ул Мира | 75 | КТП №614 ПС Опорная | 2025-02-27 | 8:00 | 2025-02-27 | 17:00 | техническое присоединение | Богучарский РЭС
2562 | г Богучар | ул Мира | 79 | КТП №614 ПС Опорная | 2025-02-27 | 8:00 | 2025-02-27 | 17:00 | техническое присоединение | Богучарский РЭС
2563 | г Богучар | ул Мира | 8 | КТП №614 ПС Опорная | 2025-02-27 | 8:00 | 2025-02-27 | 17:00 | техническое присоединение | Богучарский РЭС
2564 | г Богучар | ул Мира | 83 | КТП №614 ПС Опорная | 2025-02-27 | 8:00 | 2025-02-27 | 17:00 | техническое присоединение | Богучарский РЭС
2565 | г Богучар | ул Мира | 86 | КТП №614 ПС Опорная | 2025-02-27 | 8:00 | 2025-02-27 | 17:00 | техническое присоединение | Богучарский РЭС
2566 | г Богучар | ул Мира | 87 | КТП №614 ПС Опорная | 2025-02-27 | 8:00 | 2025-02-27 | 17:00 | техническое присоединение | Богучарский РЭС
2567 | г Богучар | ул Мира | 9 | КТП №614 ПС Опорная | 2025-02-27 | 8:00 | 2025-02-27 | 17:00 | техническое присоединение | Богучарский РЭС
2568 | г Богучар | ул Мира | 91 | КТП №614 ПС Опорная | 2025-02-27 | 8:00 | 2025-02-27 | 17:00 | техническое присоединение | Богучарский РЭС
2569 | г Богучар | ул Мира | 95 | КТП №614 ПС Опорная | 2025-02-27 | 8:00 | 2025-02-27 | 17:00 | техническое присоединение | Богучарский РЭС
2570 | г Богучар | пер Мирный | 1 | КТП №614 ПС Опорная | 2025-02-27 | 8:00 | 2025-02-27 | 17:00 | техническое присоединение | Богучарский РЭС
2571 | г Богучар | пер Мирный | 5 | КТП №614 ПС Опорная | 2025-02-27 | 8:00 | 2025-02-27 | 17:00 | техническое присоединение | Богучарский РЭС
2572 | г Богучар | ул Октябрьская | 11 | КТП №614 ПС Опорная | 2025-02-27 | 8:00 | 2025-02-27 | 17:00 | техническое присоединение | Богучарский РЭС
2573 | г Богучар | ул Октябрьская | 12 | КТП №614 ПС Опорная | 2025-02-27 | 8:00 | 2025-02-27 | 17:00 | техническое присоединение | Богучарский РЭС
2574 | г Богучар | ул Октябрьская | 13 | КТП №614 ПС Опорная | 2025-02-27 | 8:00 | 2025-02-27 | 17:00 | техническое присоединение | Богучарский РЭС
2575 | г Богучар | ул Октябрьская | 15 | КТП №614 ПС Опорная | 2025-02-27 | 8:00 | 2025-02-27 | 17:00 | техническое присоединение | Богучарский РЭС
2576 | г Богучар | ул Октябрьская | 16 | КТП №614 ПС Опорная | 2025-02-27 | 8:00 | 2025-02-27 | 17:00 | техническое присоединение | Богучарский РЭС
2577 | г Богучар | ул Октябрьская | 17 | КТП №614 ПС Опорная | 2025-02-27 | 8:00 | 2025-02-27 | 17:00 | техническое присоединение | Богучарский РЭС
2578 | г Богучар | ул Октябрьская | 19 | КТП №614 ПС Опорная | 2025-02-27 | 8:00 | 2025-02-27 | 17:00 | техническое присоединение | Богучарский РЭС
2579 | г Богучар | ул Октябрьская | 22 | КТП №614 ПС Опорная | 2025-02-27 | 8:00 | 2025-02-27 | 17:00 | техническое присоединение | Богучарский РЭС
2580 | г Богучар | ул Октябрьская | 3 | КТП №614 ПС Опорная | 2025-02-27 | 8:00 | 2025-02-27 | 17:00 | техническое присоединение | Богучарский РЭС
2581 | г Богучар | ул Октябрьская | 3А | КТП №614 ПС Опорная | 2025-02-27 | 8:00 | 2025-02-27 | 17:00 | техническое присоединение | Богучарский РЭС
2582 | г Богучар | ул Октябрьская | 4 | КТП №614 ПС Опорная | 2025-02-27 | 8:00 | 2025-02-27 | 17:00 | техническое присоединение | Богучарский РЭС
2583 | г Богучар | ул Октябрьская | 6 | КТП №614 ПС Опорная | 2025-02-27 | 8:00 | 2025-02-27 | 17:00 | техническое присоединение | Богучарский РЭС
2584 | г Богучар | ул Октябрьская | 9 | КТП №614 ПС Опорная | 2025-02-27 | 8:00 | 2025-02-27 | 17:00 | техническое присоединение | Богучарский РЭС
2585 | г Богучар | ул Советская | 1 | КТП №614 ПС Опорная | 2025-02-27 | 8:00 | 2025-02-27 | 17:00 | техническое присоединение | Богучарский РЭС
2586 | г Богучар | ул Советская | 1 | КТП №614 ПС Опорная | 2025-02-27 | 8:00 | 2025-02-27 | 17:00 | техническое присоединение | Богучарский РЭС
2587 | г Богучар | ул Советская | 27 | КТП №614 ПС Опорная | 2025-02-27 | 8:00 | 2025-02-27 | 17:00 | техническое присоединение | Богучарский РЭС
2588 | г Богучар | пер Советский | 10 | КТП №614 ПС Опорная | 2025-02-27 | 8:00 | 2025-02-27 | 17:00 | техническое присоединение | Богучарский РЭС
2589 | г Богучар | пер Советский | 11 | КТП №614 ПС Опорная | 2025-02-27 | 8:00 | 2025-02-27 | 17:00 | техническое присоединение | Богучарский РЭС
2590 | г Богучар | пер Советский | 14 | КТП №614 ПС Опорная | 2025-02-27 | 8:00 | 2025-02-27 | 17:00 | техническое присоединение | Богучарский РЭС
2591 | г Богучар | пер Советский | 12 | КТП №614 ПС Опорная | 2025-02-27 | 8:00 | 2025-02-27 | 17:00 | техническое присоединение | Богучарский РЭС
2592 | г Богучар | пер Советский | 15 | КТП №614 ПС Опорная | 2025-02-27 | 8:00 | 2025-02-27 | 17:00 | техническое присоединение | Богучарский РЭС
2593 | г Богучар | пер Советский | 5 | КТП №614 ПС Опорная | 2025-02-27 | 8:00 | 2025-02-27 | 17:00 | техническое присоединение | Богучарский РЭС
2594 | г Богучар | пер Советский | 6 | КТП №614 ПС Опорная | 2025-02-27 | 8:00 | 2025-02-27 | 17:00 | техническое присоединение | Богучарский РЭС
2595 | г Богучар | пер Советский | 7 | КТП №614 ПС Опорная | 2025-02-27 | 8:00 | 2025-02-27 | 17:00 | техническое присоединение | Богучарский РЭС
2596 | г Богучар | пер Советский | 9 | КТП №614 ПС Опорная | 2025-02-27 | 8:00 | 2025-02-27 | 17:00 | техническое присоединение | Богучарский РЭС
2597 | г Богучар | ул Строителей | 10 | КТП №614 ПС Опорная | 2025-02-27 | 8:00 | 2025-02-27 | 17:00 | техническое присоединение | Богучарский РЭС
2598 | г Богучар | ул Строителей | 14 | КТП №614 ПС Опорная | 2025-02-27 | 8:00 | 2025-02-27 | 17:00 | техническое присоединение | Богучарский РЭС
2599 | г Богучар | ул Строителей | 6 | КТП №614 ПС Опорная | 2025-02-27 | 8:00 | 2025-02-27 | 17:00 | техническое присоединение | Богучарский РЭС
2600 | г Богучар | ул Строителей | 12 | КТП №614 ПС Опорная | 2025-02-27 | 8:00 | 2025-02-27 | 17:00 | техническое присоединение | Богучарский РЭС
2601 | г Богучар | ул Строителей | 8 | КТП №614 ПС Опорная | 2025-02-27 | 8:00 | 2025-02-27 | 17:00 | техническое присоединение | Богучарский РЭС
2602 | г Богучар | ул Южная | 1 | КТП №614 ПС Опорная | 2025-02-27 | 8:00 | 2025-02-27 | 17:00 | техническое присоединение | Богучарский РЭС
2603 | г Богучар | ул Южная | 11 | КТП №614 ПС Опорная | 2025-02-27 | 8:00 | 2025-02-27 | 17:00 | техническое присоединение | Богучарский РЭС
2604 | г Богучар | ул Южная | 13 | КТП №614 ПС Опорная | 2025-02-27 | 8:00 | 2025-02-27 | 17:00 | техническое присоединение | Богучарский РЭС
2605 | г Богучар | ул Южная | 14 | КТП №614 ПС Опорная | 2025-02-27 | 8:00 | 2025-02-27 | 17:00 | техническое присоединение | Богучарский РЭС
2606 | г Богучар | ул Южная | 19 | КТП №614 ПС Опорная | 2025-02-27 | 8:00 | 2025-02-27 | 17:00 | техническое присоединение | Богучарский РЭС
2607 | г Богучар | ул Южная | 1А | КТП №614 ПС Опорная | 2025-02-27 | 8:00 | 2025-02-27 | 17:00 | техническое присоединение | Богучарский РЭС
2608 | г Богучар | ул Южная | 2 | КТП №614 ПС Опорная | 2025-02-27 | 8:00 | 2025-02-27 | 17:00 | техническое присоединение | Богучарский РЭС
2609 | г Богучар | ул Южная | 21 | КТП №614 ПС Опорная | 2025-02-27 | 8:00 | 2025-02-27 | 17:00 | техническое присоединение | Богучарский РЭС
2610 | г Богучар | ул Южная | 2Б | КТП №614 ПС Опорная | 2025-02-27 | 8:00 | 2025-02-27 | 17:00 | техническое присоединение | Богучарский РЭС
2611 | г Богучар | ул Южная | 3 | КТП №614 ПС Опорная | 2025-02-27 | 8:00 | 2025-02-27 | 17:00 | техническое присоединение | Богучарский РЭС
2612 | г Богучар | ул Южная | 4 | КТП №614 ПС Опорная | 2025-02-27 | 8:00 | 2025-02-27 | 17:00 | техническое присоединение | Богучарский РЭС
2613 | г Богучар | ул Южная | 5 | КТП №614 ПС Опорная | 2025-02-27 | 8:00 | 2025-02-27 | 17:00 | техническое присоединение | Богучарский РЭС
2614 | г Богучар | ул Южная | 6 | КТП №614 ПС Опорная | 2025-02-27 | 8:00 | 2025-02-27 | 17:00 | техническое присоединение | Богучарский РЭС
2615 | г Богучар | ул Луговая | 18 | КТП №614 ПС Опорная | 2025-02-27 | 8:00 | 2025-02-27 | 17:00 | техническое присоединение | Богучарский РЭС
2616 | г Богучар | ул Мира | 2А | КТП №614 ПС Опорная | 2025-02-27 | 8:00 | 2025-02-27 | 17:00 | техническое присоединение | Богучарский РЭС
2617 | г Богучар | ул Мира | 2А | КТП №614 ПС Опорная | 2025-02-27 | 8:00 | 2025-02-27 | 17:00 | техническое присоединение | Богучарский РЭС
2618 | г Богучар | ул Советская | 27 | КТП №614 ПС Опорная | 2025-02-27 | 8:00 | 2025-02-27 | 17:00 | техническое присоединение | Богучарский РЭС
2619 | г Богучар | пер Советский | 16 | КТП №614 ПС Опорная | 2025-02-27 | 8:00 | 2025-02-27 | 17:00 | техническое присоединение | Богучарский РЭС
2620 | г Богучар | ул Луговая | 50 | КТП №614 ПС Опорная | 2025-02-27 | 8:00 | 2025-02-27 | 17:00 | техническое присоединение | Богучарский РЭС
2621 | г Богучар | ул Строителей | 4 | КТП №614 ПС Опорная | 2025-02-27 | 8:00 | 2025-02-27 | 17:00 | техническое присоединение | Богучарский РЭС
2622 | г Богучар | ул Луговая | 5 | КТП №614 ПС Опорная | 2025-02-27 | 8:00 | 2025-02-27 | 17:00 | техническое присоединение | Богучарский РЭС
2623 | г Богучар | ул Мира | 2 | КТП №614 ПС Опорная | 2025-02-27 | 8:00 | 2025-02-27 | 17:00 | техническое присоединение | Богучарский РЭС
2624 | г Богучар | ул Октябрьская | 7 | КТП №614 ПС Опорная | 2025-02-27 | 8:00 | 2025-02-27 | 17:00 | техническое присоединение | Богучарский РЭС
2625 | г Богучар | ул Мира | 41 | КТП №614 ПС Опорная | 2025-02-27 | 8:00 | 2025-02-27 | 17:00 | техническое присоединение | Богучарский РЭС
2626 | г Богучар | ул Луговая | 35 | КТП №614 ПС Опорная | 2025-02-27 | 8:00 | 2025-02-27 | 17:00 | техническое присоединение | Богучарский РЭС
2627 | г Богучар | ул Мира | 1Б | КТП №614 ПС Опорная | 2025-02-27 | 8:00 | 2025-02-27 | 17:00 | техническое присоединение | Богучарский РЭС
2628 | г Богучар | ул Луговая | 19 | КТП №614 ПС Опорная | 2025-02-27 | 8:00 | 2025-02-27 | 17:00 | техническое присоединение | Богучарский РЭС
2629 | г Богучар | ул Мира | 27 | КТП №614 ПС Опорная | 2025-02-27 | 8:00 | 2025-02-27 | 17:00 | техническое присоединение | Богучарский РЭС
2630 | г Богучар | ул Южная | 23 | КТП №614 ПС Опорная | 2025-02-27 | 8:00 | 2025-02-27 | 17:00 | техническое присоединение | Богучарский РЭС
2631 | г Богучар | ул Мира | 1В | КТП №614 ПС Опорная | 2025-02-27 | 8:00 | 2025-02-27 | 17:00 | техническое присоединение | Богучарский РЭС
2632 | г Богучар | пер Лесной | 4 | КТП №614 ПС Опорная | 2025-02-27 | 8:00 | 2025-02-27 | 17:00 | техническое присоединение | Богучарский РЭС
2633 | г Богучар | ул Заречная | 21 | КТП №614 ПС Опорная | 2025-02-27 | 8:00 | 2025-02-27 | 17:00 | техническое присоединение | Богучарский РЭС
2634 | г Богучар | ул Мира | 13 | КТП №614 ПС Опорная | 2025-02-27 | 8:00 | 2025-02-27 | 17:00 | техническое присоединение | Богучарский РЭС
2635 | г Богучар | ул Мира | 65 | КТП №614 ПС Опорная | 2025-02-27 | 8:00 | 2025-02-27 | 17:00 | техническое присоединение | Богучарский РЭС
2636 | г Богучар | ул Заречная | 16 | КТП №614 ПС Опорная | 2025-02-27 | 8:00 | 2025-02-27 | 17:00 | техническое присоединение | Богучарский РЭС
2637 | г Богучар | ул Мира | 47 | КТП №614 ПС Опорная | 2025-02-27 | 8:00 | 2025-02-27 | 17:00 | техническое присоединение | Богучарский РЭС
2638 | г Богучар | ул Советская | 27 | КТП №614 ПС Опорная | 2025-02-27 | 8:00 | 2025-02-27 | 17:00 | техническое присоединение | Богучарский РЭС
2639 | г Богучар | ул Советская | 27 | КТП №614 ПС Опорная | 2025-02-27 | 8:00 | 2025-02-27 | 17:00 | техническое присоединение | Богучарский РЭС
2640 | г Богучар | ул Мира | 81 | КТП №614 ПС Опорная | 2025-02-27 | 8:00 | 2025-02-27 | 17:00 | техническое присоединение | Богучарский РЭС
2641 | г Богучар | ул Луговая | 27 | КТП №614 ПС Опорная | 2025-02-27 | 8:00 | 2025-02-27 | 17:00 | техническое присоединение | Богучарский РЭС
2642 | г Богучар | ул Заречная | 14 | КТП №614 ПС Опорная | 2025-02-27 | 8:00 | 2025-02-27 | 17:00 | техническое присоединение | Богучарский РЭС
2643 | г Богучар | ул Мира | 35 | КТП №614 ПС Опорная | 2025-02-27 | 8:00 | 2025-02-27 | 17:00 | техническое присоединение | Богучарский РЭС
2644 | г Богучар | ул Октябрьская | 8 | КТП №614 ПС Опорная | 2025-02-27 | 8:00 | 2025-02-27 | 17:00 | техническое присоединение | Богучарский РЭС
2645 | г Богучар | ул Строителей | 14 | КТП №614 ПС Опорная | 2025-02-27 | 8:00 | 2025-02-27 | 17:00 | техническое присоединение | Богучарский РЭС
2646 | г Богучар | пер Советский | 17 | КТП №614 ПС Опорная | 2025-02-27 | 8:00 | 2025-02-27 | 17:00 | техническое присоединение | Богучарский РЭС
2647 | г Богучар | ул Луговая | 48 | КТП №614 ПС Опорная | 2025-02-27 | 8:00 | 2025-02-27 | 17:00 | техническое присоединение | Богучарский РЭС
2648 | г Богучар | ул Мира | 6 | КТП №614 ПС Опорная | 2025-02-27 | 8:00 | 2025-02-27 | 17:00 | техническое присоединение | Богучарский РЭС
2649 | г Богучар | ул Южная | 16 | КТП №614 ПС Опорная | 2025-02-27 | 8:00 | 2025-02-27 | 17:00 | техническое присоединение | Богучарский РЭС
2650 | г Богучар | ул Советская | 27 | КТП №614 ПС Опорная | 2025-02-27 | 8:00 | 2025-02-27 | 17:00 | техническое присоединение | Богучарский РЭС
2651 | г Богучар | ул Мира | 19 | КТП №614 ПС Опорная | 2025-02-27 | 8:00 | 2025-02-27 | 17:00 | техническое присоединение | Богучарский РЭС
2652 | г Богучар | ул Советская | 1 | КТП №614 ПС Опорная | 2025-02-27 | 8:00 | 2025-02-27 | 17:00 | техническое присоединение | Богучарский РЭС
2653 | г Богучар | ул Мира | 82 | КТП №614 ПС Опорная | 2025-02-27 | 8:00 | 2025-02-27 | 17:00 | техническое присоединение | Богучарский РЭС
2654 | г Богучар | ул Луговая | 3 | КТП №614 ПС Опорная | 2025-02-27 | 8:00 | 2025-02-27 | 17:00 | техническое присоединение | Богучарский РЭС
2655 | г Богучар | ул Луговая | 8 | КТП №614 ПС Опорная | 2025-02-27 | 8:00 | 2025-02-27 | 17:00 | техническое присоединение | Богучарский РЭС
2656 | г Богучар | ул Южная | 22 | КТП №614 ПС Опорная | 2025-02-27 | 8:00 | 2025-02-27 | 17:00 | техническое присоединение | Богучарский РЭС
2657 | г Богучар | ул Южная | 7 | КТП №614 ПС Опорная | 2025-02-27 | 8:00 | 2025-02-27 | 17:00 | техническое присоединение | Богучарский РЭС
2658 | г Богучар | ул Октябрьская | 23 | КТП №614 ПС Опорная | 2025-02-27 | 8:00 | 2025-02-27 | 17:00 | техническое присоединение | Богучарский РЭС
2659 | г Богучар | ул Октябрьская | 23 | КТП №614 ПС Опорная | 2025-02-27 | 8:00 | 2025-02-27 | 17:00 | техническое присоединение | Богучарский РЭС
2660 | г Богучар | ул Южная | 8 | КТП №614 ПС Опорная | 2025-02-27 | 8:00 | 2025-02-27 | 17:00 | техническое присоединение | Богучарский РЭС
2661 | г Богучар | ул Мира | 61 | КТП №614 ПС Опорная | 2025-02-27 | 8:00 | 2025-02-27 | 17:00 | техническое присоединение | Богучарский РЭС
2662 | г Богучар | ул Масловского | 42 | ВЛ 10 кВ № 06 ПС Богучар | 2025-02-21 | 8:00 | 2025-02-21 | 17:00 | техническое присоединение | Богучарский РЭС
2663 | г Богучар | ул им Кищенко | 10 | ВЛ 10 кВ № 06 ПС Богучар | 2025-02-21 | 8:00 | 2025-02-21 | 17:00 | техническое присоединение | Богучарский РЭС
2664 | г Богучар | ул им Кищенко | 11 | ВЛ 10 кВ № 06 ПС Богучар | 2025-02-21 | 8:00 | 2025-02-21 | 17:00 | техническое присоединение | Богучарский РЭС
2665 | г Богучар | ул им Кищенко | 15 | ВЛ 10 кВ № 06 ПС Богучар | 2025-02-21 | 8:00 | 2025-02-21 | 17:00 | техническое присоединение | Богучарский РЭС
2666 | г Богучар | ул им Кищенко | 19 | ВЛ 10 кВ № 06 ПС Богучар | 2025-02-21 | 8:00 | 2025-02-21 | 17:00 | техническое присоединение | Богучарский РЭС
2667 | г Богучар | ул им Кищенко | 4 | ВЛ 10 кВ № 06 ПС Богучар | 2025-02-21 | 8:00 | 2025-02-21 | 17:00 | техническое присоединение | Богучарский РЭС
2668 | г Богучар | ул им Кищенко | 7 | ВЛ 10 кВ № 06 ПС Богучар | 2025-02-21 | 8:00 | 2025-02-21 | 17:00 | техническое присоединение | Богучарский РЭС
2669 | г Богучар | ул им Кищенко | 8 | ВЛ 10 кВ № 06 ПС Богучар | 2025-02-21 | 8:00 | 2025-02-21 | 17:00 | техническое присоединение | Богучарский РЭС
2670 | г Богучар | ул им Кищенко | 9 | ВЛ 10 кВ № 06 ПС Богучар | 2025-02-21 | 8:00 | 2025-02-21 | 17:00 | техническое присоединение | Богучарский РЭС
2671 | г Богучар | ул им Бондарева | 1 | ВЛ 10 кВ № 06 ПС Богучар | 2025-02-21 | 8:00 | 2025-02-21 | 17:00 | техническое присоединение | Богучарский РЭС
2672 | г Богучар | ул им Бондарева | 10 | ВЛ 10 кВ № 06 ПС Богучар | 2025-02-21 | 8:00 | 2025-02-21 | 17:00 | техническое присоединение | Богучарский РЭС
2673 | г Богучар | ул им Бондарева | 13 | ВЛ 10 кВ № 06 ПС Богучар | 2025-02-21 | 8:00 | 2025-02-21 | 17:00 | техническое присоединение | Богучарский РЭС
2674 | г Богучар | ул им Бондарева | 14 | ВЛ 10 кВ № 06 ПС Богучар | 2025-02-21 | 8:00 | 2025-02-21 | 17:00 | техническое присоединение | Богучарский РЭС
2675 | г Богучар | ул им Бондарева | 15 | ВЛ 10 кВ № 06 ПС Богучар | 2025-02-21 | 8:00 | 2025-02-21 | 17:00 | техническое присоединение | Богучарский РЭС
2676 | г Богучар | ул им Бондарева | 18 | ВЛ 10 кВ № 06 ПС Богучар | 2025-02-21 | 8:00 | 2025-02-21 | 17:00 | техническое присоединение | Богучарский РЭС
2677 | г Богучар | ул им Бондарева | 1А | ВЛ 10 кВ № 06 ПС Богучар | 2025-02-21 | 8:00 | 2025-02-21 | 17:00 | техническое присоединение | Богучарский РЭС
2678 | г Богучар | ул им Бондарева | 1а | ВЛ 10 кВ № 06 ПС Богучар | 2025-02-21 | 8:00 | 2025-02-21 | 17:00 | техническое присоединение | Богучарский РЭС
2679 | г Богучар | ул им Бондарева | 2 | ВЛ 10 кВ № 06 ПС Богучар | 2025-02-21 | 8:00 | 2025-02-21 | 17:00 | техническое присоединение | Богучарский РЭС
2680 | г Богучар | ул им Масловского | 30 | ВЛ 10 кВ № 06 ПС Богучар | 2025-02-21 | 8:00 | 2025-02-21 | 17:00 | техническое присоединение | Богучарский РЭС
2681 | г Богучар | ул им Бондарева | 8 | ВЛ 10 кВ № 06 ПС Богучар | 2025-02-21 | 8:00 | 2025-02-21 | 17:00 | техническое присоединение | Богучарский РЭС
2682 | г Богучар | ул им Бондарева | 9 | ВЛ 10 кВ № 06 ПС Богучар | 2025-02-21 | 8:00 | 2025-02-21 | 17:00 | техническое присоединение | Богучарский РЭС
2683 | г Богучар | ул 25 Октября | 100 | ВЛ 10 кВ № 06 ПС Богучар | 2025-02-21 | 8:00 | 2025-02-21 | 17:00 | техническое присоединение | Богучарский РЭС
2684 | г Богучар | ул 25 Октября | 101/2 | ВЛ 10 кВ № 06 ПС Богучар | 2025-02-21 | 8:00 | 2025-02-21 | 17:00 | техническое присоединение | Богучарский РЭС
2685 | г Богучар | ул 25 Октября | 102 | ВЛ 10 кВ № 06 ПС Богучар | 2025-02-21 | 8:00 | 2025-02-21 | 17:00 | техническое присоединение | Богучарский РЭС
2686 | г Богучар | ул 25 Октября | 104 | ВЛ 10 кВ № 06 ПС Богучар | 2025-02-21 | 8:00 | 2025-02-21 | 17:00 | техническое присоединение | Богучарский РЭС
2687 | г Богучар | ул 25 Октября | 105 | ВЛ 10 кВ № 06 ПС Богучар | 2025-02-21 | 8:00 | 2025-02-21 | 17:00 | техническое присоединение | Богучарский РЭС
2688 | г Богучар | ул 25 Октября | 113 | ВЛ 10 кВ № 06 ПС Богучар | 2025-02-21 | 8:00 | 2025-02-21 | 17:00 | техническое присоединение | Богучарский РЭС
2689 | г Богучар | ул 25 Октября | 14 | ВЛ 10 кВ № 06 ПС Богучар | 2025-02-21 | 8:00 | 2025-02-21 | 17:00 | техническое присоединение | Богучарский РЭС
2690 | г Богучар | ул 25 Октября | 16 | ВЛ 10 кВ № 06 ПС Богучар | 2025-02-21 | 8:00 | 2025-02-21 | 17:00 | техническое присоединение | Богучарский РЭС
2691 | г Богучар | ул Дзержинского | 19 | ВЛ 10 кВ № 06 ПС Богучар | 2025-02-21 | 8:00 | 2025-02-21 | 17:00 | техническое присоединение | Богучарский РЭС
2692 | г Богучар | ул 25 Октября | 23 | ВЛ 10 кВ № 06 ПС Богучар | 2025-02-21 | 8:00 | 2025-02-21 | 17:00 | техническое присоединение | Богучарский РЭС
2693 | г Богучар | ул 25 Октября | 24 | ВЛ 10 кВ № 06 ПС Богучар | 2025-02-21 | 8:00 | 2025-02-21 | 17:00 | техническое присоединение | Богучарский РЭС
2694 | г Богучар | ул 25 Октября | 28 | ВЛ 10 кВ № 06 ПС Богучар | 2025-02-21 | 8:00 | 2025-02-21 | 17:00 | техническое присоединение | Богучарский РЭС
2695 | г Богучар | ул 25 Октября | 2А | ВЛ 10 кВ № 06 ПС Богучар | 2025-02-21 | 8:00 | 2025-02-21 | 17:00 | техническое присоединение | Богучарский РЭС
2696 | г Богучар | ул 25 Октября | 3 | ВЛ 10 кВ № 06 ПС Богучар | 2025-02-21 | 8:00 | 2025-02-21 | 17:00 | техническое присоединение | Богучарский РЭС
2697 | г Богучар | ул 25 Октября | 31 | ВЛ 10 кВ № 06 ПС Богучар | 2025-02-21 | 8:00 | 2025-02-21 | 17:00 | техническое присоединение | Богучарский РЭС
2698 | г Богучар | ул 25 Октября | 32 | ВЛ 10 кВ № 06 ПС Богучар | 2025-02-21 | 8:00 | 2025-02-21 | 17:00 | техническое присоединение | Богучарский РЭС
2699 | г Богучар | ул Карла Маркса | 18 | ВЛ 10 кВ № 06 ПС Богучар | 2025-02-21 | 8:00 | 2025-02-21 | 17:00 | техническое присоединение | Богучарский РЭС
2700 | г Богучар | ул 25 Октября | 38 | ВЛ 10 кВ № 06 ПС Богучар | 2025-02-21 | 8:00 | 2025-02-21 | 17:00 | техническое присоединение | Богучарский РЭС
2701 | г Богучар | ул 25 Октября | 40 | ВЛ 10 кВ № 06 ПС Богучар | 2025-02-21 | 8:00 | 2025-02-21 | 17:00 | техническое присоединение | Богучарский РЭС
2702 | г Богучар | ул 25 Октября | 43 | ВЛ 10 кВ № 06 ПС Богучар | 2025-02-21 | 8:00 | 2025-02-21 | 17:00 | техническое присоединение | Богучарский РЭС
2703 | г Богучар | ул 25 Октября | 46 | ВЛ 10 кВ № 06 ПС Богучар | 2025-02-21 | 8:00 | 2025-02-21 | 17:00 | техническое присоединение | Богучарский РЭС
2704 | г Богучар | ул 25 Октября | 48 | ВЛ 10 кВ № 06 ПС Богучар | 2025-02-21 | 8:00 | 2025-02-21 | 17:00 | техническое присоединение | Богучарский РЭС
2705 | г Богучар | ул 25 Октября | 49 | ВЛ 10 кВ № 06 ПС Богучар | 2025-02-21 | 8:00 | 2025-02-21 | 17:00 | техническое присоединение | Богучарский РЭС
2706 | г Богучар | ул 25 Октября | 51 | ВЛ 10 кВ № 06 ПС Богучар | 2025-02-21 | 8:00 | 2025-02-21 | 17:00 | техническое присоединение | Богучарский РЭС
2707 | г Богучар | ул 25 Октября | 55 | ВЛ 10 кВ № 06 ПС Богучар | 2025-02-21 | 8:00 | 2025-02-21 | 17:00 | техническое присоединение | Богучарский РЭС
2708 | г Богучар | ул 25 Октября | 57 | ВЛ 10 кВ № 06 ПС Богучар | 2025-02-21 | 8:00 | 2025-02-21 | 17:00 | техническое присоединение | Богучарский РЭС
2709 | г Богучар | ул 25 Октября | 59 | ВЛ 10 кВ № 06 ПС Богучар | 2025-02-21 | 8:00 | 2025-02-21 | 17:00 | техническое присоединение | Богучарский РЭС
2710 | г Богучар | ул 25 Октября | 63 | ВЛ 10 кВ № 06 ПС Богучар | 2025-02-21 | 8:00 | 2025-02-21 | 17:00 | техническое присоединение | Богучарский РЭС
2711 | г Богучар | ул 25 Октября | 65 | ВЛ 10 кВ № 06 ПС Богучар | 2025-02-21 | 8:00 | 2025-02-21 | 17:00 | техническое присоединение | Богучарский РЭС
2712 | г Богучар | ул 25 Октября | 69 | ВЛ 10 кВ № 06 ПС Богучар | 2025-02-21 | 8:00 | 2025-02-21 | 17:00 | техническое присоединение | Богучарский РЭС
2713 | г Богучар | ул 25 Октября | 71 | ВЛ 10 кВ № 06 ПС Богучар | 2025-02-21 | 8:00 | 2025-02-21 | 17:00 | техническое присоединение | Богучарский РЭС
2714 | г Богучар | ул 25 Октября | 74 | ВЛ 10 кВ № 06 ПС Богучар | 2025-02-21 | 8:00 | 2025-02-21 | 17:00 | техническое присоединение | Богучарский РЭС
2715 | г Богучар | ул 25 Октября | 75 | ВЛ 10 кВ № 06 ПС Богучар | 2025-02-21 | 8:00 | 2025-02-21 | 17:00 | техническое присоединение | Богучарский РЭС
2716 | г Богучар | ул 25 Октября | 76 | ВЛ 10 кВ № 06 ПС Богучар | 2025-02-21 | 8:00 | 2025-02-21 | 17:00 | техническое присоединение | Богучарский РЭС
2717 | г Богучар | ул 25 Октября | 81 | ВЛ 10 кВ № 06 ПС Богучар | 2025-02-21 | 8:00 | 2025-02-21 | 17:00 | техническое присоединение | Богучарский РЭС
2718 | г Богучар | ул 25 Октября | 84 | ВЛ 10 кВ № 06 ПС Богучар | 2025-02-21 | 8:00 | 2025-02-21 | 17:00 | техническое присоединение | Богучарский РЭС
2719 | г Богучар | ул 25 Октября | 9 | ВЛ 10 кВ № 06 ПС Богучар | 2025-02-21 | 8:00 | 2025-02-21 | 17:00 | техническое присоединение | Богучарский РЭС
2720 | г Богучар | ул 25 Октября | 92 | ВЛ 10 кВ № 06 ПС Богучар | 2025-02-21 | 8:00 | 2025-02-21 | 17:00 | техническое присоединение | Богучарский РЭС
2721 | г Богучар | ул 25 Октября | 93 | ВЛ 10 кВ № 06 ПС Богучар | 2025-02-21 | 8:00 | 2025-02-21 | 17:00 | техническое присоединение | Богучарский РЭС
2722 | г Богучар | ул 25 Октября | 93 | ВЛ 10 кВ № 06 ПС Богучар | 2025-02-21 | 8:00 | 2025-02-21 | 17:00 | техническое присоединение | Богучарский РЭС
2723 | г Богучар | ул 25 Октября | 98 | ВЛ 10 кВ № 06 ПС Богучар | 2025-02-21 | 8:00 | 2025-02-21 | 17:00 | техническое присоединение | Богучарский РЭС
2724 | г Богучар | ул им Котова | 1 | ВЛ 10 кВ № 06 ПС Богучар | 2025-02-21 | 8:00 | 2025-02-21 | 17:00 | техническое присоединение | Богучарский РЭС
2725 | г Богучар | ул им Котова | 11 | ВЛ 10 кВ № 06 ПС Богучар | 2025-02-21 | 8:00 | 2025-02-21 | 17:00 | техническое присоединение | Богучарский РЭС
2726 | г Богучар | ул им Котова | 12 | ВЛ 10 кВ № 06 ПС Богучар | 2025-02-21 | 8:00 | 2025-02-21 | 17:00 | техническое присоединение | Богучарский РЭС
2727 | г Богучар | ул им Котова | 15 | ВЛ 10 кВ № 06 ПС Богучар | 2025-02-21 | 8:00 | 2025-02-21 | 17:00 | техническое присоединение | Богучарский РЭС
2728 | г Богучар | ул им Котова | 1А | ВЛ 10 кВ № 06 ПС Богучар | 2025-02-21 | 8:00 | 2025-02-21 | 17:00 | техническое присоединение | Богучарский РЭС
2729 | г Богучар | ул им Котова | 25 | ВЛ 10 кВ № 06 ПС Богучар | 2025-02-21 | 8:00 | 2025-02-21 | 17:00 | техническое присоединение | Богучарский РЭС
2730 | г Богучар | ул им Котова | 34 | ВЛ 10 кВ № 06 ПС Богучар | 2025-02-21 | 8:00 | 2025-02-21 | 17:00 | техническое присоединение | Богучарский РЭС
2731 | г Богучар | ул им Котова | 38 | ВЛ 10 кВ № 06 ПС Богучар | 2025-02-21 | 8:00 | 2025-02-21 | 17:00 | техническое присоединение | Богучарский РЭС
2732 | г Богучар | ул им Котова | 2а | ВЛ 10 кВ № 06 ПС Богучар | 2025-02-21 | 8:00 | 2025-02-21 | 17:00 | техническое присоединение | Богучарский РЭС
2733 | г Богучар | ул им Котова | 7 | ВЛ 10 кВ № 06 ПС Богучар | 2025-02-21 | 8:00 | 2025-02-21 | 17:00 | техническое присоединение | Богучарский РЭС
2734 | г Богучар | ул им Котова | 8 | ВЛ 10 кВ № 06 ПС Богучар | 2025-02-21 | 8:00 | 2025-02-21 | 17:00 | техническое присоединение | Богучарский РЭС
2735 | г Богучар | ул им Масловского | 1 | ВЛ 10 кВ № 06 ПС Богучар | 2025-02-21 | 8:00 | 2025-02-21 | 17:00 | техническое присоединение | Богучарский РЭС
2736 | г Богучар | ул им Масловского | 10 | ВЛ 10 кВ № 06 ПС Богучар | 2025-02-21 | 8:00 | 2025-02-21 | 17:00 | техническое присоединение | Богучарский РЭС
2737 | г Богучар | ул им Масловского | 18 | ВЛ 10 кВ № 06 ПС Богучар | 2025-02-21 | 8:00 | 2025-02-21 | 17:00 | техническое присоединение | Богучарский РЭС
2738 | г Богучар | ул им Масловского | 51 | ВЛ 10 кВ № 06 ПС Богучар | 2025-02-21 | 8:00 | 2025-02-21 | 17:00 | техническое присоединение | Богучарский РЭС
2739 | г Богучар | ул им Масловского | 23 | ВЛ 10 кВ № 06 ПС Богучар | 2025-02-21 | 8:00 | 2025-02-21 | 17:00 | техническое присоединение | Богучарский РЭС
2740 | г Богучар | ул им Масловского | 21 | ВЛ 10 кВ № 06 ПС Богучар | 2025-02-21 | 8:00 | 2025-02-21 | 17:00 | техническое присоединение | Богучарский РЭС
2741 | г Богучар | ул им Масловского | 22 | ВЛ 10 кВ № 06 ПС Богучар | 2025-02-21 | 8:00 | 2025-02-21 | 17:00 | техническое присоединение | Богучарский РЭС
2742 | г Богучар | ул им Масловского | 24 | ВЛ 10 кВ № 06 ПС Богучар | 2025-02-21 | 8:00 | 2025-02-21 | 17:00 | техническое присоединение | Богучарский РЭС
2743 | г Богучар | ул им Масловского | 9 | ВЛ 10 кВ № 06 ПС Богучар | 2025-02-21 | 8:00 | 2025-02-21 | 17:00 | техническое присоединение | Богучарский РЭС
2744 | г Богучар | ул им Масловского | 41 | ВЛ 10 кВ № 06 ПС Богучар | 2025-02-21 | 8:00 | 2025-02-21 | 17:00 | техническое присоединение | Богучарский РЭС
2745 | г Богучар | ул им Масловского | 48 | ВЛ 10 кВ № 06 ПС Богучар | 2025-02-21 | 8:00 | 2025-02-21 | 17:00 | техническое присоединение | Богучарский РЭС
2746 | г Богучар | пер Белогорский | 15 | ВЛ 10 кВ № 06 ПС Богучар | 2025-02-21 | 8:00 | 2025-02-21 | 17:00 | техническое присоединение | Богучарский РЭС
2747 | г Богучар | ул Брагонина | 11 | ВЛ 10 кВ № 06 ПС Богучар | 2025-02-21 | 8:00 | 2025-02-21 | 17:00 | техническое присоединение | Богучарский РЭС
2748 | г Богучар | ул Брагонина | 16 | ВЛ 10 кВ № 06 ПС Богучар | 2025-02-21 | 8:00 | 2025-02-21 | 17:00 | техническое присоединение | Богучарский РЭС
2749 | г Богучар | ул Брагонина | 19 | ВЛ 10 кВ № 06 ПС Богучар | 2025-02-21 | 8:00 | 2025-02-21 | 17:00 | техническое присоединение | Богучарский РЭС
2750 | г Богучар | ул Брагонина | 22 | ВЛ 10 кВ № 06 ПС Богучар | 2025-02-21 | 8:00 | 2025-02-21 | 17:00 | техническое присоединение | Богучарский РЭС
2751 | г Богучар | ул Брагонина | 23 | ВЛ 10 кВ № 06 ПС Богучар | 2025-02-21 | 8:00 | 2025-02-21 | 17:00 | техническое присоединение | Богучарский РЭС
2752 | г Богучар | ул Брагонина | 24 | ВЛ 10 кВ № 06 ПС Богучар | 2025-02-21 | 8:00 | 2025-02-21 | 17:00 | техническое присоединение | Богучарский РЭС
2753 | г Богучар | ул Брагонина | 27 | ВЛ 10 кВ № 06 ПС Богучар | 2025-02-21 | 8:00 | 2025-02-21 | 17:00 | техническое присоединение | Богучарский РЭС
2754 | г Богучар | ул Брагонина | 35 | ВЛ 10 кВ № 06 ПС Богучар | 2025-02-21 | 8:00 | 2025-02-21 | 17:00 | техническое присоединение | Богучарский РЭС
2755 | г Богучар | ул Брагонина | 38 | ВЛ 10 кВ № 06 ПС Богучар | 2025-02-21 | 8:00 | 2025-02-21 | 17:00 | техническое присоединение | Богучарский РЭС
2756 | г Богучар | ул Брагонина | 39 | ВЛ 10 кВ № 06 ПС Богучар | 2025-02-21 | 8:00 | 2025-02-21 | 17:00 | техническое присоединение | Богучарский РЭС
2757 | г Богучар | ул Брагонина | 4 | ВЛ 10 кВ № 06 ПС Богучар | 2025-02-21 | 8:00 | 2025-02-21 | 17:00 | техническое присоединение | Богучарский РЭС
2758 | г Богучар | ул Брагонина | 40 | ВЛ 10 кВ № 06 ПС Богучар | 2025-02-21 | 8:00 | 2025-02-21 | 17:00 | техническое присоединение | Богучарский РЭС
2759 | г Богучар | ул Брагонина | 44 | ВЛ 10 кВ № 06 ПС Богучар | 2025-02-21 | 8:00 | 2025-02-21 | 17:00 | техническое присоединение | Богучарский РЭС
2760 | г Богучар | ул Брагонина | 48 | ВЛ 10 кВ № 06 ПС Богучар | 2025-02-21 | 8:00 | 2025-02-21 | 17:00 | техническое присоединение | Богучарский РЭС
2761 | г Богучар | ул Брагонина | 50 | ВЛ 10 кВ № 06 ПС Богучар | 2025-02-21 | 8:00 | 2025-02-21 | 17:00 | техническое присоединение | Богучарский РЭС
2762 | г Богучар | ул Брагонина | 6 | ВЛ 10 кВ № 06 ПС Богучар | 2025-02-21 | 8:00 | 2025-02-21 | 17:00 | техническое присоединение | Богучарский РЭС
2763 | г Богучар | ул Брагонина | 64 | ВЛ 10 кВ № 06 ПС Богучар | 2025-02-21 | 8:00 | 2025-02-21 | 17:00 | техническое присоединение | Богучарский РЭС
2764 | г Богучар | ул Брагонина | 68 | ВЛ 10 кВ № 06 ПС Богучар | 2025-02-21 | 8:00 | 2025-02-21 | 17:00 | техническое присоединение | Богучарский РЭС
2765 | г Богучар | ул Брагонина | 7 | ВЛ 10 кВ № 06 ПС Богучар | 2025-02-21 | 8:00 | 2025-02-21 | 17:00 | техническое присоединение | Богучарский РЭС
2766 | г Богучар | ул Брагонина | 9 | ВЛ 10 кВ № 06 ПС Богучар | 2025-02-21 | 8:00 | 2025-02-21 | 17:00 | техническое присоединение | Богучарский РЭС
2767 | г Богучар | ул Булавина | 1 | ВЛ 10 кВ № 06 ПС Богучар | 2025-02-21 | 8:00 | 2025-02-21 | 17:00 | техническое присоединение | Богучарский РЭС
2768 | г Богучар | ул Булавина | 10 | ВЛ 10 кВ № 06 ПС Богучар | 2025-02-21 | 8:00 | 2025-02-21 | 17:00 | техническое присоединение | Богучарский РЭС
2769 | г Богучар | ул Булавина | 13 | ВЛ 10 кВ № 06 ПС Богучар | 2025-02-21 | 8:00 | 2025-02-21 | 17:00 | техническое присоединение | Богучарский РЭС
2770 | г Богучар | ул Булавина | 18 | ВЛ 10 кВ № 06 ПС Богучар | 2025-02-21 | 8:00 | 2025-02-21 | 17:00 | техническое присоединение | Богучарский РЭС
2771 | г Богучар | ул Булавина | 19 | ВЛ 10 кВ № 06 ПС Богучар | 2025-02-21 | 8:00 | 2025-02-21 | 17:00 | техническое присоединение | Богучарский РЭС
2772 | г Богучар | ул Булавина | 24 | ВЛ 10 кВ № 06 ПС Богучар | 2025-02-21 | 8:00 | 2025-02-21 | 17:00 | техническое присоединение | Богучарский РЭС
2773 | г Богучар | ул Булавина | 26 | ВЛ 10 кВ № 06 ПС Богучар | 2025-02-21 | 8:00 | 2025-02-21 | 17:00 | техническое присоединение | Богучарский РЭС
2774 | г Богучар | ул Булавина | 28 | ВЛ 10 кВ № 06 ПС Богучар | 2025-02-21 | 8:00 | 2025-02-21 | 17:00 | техническое присоединение | Богучарский РЭС
2775 | г Богучар | ул Булавина | 2А | ВЛ 10 кВ № 06 ПС Богучар | 2025-02-21 | 8:00 | 2025-02-21 | 17:00 | техническое присоединение | Богучарский РЭС
2776 | г Богучар | ул Булавина | 6 | ВЛ 10 кВ № 06 ПС Богучар | 2025-02-21 | 8:00 | 2025-02-21 | 17:00 | техническое присоединение | Богучарский РЭС
2777 | г Богучар | ул Булавина | 8 | ВЛ 10 кВ № 06 ПС Богучар | 2025-02-21 | 8:00 | 2025-02-21 | 17:00 | техническое присоединение | Богучарский РЭС
2778 | г Богучар | ул Верхняя | 7 | ВЛ 10 кВ № 06 ПС Богучар | 2025-02-21 | 8:00 | 2025-02-21 | 17:00 | техническое присоединение | Богучарский РЭС
2779 | г Богучар | ул Виноградова | 30 | ВЛ 10 кВ № 06 ПС Богучар | 2025-02-21 | 8:00 | 2025-02-21 | 17:00 | техническое присоединение | Богучарский РЭС
2780 | г Богучар | ул Виноградова | 16 | ВЛ 10 кВ № 06 ПС Богучар | 2025-02-21 | 8:00 | 2025-02-21 | 17:00 | техническое присоединение | Богучарский РЭС
2781 | г Богучар | ул Виноградова | 18 | ВЛ 10 кВ № 06 ПС Богучар | 2025-02-21 | 8:00 | 2025-02-21 | 17:00 | техническое присоединение | Богучарский РЭС
2782 | г Богучар | ул Виноградова | 21 | ВЛ 10 кВ № 06 ПС Богучар | 2025-02-21 | 8:00 | 2025-02-21 | 17:00 | техническое присоединение | Богучарский РЭС
2783 | г Богучар | ул Виноградова | 22 | ВЛ 10 кВ № 06 ПС Богучар | 2025-02-21 | 8:00 | 2025-02-21 | 17:00 | техническое присоединение | Богучарский РЭС
2784 | г Богучар | ул Виноградова | 24 | ВЛ 10 кВ № 06 ПС Богучар | 2025-02-21 | 8:00 | 2025-02-21 | 17:00 | техническое присоединение | Богучарский РЭС
2785 | г Богучар | ул Виноградова | 25 | ВЛ 10 кВ № 06 ПС Богучар | 2025-02-21 | 8:00 | 2025-02-21 | 17:00 | техническое присоединение | Богучарский РЭС
2786 | г Богучар | ул Виноградова | 29 | ВЛ 10 кВ № 06 ПС Богучар | 2025-02-21 | 8:00 | 2025-02-21 | 17:00 | техническое присоединение | Богучарский РЭС
2787 | г Богучар | ул Виноградова | 31 | ВЛ 10 кВ № 06 ПС Богучар | 2025-02-21 | 8:00 | 2025-02-21 | 17:00 | техническое присоединение | Богучарский РЭС
2788 | г Богучар | ул Виноградова | 42 | ВЛ 10 кВ № 06 ПС Богучар | 2025-02-21 | 8:00 | 2025-02-21 | 17:00 | техническое присоединение | Богучарский РЭС
2789 | г Богучар | ул Виноградова | 43 | ВЛ 10 кВ № 06 ПС Богучар | 2025-02-21 | 8:00 | 2025-02-21 | 17:00 | техническое присоединение | Богучарский РЭС
2790 | г Богучар | ул Виноградова | 43 | ВЛ 10 кВ № 06 ПС Богучар | 2025-02-21 | 8:00 | 2025-02-21 | 17:00 | техническое присоединение | Богучарский РЭС
2791 | г Богучар | ул Виноградова | 50 | ВЛ 10 кВ № 06 ПС Богучар | 2025-02-21 | 8:00 | 2025-02-21 | 17:00 | техническое присоединение | Богучарский РЭС
2792 | г Богучар | ул Виноградова | 51 | ВЛ 10 кВ № 06 ПС Богучар | 2025-02-21 | 8:00 | 2025-02-21 | 17:00 | техническое присоединение | Богучарский РЭС
2793 | г Богучар | ул Виноградова | 51 | ВЛ 10 кВ № 06 ПС Богучар | 2025-02-21 | 8:00 | 2025-02-21 | 17:00 | техническое присоединение | Богучарский РЭС
2794 | г Богучар | ул Виноградова | 65 | ВЛ 10 кВ № 06 ПС Богучар | 2025-02-21 | 8:00 | 2025-02-21 | 17:00 | техническое присоединение | Богучарский РЭС
2795 | г Богучар | ул Виноградова | 64 | ВЛ 10 кВ № 06 ПС Богучар | 2025-02-21 | 8:00 | 2025-02-21 | 17:00 | техническое присоединение | Богучарский РЭС
2796 | г Богучар | ул Виноградова | 75 | ВЛ 10 кВ № 06 ПС Богучар | 2025-02-21 | 8:00 | 2025-02-21 | 17:00 | техническое присоединение | Богучарский РЭС
2797 | г Богучар | ул Виноградова | 79 | ВЛ 10 кВ № 06 ПС Богучар | 2025-02-21 | 8:00 | 2025-02-21 | 17:00 | техническое присоединение | Богучарский РЭС
2798 | г Богучар | ул Володарского | 11 | ВЛ 10 кВ № 06 ПС Богучар | 2025-02-21 | 8:00 | 2025-02-21 | 17:00 | техническое присоединение | Богучарский РЭС
2799 | г Богучар | ул Володарского | 12 | ВЛ 10 кВ № 06 ПС Богучар | 2025-02-21 | 8:00 | 2025-02-21 | 17:00 | техническое присоединение | Богучарский РЭС
2800 | г Богучар | ул Володарского | 14 | ВЛ 10 кВ № 06 ПС Богучар | 2025-02-21 | 8:00 | 2025-02-21 | 17:00 | техническое присоединение | Богучарский РЭС
2801 | г Богучар | ул Володарского | 15 | ВЛ 10 кВ № 06 ПС Богучар | 2025-02-21 | 8:00 | 2025-02-21 | 17:00 | техническое присоединение | Богучарский РЭС
2802 | г Богучар | ул Володарского | 19 | ВЛ 10 кВ № 06 ПС Богучар | 2025-02-21 | 8:00 | 2025-02-21 | 17:00 | техническое присоединение | Богучарский РЭС
2803 | г Богучар | ул Володарского | 2 | ВЛ 10 кВ № 06 ПС Богучар | 2025-02-21 | 8:00 | 2025-02-21 | 17:00 | техническое присоединение | Богучарский РЭС
2804 | г Богучар | ул Володарского | 22 | ВЛ 10 кВ № 06 ПС Богучар | 2025-02-21 | 8:00 | 2025-02-21 | 17:00 | техническое присоединение | Богучарский РЭС
2805 | г Богучар | ул Володарского | 27 | ВЛ 10 кВ № 06 ПС Богучар | 2025-02-21 | 8:00 | 2025-02-21 | 17:00 | техническое присоединение | Богучарский РЭС
2806 | г Богучар | ул Володарского | 28 | ВЛ 10 кВ № 06 ПС Богучар | 2025-02-21 | 8:00 | 2025-02-21 | 17:00 | техническое присоединение | Богучарский РЭС
2807 | г Богучар | ул Володарского | 29 | ВЛ 10 кВ № 06 ПС Богучар | 2025-02-21 | 8:00 | 2025-02-21 | 17:00 | техническое присоединение | Богучарский РЭС
2808 | г Богучар | ул Володарского | 3 | ВЛ 10 кВ № 06 ПС Богучар | 2025-02-21 | 8:00 | 2025-02-21 | 17:00 | техническое присоединение | Богучарский РЭС
2809 | г Богучар | ул Володарского | 32 | ВЛ 10 кВ № 06 ПС Богучар | 2025-02-21 | 8:00 | 2025-02-21 | 17:00 | техническое присоединение | Богучарский РЭС
2810 | г Богучар | ул Володарского | 33 | ВЛ 10 кВ № 06 ПС Богучар | 2025-02-21 | 8:00 | 2025-02-21 | 17:00 | техническое присоединение | Богучарский РЭС
2811 | г Богучар | ул Володарского | 39 | ВЛ 10 кВ № 06 ПС Богучар | 2025-02-21 | 8:00 | 2025-02-21 | 17:00 | техническое присоединение | Богучарский РЭС
2812 | г Богучар | ул Володарского | 7,кв6 | ВЛ 10 кВ № 06 ПС Богучар | 2025-02-21 | 8:00 | 2025-02-21 | 17:00 | техническое присоединение | Богучарский РЭС
2813 | г Богучар | ул Дзержинского | 11 | ВЛ 10 кВ № 06 ПС Богучар | 2025-02-21 | 8:00 | 2025-02-21 | 17:00 | техническое присоединение | Богучарский РЭС
2814 | г Богучар | ул Дзержинского | 111А | ВЛ 10 кВ № 06 ПС Богучар | 2025-02-21 | 8:00 | 2025-02-21 | 17:00 | техническое присоединение | Богучарский РЭС
2815 | г Богучар | ул Дзержинского | 116 | ВЛ 10 кВ № 06 ПС Богучар | 2025-02-21 | 8:00 | 2025-02-21 | 17:00 | техническое присоединение | Богучарский РЭС
2816 | г Богучар | ул Брагонина | 36 | ВЛ 10 кВ № 06 ПС Богучар | 2025-02-21 | 8:00 | 2025-02-21 | 17:00 | техническое присоединение | Богучарский РЭС
2817 | г Богучар | ул Брагонина | 36 | ВЛ 10 кВ № 06 ПС Богучар | 2025-02-21 | 8:00 | 2025-02-21 | 17:00 | техническое присоединение | Богучарский РЭС
2818 | г Богучар | ул Дзержинского | 159 | ВЛ 10 кВ № 06 ПС Богучар | 2025-02-21 | 8:00 | 2025-02-21 | 17:00 | техническое присоединение | Богучарский РЭС
2819 | г Богучар | ул Дзержинского | 163 | ВЛ 10 кВ № 06 ПС Богучар | 2025-02-21 | 8:00 | 2025-02-21 | 17:00 | техническое присоединение | Богучарский РЭС
2820 | г Богучар | ул Дзержинского | 167 | ВЛ 10 кВ № 06 ПС Богучар | 2025-02-21 | 8:00 | 2025-02-21 | 17:00 | техническое присоединение | Богучарский РЭС
2821 | г Богучар | ул Дзержинского | 169 | ВЛ 10 кВ № 06 ПС Богучар | 2025-02-21 | 8:00 | 2025-02-21 | 17:00 | техническое присоединение | Богучарский РЭС
2822 | г Богучар | ул Дзержинского | 171 | ВЛ 10 кВ № 06 ПС Богучар | 2025-02-21 | 8:00 | 2025-02-21 | 17:00 | техническое присоединение | Богучарский РЭС
2823 | г Богучар | ул Дзержинского | 173 | ВЛ 10 кВ № 06 ПС Богучар | 2025-02-21 | 8:00 | 2025-02-21 | 17:00 | техническое присоединение | Богучарский РЭС
2824 | г Богучар | ул Дзержинского | 179 | ВЛ 10 кВ № 06 ПС Богучар | 2025-02-21 | 8:00 | 2025-02-21 | 17:00 | техническое присоединение | Богучарский РЭС
2825 | г Богучар | ул Дзержинского | 181 | ВЛ 10 кВ № 06 ПС Богучар | 2025-02-21 | 8:00 | 2025-02-21 | 17:00 | техническое присоединение | Богучарский РЭС
2826 | г Богучар | ул Дзержинского | 183 | ВЛ 10 кВ № 06 ПС Богучар | 2025-02-21 | 8:00 | 2025-02-21 | 17:00 | техническое присоединение | Богучарский РЭС
2827 | г Богучар | ул Дзержинского | 19 | ВЛ 10 кВ № 06 ПС Богучар | 2025-02-21 | 8:00 | 2025-02-21 | 17:00 | техническое присоединение | Богучарский РЭС
2828 | г Богучар | ул Дзержинского | 19 | ВЛ 10 кВ № 06 ПС Богучар | 2025-02-21 | 8:00 | 2025-02-21 | 17:00 | техническое присоединение | Богучарский РЭС
2829 | г Богучар | ул Дзержинского | 191 | ВЛ 10 кВ № 06 ПС Богучар | 2025-02-21 | 8:00 | 2025-02-21 | 17:00 | техническое присоединение | Богучарский РЭС
2830 | г Богучар | ул Дзержинского | 197 | ВЛ 10 кВ № 06 ПС Богучар | 2025-02-21 | 8:00 | 2025-02-21 | 17:00 | техническое присоединение | Богучарский РЭС
2831 | г Богучар | ул Дзержинского | 203 | ВЛ 10 кВ № 06 ПС Богучар | 2025-02-21 | 8:00 | 2025-02-21 | 17:00 | техническое присоединение | Богучарский РЭС
2832 | г Богучар | ул Дзержинского | 207 | ВЛ 10 кВ № 06 ПС Богучар | 2025-02-21 | 8:00 | 2025-02-21 | 17:00 | техническое присоединение | Богучарский РЭС
2833 | г Богучар | ул Дзержинского | 209 | ВЛ 10 кВ № 06 ПС Богучар | 2025-02-21 | 8:00 | 2025-02-21 | 17:00 | техническое присоединение | Богучарский РЭС
2834 | г Богучар | ул Дзержинского | 21 | ВЛ 10 кВ № 06 ПС Богучар | 2025-02-21 | 8:00 | 2025-02-21 | 17:00 | техническое присоединение | Богучарский РЭС
2835 | г Богучар | ул Дзержинского | 213 | ВЛ 10 кВ № 06 ПС Богучар | 2025-02-21 | 8:00 | 2025-02-21 | 17:00 | техническое присоединение | Богучарский РЭС
2836 | г Богучар | ул Дзержинского | 217 | ВЛ 10 кВ № 06 ПС Богучар | 2025-02-21 | 8:00 | 2025-02-21 | 17:00 | техническое присоединение | Богучарский РЭС
2837 | г Богучар | ул Дзержинского | 22 | ВЛ 10 кВ № 06 ПС Богучар | 2025-02-21 | 8:00 | 2025-02-21 | 17:00 | техническое присоединение | Богучарский РЭС
2838 | г Богучар | ул Дзержинского | 221 | ВЛ 10 кВ № 06 ПС Богучар | 2025-02-21 | 8:00 | 2025-02-21 | 17:00 | техническое присоединение | Богучарский РЭС
2839 | г Богучар | ул Дзержинского | 223 | ВЛ 10 кВ № 06 ПС Богучар | 2025-02-21 | 8:00 | 2025-02-21 | 17:00 | техническое присоединение | Богучарский РЭС
2840 | г Богучар | ул Дзержинского | 227 | ВЛ 10 кВ № 06 ПС Богучар | 2025-02-21 | 8:00 | 2025-02-21 | 17:00 | техническое присоединение | Богучарский РЭС
2841 | г Богучар | ул Дзержинского | 231 | ВЛ 10 кВ № 06 ПС Богучар | 2025-02-21 | 8:00 | 2025-02-21 | 17:00 | техническое присоединение | Богучарский РЭС
2842 | г Богучар | ул Тополиная | 27 | ВЛ 10 кВ № 06 ПС Богучар | 2025-02-21 | 8:00 | 2025-02-21 | 17:00 | техническое присоединение | Богучарский РЭС
2843 | г Богучар | ул Дзержинского | 237 | ВЛ 10 кВ № 06 ПС Богучар | 2025-02-21 | 8:00 | 2025-02-21 | 17:00 | техническое присоединение | Богучарский РЭС
2844 | г Богучар | ул Дзержинского | 25 | ВЛ 10 кВ № 06 ПС Богучар | 2025-02-21 | 8:00 | 2025-02-21 | 17:00 | техническое присоединение | Богучарский РЭС
2845 | г Богучар | ул Дзержинского | 27 | ВЛ 10 кВ № 06 ПС Богучар | 2025-02-21 | 8:00 | 2025-02-21 | 17:00 | техническое присоединение | Богучарский РЭС
2846 | г Богучар | ул Дзержинского | 36 | ВЛ 10 кВ № 06 ПС Богучар | 2025-02-21 | 8:00 | 2025-02-21 | 17:00 | техническое присоединение | Богучарский РЭС
2847 | г Богучар | ул Дзержинского | 41 | ВЛ 10 кВ № 06 ПС Богучар | 2025-02-21 | 8:00 | 2025-02-21 | 17:00 | техническое присоединение | Богучарский РЭС
2848 | г Богучар | ул Дзержинского | 43 | ВЛ 10 кВ № 06 ПС Богучар | 2025-02-21 | 8:00 | 2025-02-21 | 17:00 | техническое присоединение | Богучарский РЭС
2849 | г Богучар | ул Дзержинского | 5 | ВЛ 10 кВ № 06 ПС Богучар | 2025-02-21 | 8:00 | 2025-02-21 | 17:00 | техническое присоединение | Богучарский РЭС
2850 | г Богучар | ул Дзержинского | 50 | ВЛ 10 кВ № 06 ПС Богучар | 2025-02-21 | 8:00 | 2025-02-21 | 17:00 | техническое присоединение | Богучарский РЭС
2851 | г Богучар | ул Дзержинского | 52 | ВЛ 10 кВ № 06 ПС Богучар | 2025-02-21 | 8:00 | 2025-02-21 | 17:00 | техническое присоединение | Богучарский РЭС
2852 | г Богучар | ул Дзержинского | 57 | ВЛ 10 кВ № 06 ПС Богучар | 2025-02-21 | 8:00 | 2025-02-21 | 17:00 | техническое присоединение | Богучарский РЭС
2853 | г Богучар | ул Дзержинского | 58 | ВЛ 10 кВ № 06 ПС Богучар | 2025-02-21 | 8:00 | 2025-02-21 | 17:00 | техническое присоединение | Богучарский РЭС
2854 | г Богучар | ул Дзержинского | 63 | ВЛ 10 кВ № 06 ПС Богучар | 2025-02-21 | 8:00 | 2025-02-21 | 17:00 | техническое присоединение | Богучарский РЭС
2855 | г Богучар | ул Дзержинского | 67 | ВЛ 10 кВ № 06 ПС Богучар | 2025-02-21 | 8:00 | 2025-02-21 | 17:00 | техническое присоединение | Богучарский РЭС
2856 | г Богучар | ул Дзержинского | 69 | ВЛ 10 кВ № 06 ПС Богучар | 2025-02-21 | 8:00 | 2025-02-21 | 17:00 | техническое присоединение | Богучарский РЭС
2857 | г Богучар | ул Дзержинского | 77 | ВЛ 10 кВ № 06 ПС Богучар | 2025-02-21 | 8:00 | 2025-02-21 | 17:00 | техническое присоединение | Богучарский РЭС
2858 | г Богучар | ул Дзержинского | 8 | ВЛ 10 кВ № 06 ПС Богучар | 2025-02-21 | 8:00 | 2025-02-21 | 17:00 | техническое присоединение | Богучарский РЭС
2859 | г Богучар | ул Дзержинского | 80а | ВЛ 10 кВ № 06 ПС Богучар | 2025-02-21 | 8:00 | 2025-02-21 | 17:00 | техническое присоединение | Богучарский РЭС
2860 | г Богучар | ул Дзержинского | 81 | ВЛ 10 кВ № 06 ПС Богучар | 2025-02-21 | 8:00 | 2025-02-21 | 17:00 | техническое присоединение | Богучарский РЭС
2861 | г Богучар | ул Дзержинского | 82 | ВЛ 10 кВ № 06 ПС Богучар | 2025-02-21 | 8:00 | 2025-02-21 | 17:00 | техническое присоединение | Богучарский РЭС
2862 | г Богучар | ул Дзержинского | 9 | ВЛ 10 кВ № 06 ПС Богучар | 2025-02-21 | 8:00 | 2025-02-21 | 17:00 | техническое присоединение | Богучарский РЭС
2863 | г Богучар | пер Дорожный | 30 | ВЛ 10 кВ № 06 ПС Богучар | 2025-02-21 | 8:00 | 2025-02-21 | 17:00 | техническое присоединение | Богучарский РЭС
2864 | г Богучар | пер Дорожный | 32 | ВЛ 10 кВ № 06 ПС Богучар | 2025-02-21 | 8:00 | 2025-02-21 | 17:00 | техническое присоединение | Богучарский РЭС
2865 | г Богучар | ул Жени Седова | 10 | ВЛ 10 кВ № 06 ПС Богучар | 2025-02-21 | 8:00 | 2025-02-21 | 17:00 | техническое присоединение | Богучарский РЭС
2866 | г Богучар | ул Жени Седова | 10 | ВЛ 10 кВ № 06 ПС Богучар | 2025-02-21 | 8:00 | 2025-02-21 | 17:00 | техническое присоединение | Богучарский РЭС
2867 | г Богучар | ул Звездная | 9 | ВЛ 10 кВ № 06 ПС Богучар | 2025-02-21 | 8:00 | 2025-02-21 | 17:00 | техническое присоединение | Богучарский РЭС
2868 | г Богучар | пер Зеленый | 1 | ВЛ 10 кВ № 06 ПС Богучар | 2025-02-21 | 8:00 | 2025-02-21 | 17:00 | техническое присоединение | Богучарский РЭС
2869 | г Богучар | пер Зеленый | 16 | ВЛ 10 кВ № 06 ПС Богучар | 2025-02-21 | 8:00 | 2025-02-21 | 17:00 | техническое присоединение | Богучарский РЭС
2870 | г Богучар | пер Зеленый | 16 | ВЛ 10 кВ № 06 ПС Богучар | 2025-02-21 | 8:00 | 2025-02-21 | 17:00 | техническое присоединение | Богучарский РЭС
2871 | г Богучар | пер Зеленый | 18 | ВЛ 10 кВ № 06 ПС Богучар | 2025-02-21 | 8:00 | 2025-02-21 | 17:00 | техническое присоединение | Богучарский РЭС
2872 | г Богучар | пер Зеленый | 2 | ВЛ 10 кВ № 06 ПС Богучар | 2025-02-21 | 8:00 | 2025-02-21 | 17:00 | техническое присоединение | Богучарский РЭС
2873 | г Богучар | пер Зеленый | 20 | ВЛ 10 кВ № 06 ПС Богучар | 2025-02-21 | 8:00 | 2025-02-21 | 17:00 | техническое присоединение | Богучарский РЭС
2874 | г Богучар | пер Зеленый | 22 | ВЛ 10 кВ № 06 ПС Богучар | 2025-02-21 | 8:00 | 2025-02-21 | 17:00 | техническое присоединение | Богучарский РЭС
2875 | г Богучар | ул 25 Октября | 37 | ВЛ 10 кВ № 06 ПС Богучар | 2025-02-21 | 8:00 | 2025-02-21 | 17:00 | техническое присоединение | Богучарский РЭС
2876 | г Богучар | пер Зеленый | 4 | ВЛ 10 кВ № 06 ПС Богучар | 2025-02-21 | 8:00 | 2025-02-21 | 17:00 | техническое присоединение | Богучарский РЭС
2877 | г Богучар | пер Зеленый | 5 | ВЛ 10 кВ № 06 ПС Богучар | 2025-02-21 | 8:00 | 2025-02-21 | 17:00 | техническое присоединение | Богучарский РЭС
2878 | г Богучар | пер Зеленый | 1а | ВЛ 10 кВ № 06 ПС Богучар | 2025-02-21 | 8:00 | 2025-02-21 | 17:00 | техническое присоединение | Богучарский РЭС
2879 | г Богучар | пер Зеленый | 8 | ВЛ 10 кВ № 06 ПС Богучар | 2025-02-21 | 8:00 | 2025-02-21 | 17:00 | техническое присоединение | Богучарский РЭС
2880 | г Богучар | пер Зеленый | 9 | ВЛ 10 кВ № 06 ПС Богучар | 2025-02-21 | 8:00 | 2025-02-21 | 17:00 | техническое присоединение | Богучарский РЭС
2881 | г Богучар | ул Карла Маркса | 34 | ВЛ 10 кВ № 06 ПС Богучар | 2025-02-21 | 8:00 | 2025-02-21 | 17:00 | техническое присоединение | Богучарский РЭС
2882 | г Богучар | ул Карла Маркса | 61 | ВЛ 10 кВ № 06 ПС Богучар | 2025-02-21 | 8:00 | 2025-02-21 | 17:00 | техническое присоединение | Богучарский РЭС
2883 | г Богучар | ул Кирова | 16 | ВЛ 10 кВ № 06 ПС Богучар | 2025-02-21 | 8:00 | 2025-02-21 | 17:00 | техническое присоединение | Богучарский РЭС
2884 | г Богучар | ул Кирова | 21 | ВЛ 10 кВ № 06 ПС Богучар | 2025-02-21 | 8:00 | 2025-02-21 | 17:00 | техническое присоединение | Богучарский РЭС
2885 | г Богучар | ул Кирова | 23 | ВЛ 10 кВ № 06 ПС Богучар | 2025-02-21 | 8:00 | 2025-02-21 | 17:00 | техническое присоединение | Богучарский РЭС
2886 | г Богучар | ул Кирова | 25 | ВЛ 10 кВ № 06 ПС Богучар | 2025-02-21 | 8:00 | 2025-02-21 | 17:00 | техническое присоединение | Богучарский РЭС
2887 | г Богучар | ул Кирова | 27 | ВЛ 10 кВ № 06 ПС Богучар | 2025-02-21 | 8:00 | 2025-02-21 | 17:00 | техническое присоединение | Богучарский РЭС
2888 | г Богучар | ул Кирова | 40 | ВЛ 10 кВ № 06 ПС Богучар | 2025-02-21 | 8:00 | 2025-02-21 | 17:00 | техническое присоединение | Богучарский РЭС
2889 | г Богучар | ул Кирова | 49 | ВЛ 10 кВ № 06 ПС Богучар | 2025-02-21 | 8:00 | 2025-02-21 | 17:00 | техническое присоединение | Богучарский РЭС
2890 | г Богучар | ул Кирова | 52 | ВЛ 10 кВ № 06 ПС Богучар | 2025-02-21 | 8:00 | 2025-02-21 | 17:00 | техническое присоединение | Богучарский РЭС
2891 | г Богучар | ул Кирова | 53 | ВЛ 10 кВ № 06 ПС Богучар | 2025-02-21 | 8:00 | 2025-02-21 | 17:00 | техническое присоединение | Богучарский РЭС
2892 | г Богучар | ул Кирова | 54 | ВЛ 10 кВ № 06 ПС Богучар | 2025-02-21 | 8:00 | 2025-02-21 | 17:00 | техническое присоединение | Богучарский РЭС
2893 | г Богучар | ул Кирова | 57 | ВЛ 10 кВ № 06 ПС Богучар | 2025-02-21 | 8:00 | 2025-02-21 | 17:00 | техническое присоединение | Богучарский РЭС
2894 | г Богучар | ул Кирова | 59 | ВЛ 10 кВ № 06 ПС Богучар | 2025-02-21 | 8:00 | 2025-02-21 | 17:00 | техническое присоединение | Богучарский РЭС
2895 | г Богучар | ул Кирова | 60 | ВЛ 10 кВ № 06 ПС Богучар | 2025-02-21 | 8:00 | 2025-02-21 | 17:00 | техническое присоединение | Богучарский РЭС
2896 | г Богучар | ул Кирова | 61 | ВЛ 10 кВ № 06 ПС Богучар | 2025-02-21 | 8:00 | 2025-02-21 | 17:00 | техническое присоединение | Богучарский РЭС
2897 | г Богучар | ул Кирова | 62 | ВЛ 10 кВ № 06 ПС Богучар | 2025-02-21 | 8:00 | 2025-02-21 | 17:00 | техническое присоединение | Богучарский РЭС
2898 | г Богучар | ул Кирова | 64 | ВЛ 10 кВ № 06 ПС Богучар | 2025-02-21 | 8:00 | 2025-02-21 | 17:00 | техническое присоединение | Богучарский РЭС
2899 | г Богучар | ул Кирова | 66 | ВЛ 10 кВ № 06 ПС Богучар | 2025-02-21 | 8:00 | 2025-02-21 | 17:00 | техническое присоединение | Богучарский РЭС
2900 | г Богучар | ул Кирова | 68 | ВЛ 10 кВ № 06 ПС Богучар | 2025-02-21 | 8:00 | 2025-02-21 | 17:00 | техническое присоединение | Богучарский РЭС
2901 | г Богучар | ул Кирова | 70 | ВЛ 10 кВ № 06 ПС Богучар | 2025-02-21 | 8:00 | 2025-02-21 | 17:00 | техническое присоединение | Богучарский РЭС
2902 | г Богучар | ул Клавы Веремеевой | 1 | ВЛ 10 кВ № 06 ПС Богучар | 2025-02-21 | 8:00 | 2025-02-21 | 17:00 | техническое присоединение | Богучарский РЭС
2903 | г Богучар | ул Клавы Веремеевой | 19 | ВЛ 10 кВ № 06 ПС Богучар | 2025-02-21 | 8:00 | 2025-02-21 | 17:00 | техническое присоединение | Богучарский РЭС
2904 | г Богучар | ул Клавы Веремеевой | 21 | ВЛ 10 кВ № 06 ПС Богучар | 2025-02-21 | 8:00 | 2025-02-21 | 17:00 | техническое присоединение | Богучарский РЭС
2905 | г Богучар | ул Дзержинского | 39 | ВЛ 10 кВ № 06 ПС Богучар | 2025-02-21 | 8:00 | 2025-02-21 | 17:00 | техническое присоединение | Богучарский РЭС
2906 | г Богучар | ул Клавы Веремеевой | 6/2 | ВЛ 10 кВ № 06 ПС Богучар | 2025-02-21 | 8:00 | 2025-02-21 | 17:00 | техническое присоединение | Богучарский РЭС
2907 | г Богучар | ул Клавы Веремеевой | 8 | ВЛ 10 кВ № 06 ПС Богучар | 2025-02-21 | 8:00 | 2025-02-21 | 17:00 | техническое присоединение | Богучарский РЭС
2908 | г Богучар | ул Красноармейская | 10 | ВЛ 10 кВ № 06 ПС Богучар | 2025-02-21 | 8:00 | 2025-02-21 | 17:00 | техническое присоединение | Богучарский РЭС
2909 | г Богучар | ул Красноармейская | 12 | ВЛ 10 кВ № 06 ПС Богучар | 2025-02-21 | 8:00 | 2025-02-21 | 17:00 | техническое присоединение | Богучарский РЭС
2910 | г Богучар | ул Красноармейская | 14 | ВЛ 10 кВ № 06 ПС Богучар | 2025-02-21 | 8:00 | 2025-02-21 | 17:00 | техническое присоединение | Богучарский РЭС
2911 | г Богучар | ул Красноармейская | 28 | ВЛ 10 кВ № 06 ПС Богучар | 2025-02-21 | 8:00 | 2025-02-21 | 17:00 | техническое присоединение | Богучарский РЭС
2912 | г Богучар | ул Красноармейская | 2А | ВЛ 10 кВ № 06 ПС Богучар | 2025-02-21 | 8:00 | 2025-02-21 | 17:00 | техническое присоединение | Богучарский РЭС
2913 | г Богучар | ул Красноармейская | 8 | ВЛ 10 кВ № 06 ПС Богучар | 2025-02-21 | 8:00 | 2025-02-21 | 17:00 | техническое присоединение | Богучарский РЭС
2914 | г Богучар | пер Кузнецкий | 10 | ВЛ 10 кВ № 06 ПС Богучар | 2025-02-21 | 8:00 | 2025-02-21 | 17:00 | техническое присоединение | Богучарский РЭС
2915 | г Богучар | пер Кузнецкий | 14 | ВЛ 10 кВ № 06 ПС Богучар | 2025-02-21 | 8:00 | 2025-02-21 | 17:00 | техническое присоединение | Богучарский РЭС
2916 | г Богучар | пер Кузнецкий | 16 | ВЛ 10 кВ № 06 ПС Богучар | 2025-02-21 | 8:00 | 2025-02-21 | 17:00 | техническое присоединение | Богучарский РЭС
2917 | г Богучар | пер Кузнецкий | 19 | ВЛ 10 кВ № 06 ПС Богучар | 2025-02-21 | 8:00 | 2025-02-21 | 17:00 | техническое присоединение | Богучарский РЭС
2918 | г Богучар | пер Кузнецкий | 21 | ВЛ 10 кВ № 06 ПС Богучар | 2025-02-21 | 8:00 | 2025-02-21 | 17:00 | техническое присоединение | Богучарский РЭС
2919 | г Богучар | пер Кузнецкий | 22 | ВЛ 10 кВ № 06 ПС Богучар | 2025-02-21 | 8:00 | 2025-02-21 | 17:00 | техническое присоединение | Богучарский РЭС
2920 | г Богучар | пер Кузнецкий | 30 | ВЛ 10 кВ № 06 ПС Богучар | 2025-02-21 | 8:00 | 2025-02-21 | 17:00 | техническое присоединение | Богучарский РЭС
2921 | г Богучар | пер Кузнецкий | 30 | ВЛ 10 кВ № 06 ПС Богучар | 2025-02-21 | 8:00 | 2025-02-21 | 17:00 | техническое присоединение | Богучарский РЭС
2922 | г Богучар | пер Кузнецкий | 5 | ВЛ 10 кВ № 06 ПС Богучар | 2025-02-21 | 8:00 | 2025-02-21 | 17:00 | техническое присоединение | Богучарский РЭС
2923 | г Богучар | пер Кузнецкий | 8 | ВЛ 10 кВ № 06 ПС Богучар | 2025-02-21 | 8:00 | 2025-02-21 | 17:00 | техническое присоединение | Богучарский РЭС
2924 | г Богучар | пер Кузнецкий | 9 | ВЛ 10 кВ № 06 ПС Богучар | 2025-02-21 | 8:00 | 2025-02-21 | 17:00 | техническое присоединение | Богучарский РЭС
2925 | г Богучар | пер Нагорный | 10 | ВЛ 10 кВ № 06 ПС Богучар | 2025-02-21 | 8:00 | 2025-02-21 | 17:00 | техническое присоединение | Богучарский РЭС
2926 | г Богучар | пер Нагорный | 12 | ВЛ 10 кВ № 06 ПС Богучар | 2025-02-21 | 8:00 | 2025-02-21 | 17:00 | техническое присоединение | Богучарский РЭС
2927 | г Богучар | пер Нагорный | 15 | ВЛ 10 кВ № 06 ПС Богучар | 2025-02-21 | 8:00 | 2025-02-21 | 17:00 | техническое присоединение | Богучарский РЭС
2928 | г Богучар | пер Нагорный | 17 | ВЛ 10 кВ № 06 ПС Богучар | 2025-02-21 | 8:00 | 2025-02-21 | 17:00 | техническое присоединение | Богучарский РЭС
2929 | г Богучар | пер Нагорный | 3 | ВЛ 10 кВ № 06 ПС Богучар | 2025-02-21 | 8:00 | 2025-02-21 | 17:00 | техническое присоединение | Богучарский РЭС
2930 | г Богучар | пер Нагорный | 5 | ВЛ 10 кВ № 06 ПС Богучар | 2025-02-21 | 8:00 | 2025-02-21 | 17:00 | техническое присоединение | Богучарский РЭС
2931 | г Богучар | пер Нагорный | 6 | ВЛ 10 кВ № 06 ПС Богучар | 2025-02-21 | 8:00 | 2025-02-21 | 17:00 | техническое присоединение | Богучарский РЭС
2932 | г Богучар | пер Нагорный | 7 | ВЛ 10 кВ № 06 ПС Богучар | 2025-02-21 | 8:00 | 2025-02-21 | 17:00 | техническое присоединение | Богучарский РЭС
2933 | г Богучар | пер Нагорный | 8 | ВЛ 10 кВ № 06 ПС Богучар | 2025-02-21 | 8:00 | 2025-02-21 | 17:00 | техническое присоединение | Богучарский РЭС
2934 | г Богучар | ул Ковалева | 14 | ВЛ 10 кВ № 06 ПС Богучар | 2025-02-21 | 8:00 | 2025-02-21 | 17:00 | техническое присоединение | Богучарский РЭС
2935 | г Богучар | ул Ковалева | 6 | ВЛ 10 кВ № 06 ПС Богучар | 2025-02-21 | 8:00 | 2025-02-21 | 17:00 | техническое присоединение | Богучарский РЭС
2936 | г Богучар | ул Освобождения | 2 | ВЛ 10 кВ № 06 ПС Богучар | 2025-02-21 | 8:00 | 2025-02-21 | 17:00 | техническое присоединение | Богучарский РЭС
2937 | г Богучар | ул Нижняя | 7 | ВЛ 10 кВ № 06 ПС Богучар | 2025-02-21 | 8:00 | 2025-02-21 | 17:00 | техническое присоединение | Богучарский РЭС
2938 | г Богучар | пер Пролетарский | 1а | ВЛ 10 кВ № 06 ПС Богучар | 2025-02-21 | 8:00 | 2025-02-21 | 17:00 | техническое присоединение | Богучарский РЭС
2939 | г Богучар | пер Пролетарский | 20 | ВЛ 10 кВ № 06 ПС Богучар | 2025-02-21 | 8:00 | 2025-02-21 | 17:00 | техническое присоединение | Богучарский РЭС
2940 | г Богучар | пер Пролетарский | 4 | ВЛ 10 кВ № 06 ПС Богучар | 2025-02-21 | 8:00 | 2025-02-21 | 17:00 | техническое присоединение | Богучарский РЭС
2941 | г Богучар | пер Пролетарский | 6А | ВЛ 10 кВ № 06 ПС Богучар | 2025-02-21 | 8:00 | 2025-02-21 | 17:00 | техническое присоединение | Богучарский РЭС
2942 | г Богучар | пер Пролетарский | 7 | ВЛ 10 кВ № 06 ПС Богучар | 2025-02-21 | 8:00 | 2025-02-21 | 17:00 | техническое присоединение | Богучарский РЭС
2943 | г Богучар | пер Радченко | 10 | ВЛ 10 кВ № 06 ПС Богучар | 2025-02-21 | 8:00 | 2025-02-21 | 17:00 | техническое присоединение | Богучарский РЭС
2944 | г Богучар | пер Радченко | 12 | ВЛ 10 кВ № 06 ПС Богучар | 2025-02-21 | 8:00 | 2025-02-21 | 17:00 | техническое присоединение | Богучарский РЭС
2945 | г Богучар | пер Радченко | 13 | ВЛ 10 кВ № 06 ПС Богучар | 2025-02-21 | 8:00 | 2025-02-21 | 17:00 | техническое присоединение | Богучарский РЭС
2946 | г Богучар | пер Радченко | 15 | ВЛ 10 кВ № 06 ПС Богучар | 2025-02-21 | 8:00 | 2025-02-21 | 17:00 | техническое присоединение | Богучарский РЭС
2947 | г Богучар | пер Радченко | 18 | ВЛ 10 кВ № 06 ПС Богучар | 2025-02-21 | 8:00 | 2025-02-21 | 17:00 | техническое присоединение | Богучарский РЭС
2948 | г Богучар | пер Радченко | 19 | ВЛ 10 кВ № 06 ПС Богучар | 2025-02-21 | 8:00 | 2025-02-21 | 17:00 | техническое присоединение | Богучарский РЭС
2949 | г Богучар | пер Радченко | 3 | ВЛ 10 кВ № 06 ПС Богучар | 2025-02-21 | 8:00 | 2025-02-21 | 17:00 | техническое присоединение | Богучарский РЭС
2950 | г Богучар | пер Радченко | 5 | ВЛ 10 кВ № 06 ПС Богучар | 2025-02-21 | 8:00 | 2025-02-21 | 17:00 | техническое присоединение | Богучарский РЭС
2951 | г Богучар | пер Радченко | 6А | ВЛ 10 кВ № 06 ПС Богучар | 2025-02-21 | 8:00 | 2025-02-21 | 17:00 | техническое присоединение | Богучарский РЭС
2952 | г Богучар | пер Радченко | 8 | ВЛ 10 кВ № 06 ПС Богучар | 2025-02-21 | 8:00 | 2025-02-21 | 17:00 | техническое присоединение | Богучарский РЭС
2953 | г Богучар | пер Радченко | 9 | ВЛ 10 кВ № 06 ПС Богучар | 2025-02-21 | 8:00 | 2025-02-21 | 17:00 | техническое присоединение | Богучарский РЭС
2954 | г Богучар | ул Радченко | 10 | ВЛ 10 кВ № 06 ПС Богучар | 2025-02-21 | 8:00 | 2025-02-21 | 17:00 | техническое присоединение | Богучарский РЭС
2955 | г Богучар | ул Радченко | 11 | ВЛ 10 кВ № 06 ПС Богучар | 2025-02-21 | 8:00 | 2025-02-21 | 17:00 | техническое присоединение | Богучарский РЭС
2956 | г Богучар | ул Радченко | 18 | ВЛ 10 кВ № 06 ПС Богучар | 2025-02-21 | 8:00 | 2025-02-21 | 17:00 | техническое присоединение | Богучарский РЭС
2957 | г Богучар | ул Радченко | 2 | ВЛ 10 кВ № 06 ПС Богучар | 2025-02-21 | 8:00 | 2025-02-21 | 17:00 | техническое присоединение | Богучарский РЭС
2958 | г Богучар | ул Радченко | 22 | ВЛ 10 кВ № 06 ПС Богучар | 2025-02-21 | 8:00 | 2025-02-21 | 17:00 | техническое присоединение | Богучарский РЭС
2959 | г Богучар | ул Радченко | 26 | ВЛ 10 кВ № 06 ПС Богучар | 2025-02-21 | 8:00 | 2025-02-21 | 17:00 | техническое присоединение | Богучарский РЭС
2960 | г Богучар | ул Радченко | 30 | ВЛ 10 кВ № 06 ПС Богучар | 2025-02-21 | 8:00 | 2025-02-21 | 17:00 | техническое присоединение | Богучарский РЭС
2961 | г Богучар | ул Радченко | 31-а | ВЛ 10 кВ № 06 ПС Богучар | 2025-02-21 | 8:00 | 2025-02-21 | 17:00 | техническое присоединение | Богучарский РЭС
2962 | г Богучар | ул Радченко | 34 | ВЛ 10 кВ № 06 ПС Богучар | 2025-02-21 | 8:00 | 2025-02-21 | 17:00 | техническое присоединение | Богучарский РЭС
2963 | г Богучар | ул Радченко | 37 | ВЛ 10 кВ № 06 ПС Богучар | 2025-02-21 | 8:00 | 2025-02-21 | 17:00 | техническое присоединение | Богучарский РЭС
2964 | г Богучар | ул Радченко | 38 | ВЛ 10 кВ № 06 ПС Богучар | 2025-02-21 | 8:00 | 2025-02-21 | 17:00 | техническое присоединение | Богучарский РЭС
2965 | г Богучар | ул Радченко | 4 | ВЛ 10 кВ № 06 ПС Богучар | 2025-02-21 | 8:00 | 2025-02-21 | 17:00 | техническое присоединение | Богучарский РЭС
2966 | г Богучар | ул Радченко | 40 | ВЛ 10 кВ № 06 ПС Богучар | 2025-02-21 | 8:00 | 2025-02-21 | 17:00 | техническое присоединение | Богучарский РЭС
2967 | г Богучар | ул Радченко | 42 | ВЛ 10 кВ № 06 ПС Богучар | 2025-02-21 | 8:00 | 2025-02-21 | 17:00 | техническое присоединение | Богучарский РЭС
2968 | г Богучар | ул Радченко | 43 | ВЛ 10 кВ № 06 ПС Богучар | 2025-02-21 | 8:00 | 2025-02-21 | 17:00 | техническое присоединение | Богучарский РЭС
2969 | г Богучар | ул Радченко | 48 | ВЛ 10 кВ № 06 ПС Богучар | 2025-02-21 | 8:00 | 2025-02-21 | 17:00 | техническое присоединение | Богучарский РЭС
2970 | г Богучар | пер Ремесленный | 1 | ВЛ 10 кВ № 06 ПС Богучар | 2025-02-21 | 8:00 | 2025-02-21 | 17:00 | техническое присоединение | Богучарский РЭС
2971 | г Богучар | пер Ремесленный | 5 | ВЛ 10 кВ № 06 ПС Богучар | 2025-02-21 | 8:00 | 2025-02-21 | 17:00 | техническое присоединение | Богучарский РЭС
2972 | г Богучар | пер Ремесленный | 9 | ВЛ 10 кВ № 06 ПС Богучар | 2025-02-21 | 8:00 | 2025-02-21 | 17:00 | техническое присоединение | Богучарский РЭС
2973 | г Богучар | ул Рубцова | 61 | ВЛ 10 кВ № 06 ПС Богучар | 2025-02-21 | 8:00 | 2025-02-21 | 17:00 | техническое присоединение | Богучарский РЭС
2974 | г Богучар | ул Солнечная | 1 | ВЛ 10 кВ № 06 ПС Богучар | 2025-02-21 | 8:00 | 2025-02-21 | 17:00 | техническое присоединение | Богучарский РЭС
2975 | г Богучар | ул Солнечная | 10 | ВЛ 10 кВ № 06 ПС Богучар | 2025-02-21 | 8:00 | 2025-02-21 | 17:00 | техническое присоединение | Богучарский РЭС
2976 | г Богучар | ул Солнечная | 12 | ВЛ 10 кВ № 06 ПС Богучар | 2025-02-21 | 8:00 | 2025-02-21 | 17:00 | техническое присоединение | Богучарский РЭС
2977 | г Богучар | ул Солнечная | 3 | ВЛ 10 кВ № 06 ПС Богучар | 2025-02-21 | 8:00 | 2025-02-21 | 17:00 | техническое присоединение | Богучарский РЭС
2978 | г Богучар | ул Солнечная | 7 | ВЛ 10 кВ № 06 ПС Богучар | 2025-02-21 | 8:00 | 2025-02-21 | 17:00 | техническое присоединение | Богучарский РЭС
2979 | г Богучар | ул Таси Поповой | 12 | ВЛ 10 кВ № 06 ПС Богучар | 2025-02-21 | 8:00 | 2025-02-21 | 17:00 | техническое присоединение | Богучарский РЭС
2980 | г Богучар | ул Таси Поповой | 14 | ВЛ 10 кВ № 06 ПС Богучар | 2025-02-21 | 8:00 | 2025-02-21 | 17:00 | техническое присоединение | Богучарский РЭС
2981 | г Богучар | ул Таси Поповой | 26 | ВЛ 10 кВ № 06 ПС Богучар | 2025-02-21 | 8:00 | 2025-02-21 | 17:00 | техническое присоединение | Богучарский РЭС
2982 | г Богучар | ул Таси Поповой | 28 | ВЛ 10 кВ № 06 ПС Богучар | 2025-02-21 | 8:00 | 2025-02-21 | 17:00 | техническое присоединение | Богучарский РЭС
2983 | г Богучар | ул Таси Поповой | 28А | ВЛ 10 кВ № 06 ПС Богучар | 2025-02-21 | 8:00 | 2025-02-21 | 17:00 | техническое присоединение | Богучарский РЭС
2984 | г Богучар | ул Таси Поповой | 32 | ВЛ 10 кВ № 06 ПС Богучар | 2025-02-21 | 8:00 | 2025-02-21 | 17:00 | техническое присоединение | Богучарский РЭС
2985 | г Богучар | ул Таси Поповой | 34 | ВЛ 10 кВ № 06 ПС Богучар | 2025-02-21 | 8:00 | 2025-02-21 | 17:00 | техническое присоединение | Богучарский РЭС
2986 | г Богучар | пр-кт 50 лет Победы | 27 | ВЛ 10 кВ № 06 ПС Богучар | 2025-02-21 | 8:00 | 2025-02-21 | 17:00 | техническое присоединение | Богучарский РЭС
2987 | г Богучар | пр-кт 50 лет Победы | 23 | ВЛ 10 кВ № 06 ПС Богучар | 2025-02-21 | 8:00 | 2025-02-21 | 17:00 | техническое присоединение | Богучарский РЭС
2988 | г Богучар | пр-кт 50 лет Победы | 32 | ВЛ 10 кВ № 06 ПС Богучар | 2025-02-21 | 8:00 | 2025-02-21 | 17:00 | техническое присоединение | Богучарский РЭС
2989 | г Богучар | ул им Масловского | 11 | ВЛ 10 кВ № 06 ПС Богучар | 2025-02-21 | 8:00 | 2025-02-21 | 17:00 | техническое присоединение | Богучарский РЭС
2990 | г Богучар | ул Виноградова | 39 | ВЛ 10 кВ № 06 ПС Богучар | 2025-02-21 | 8:00 | 2025-02-21 | 17:00 | техническое присоединение | Богучарский РЭС
2991 | г Богучар | ул Брагонина | 32 | ВЛ 10 кВ № 06 ПС Богучар | 2025-02-21 | 8:00 | 2025-02-21 | 17:00 | техническое присоединение | Богучарский РЭС
2992 | г Богучар | ул Кирова | 68 | ВЛ 10 кВ № 06 ПС Богучар | 2025-02-21 | 8:00 | 2025-02-21 | 17:00 | техническое присоединение | Богучарский РЭС
2993 | г Богучар | пер Радченко | 9 | ВЛ 10 кВ № 06 ПС Богучар | 2025-02-21 | 8:00 | 2025-02-21 | 17:00 | техническое присоединение | Богучарский РЭС
2994 | г Богучар | ул Кузнецкая | 3 | ВЛ 10 кВ № 06 ПС Богучар | 2025-02-21 | 8:00 | 2025-02-21 | 17:00 | техническое присоединение | Богучарский РЭС
2995 | г Богучар | ул 25 Октября | 109 | ВЛ 10 кВ № 06 ПС Богучар | 2025-02-21 | 8:00 | 2025-02-21 | 17:00 | техническое присоединение | Богучарский РЭС
2996 | г Богучар | пер Дорожный | 29 | ВЛ 10 кВ № 06 ПС Богучар | 2025-02-21 | 8:00 | 2025-02-21 | 17:00 | техническое присоединение | Богучарский РЭС
2997 | г Богучар | ул им Масловского | 28Г | ВЛ 10 кВ № 06 ПС Богучар | 2025-02-21 | 8:00 | 2025-02-21 | 17:00 | техническое присоединение | Богучарский РЭС
2998 | г Богучар | пер Юбилейный | 5Б | ВЛ 10 кВ № 06 ПС Богучар | 2025-02-21 | 8:00 | 2025-02-21 | 17:00 | техническое присоединение | Богучарский РЭС
2999 | г Богучар | ул Дзержинского | 149 | ВЛ 10 кВ № 06 ПС Богучар | 2025-02-21 | 8:00 | 2025-02-21 | 17:00 | техническое присоединение | Богучарский РЭС
3000 | г Богучар | пер Кузнецкий | 28 | ВЛ 10 кВ № 06 ПС Богучар | 2025-02-21 | 8:00 | 2025-02-21 | 17:00 | техническое присоединение | Богучарский РЭС
3001 | г Богучар | ул Дзержинского | 134 | ВЛ 10 кВ № 06 ПС Богучар | 2025-02-21 | 8:00 | 2025-02-21 | 17:00 | техническое присоединение | Богучарский РЭС
3002 | г Богучар | ул им Кищенко | 12 | ВЛ 10 кВ № 06 ПС Богучар | 2025-02-21 | 8:00 | 2025-02-21 | 17:00 | техническое присоединение | Богучарский РЭС
3003 | г Богучар | ул им Кищенко | 13 | ВЛ 10 кВ № 06 ПС Богучар | 2025-02-21 | 8:00 | 2025-02-21 | 17:00 | техническое присоединение | Богучарский РЭС
3004 | г Богучар | ул им Кищенко | 14 | ВЛ 10 кВ № 06 ПС Богучар | 2025-02-21 | 8:00 | 2025-02-21 | 17:00 | техническое присоединение | Богучарский РЭС
3005 | г Богучар | ул им Кищенко | 1А | ВЛ 10 кВ № 06 ПС Богучар | 2025-02-21 | 8:00 | 2025-02-21 | 17:00 | техническое присоединение | Богучарский РЭС
3006 | г Богучар | ул им Кищенко | 2 | ВЛ 10 кВ № 06 ПС Богучар | 2025-02-21 | 8:00 | 2025-02-21 | 17:00 | техническое присоединение | Богучарский РЭС
3007 | г Богучар | ул им Кищенко | 3 | ВЛ 10 кВ № 06 ПС Богучар | 2025-02-21 | 8:00 | 2025-02-21 | 17:00 | техническое присоединение | Богучарский РЭС
3008 | г Богучар | ул им Кищенко | 5 | ВЛ 10 кВ № 06 ПС Богучар | 2025-02-21 | 8:00 | 2025-02-21 | 17:00 | техническое присоединение | Богучарский РЭС
3009 | г Богучар | ул им Кищенко | 6 | ВЛ 10 кВ № 06 ПС Богучар | 2025-02-21 | 8:00 | 2025-02-21 | 17:00 | техническое присоединение | Богучарский РЭС
3010 | г Богучар | ул 25 Октября | 49 | ВЛ 10 кВ № 06 ПС Богучар | 2025-02-21 | 8:00 | 2025-02-21 | 17:00 | техническое присоединение | Богучарский РЭС
3011 | г Богучар | ул 1 Мая | 21 | ВЛ 10 кВ № 06 ПС Богучар | 2025-02-21 | 8:00 | 2025-02-21 | 17:00 | техническое присоединение | Богучарский РЭС
3012 | г Богучар | ул 1 Мая | 24 | ВЛ 10 кВ № 06 ПС Богучар | 2025-02-21 | 8:00 | 2025-02-21 | 17:00 | техническое присоединение | Богучарский РЭС
3013 | г Богучар | ул 25 Октября | 46 | ВЛ 10 кВ № 06 ПС Богучар | 2025-02-21 | 8:00 | 2025-02-21 | 17:00 | техническое присоединение | Богучарский РЭС
3014 | г Богучар | ул 1 Мая | 30 | ВЛ 10 кВ № 06 ПС Богучар | 2025-02-21 | 8:00 | 2025-02-21 | 17:00 | техническое присоединение | Богучарский РЭС
3015 | г Богучар | ул 1 Мая | 7 | ВЛ 10 кВ № 06 ПС Богучар | 2025-02-21 | 8:00 | 2025-02-21 | 17:00 | техническое присоединение | Богучарский РЭС
3016 | г Богучар | ул им Бондарева | 12 | ВЛ 10 кВ № 06 ПС Богучар | 2025-02-21 | 8:00 | 2025-02-21 | 17:00 | техническое присоединение | Богучарский РЭС
3017 | г Богучар | ул им Бондарева | 16 | ВЛ 10 кВ № 06 ПС Богучар | 2025-02-21 | 8:00 | 2025-02-21 | 17:00 | техническое присоединение | Богучарский РЭС
3018 | г Богучар | ул им Бондарева | 19 | ВЛ 10 кВ № 06 ПС Богучар | 2025-02-21 | 8:00 | 2025-02-21 | 17:00 | техническое присоединение | Богучарский РЭС
3019 | г Богучар | ул им Бондарева | 2А | ВЛ 10 кВ № 06 ПС Богучар | 2025-02-21 | 8:00 | 2025-02-21 | 17:00 | техническое присоединение | Богучарский РЭС
3020 | г Богучар | ул им Бондарева | 2А | ВЛ 10 кВ № 06 ПС Богучар | 2025-02-21 | 8:00 | 2025-02-21 | 17:00 | техническое присоединение | Богучарский РЭС
3021 | г Богучар | ул им Бондарева | 4 | ВЛ 10 кВ № 06 ПС Богучар | 2025-02-21 | 8:00 | 2025-02-21 | 17:00 | техническое присоединение | Богучарский РЭС
3022 | г Богучар | ул им Бондарева | 7 | ВЛ 10 кВ № 06 ПС Богучар | 2025-02-21 | 8:00 | 2025-02-21 | 17:00 | техническое присоединение | Богучарский РЭС
3023 | г Богучар | ул 25 Октября | 1 | ВЛ 10 кВ № 06 ПС Богучар | 2025-02-21 | 8:00 | 2025-02-21 | 17:00 | техническое присоединение | Богучарский РЭС
3024 | г Богучар | ул 25 Октября | 10 | ВЛ 10 кВ № 06 ПС Богучар | 2025-02-21 | 8:00 | 2025-02-21 | 17:00 | техническое присоединение | Богучарский РЭС
3025 | г Богучар | ул 25 Октября | 103 | ВЛ 10 кВ № 06 ПС Богучар | 2025-02-21 | 8:00 | 2025-02-21 | 17:00 | техническое присоединение | Богучарский РЭС
3026 | г Богучар | ул 25 Октября | 107 | ВЛ 10 кВ № 06 ПС Богучар | 2025-02-21 | 8:00 | 2025-02-21 | 17:00 | техническое присоединение | Богучарский РЭС
3027 | г Богучар | ул 25 Октября | 111 | ВЛ 10 кВ № 06 ПС Богучар | 2025-02-21 | 8:00 | 2025-02-21 | 17:00 | техническое присоединение | Богучарский РЭС
3028 | г Богучар | ул 25 Октября | 117 | ВЛ 10 кВ № 06 ПС Богучар | 2025-02-21 | 8:00 | 2025-02-21 | 17:00 | техническое присоединение | Богучарский РЭС
3029 | г Богучар | ул 25 Октября | 119 | ВЛ 10 кВ № 06 ПС Богучар | 2025-02-21 | 8:00 | 2025-02-21 | 17:00 | техническое присоединение | Богучарский РЭС
3030 | г Богучар | ул 25 Октября | 12 | ВЛ 10 кВ № 06 ПС Богучар | 2025-02-21 | 8:00 | 2025-02-21 | 17:00 | техническое присоединение | Богучарский РЭС
3031 | г Богучар | ул 25 Октября | 13 | ВЛ 10 кВ № 06 ПС Богучар | 2025-02-21 | 8:00 | 2025-02-21 | 17:00 | техническое присоединение | Богучарский РЭС
3032 | г Богучар | ул 25 Октября | 14 | ВЛ 10 кВ № 06 ПС Богучар | 2025-02-21 | 8:00 | 2025-02-21 | 17:00 | техническое присоединение | Богучарский РЭС
3033 | г Богучар | ул 25 Октября | 15 | ВЛ 10 кВ № 06 ПС Богучар | 2025-02-21 | 8:00 | 2025-02-21 | 17:00 | техническое присоединение | Богучарский РЭС
3034 | г Богучар | ул 25 Октября | 17 | ВЛ 10 кВ № 06 ПС Богучар | 2025-02-21 | 8:00 | 2025-02-21 | 17:00 | техническое присоединение | Богучарский РЭС
3035 | г Богучар | ул 25 Октября | 2 | ВЛ 10 кВ № 06 ПС Богучар | 2025-02-21 | 8:00 | 2025-02-21 | 17:00 | техническое присоединение | Богучарский РЭС
3036 | г Богучар | ул 25 Октября | 22 | ВЛ 10 кВ № 06 ПС Богучар | 2025-02-21 | 8:00 | 2025-02-21 | 17:00 | техническое присоединение | Богучарский РЭС
3037 | г Богучар | ул 25 Октября | 24 | ВЛ 10 кВ № 06 ПС Богучар | 2025-02-21 | 8:00 | 2025-02-21 | 17:00 | техническое присоединение | Богучарский РЭС
3038 | г Богучар | ул 25 Октября | 25 | ВЛ 10 кВ № 06 ПС Богучар | 2025-02-21 | 8:00 | 2025-02-21 | 17:00 | техническое присоединение | Богучарский РЭС
3039 | г Богучар | ул 25 Октября | 26 | ВЛ 10 кВ № 06 ПС Богучар | 2025-02-21 | 8:00 | 2025-02-21 | 17:00 | техническое присоединение | Богучарский РЭС
3040 | г Богучар | ул 25 Октября | 27 | ВЛ 10 кВ № 06 ПС Богучар | 2025-02-21 | 8:00 | 2025-02-21 | 17:00 | техническое присоединение | Богучарский РЭС
3041 | г Богучар | ул 25 Октября | 3 | ВЛ 10 кВ № 06 ПС Богучар | 2025-02-21 | 8:00 | 2025-02-21 | 17:00 | техническое присоединение | Богучарский РЭС
3042 | г Богучар | ул 25 Октября | 30 | ВЛ 10 кВ № 06 ПС Богучар | 2025-02-21 | 8:00 | 2025-02-21 | 17:00 | техническое присоединение | Богучарский РЭС
3043 | г Богучар | ул 25 Октября | 31 | ВЛ 10 кВ № 06 ПС Богучар | 2025-02-21 | 8:00 | 2025-02-21 | 17:00 | техническое присоединение | Богучарский РЭС
3044 | г Богучар | ул 25 Октября | 35 | ВЛ 10 кВ № 06 ПС Богучар | 2025-02-21 | 8:00 | 2025-02-21 | 17:00 | техническое присоединение | Богучарский РЭС
3045 | г Богучар | ул 25 Октября | 36 | ВЛ 10 кВ № 06 ПС Богучар | 2025-02-21 | 8:00 | 2025-02-21 | 17:00 | техническое присоединение | Богучарский РЭС
3046 | г Богучар | ул 25 Октября | 38 | ВЛ 10 кВ № 06 ПС Богучар | 2025-02-21 | 8:00 | 2025-02-21 | 17:00 | техническое присоединение | Богучарский РЭС
3047 | г Богучар | ул 25 Октября | 39 | ВЛ 10 кВ № 06 ПС Богучар | 2025-02-21 | 8:00 | 2025-02-21 | 17:00 | техническое присоединение | Богучарский РЭС
3048 | г Богучар | ул 25 Октября | 4 | ВЛ 10 кВ № 06 ПС Богучар | 2025-02-21 | 8:00 | 2025-02-21 | 17:00 | техническое присоединение | Богучарский РЭС
3049 | г Богучар | ул 25 Октября | 41 | ВЛ 10 кВ № 06 ПС Богучар | 2025-02-21 | 8:00 | 2025-02-21 | 17:00 | техническое присоединение | Богучарский РЭС
3050 | г Богучар | ул 25 Октября | 42 | ВЛ 10 кВ № 06 ПС Богучар | 2025-02-21 | 8:00 | 2025-02-21 | 17:00 | техническое присоединение | Богучарский РЭС
3051 | г Богучар | ул 25 Октября | 47 | ВЛ 10 кВ № 06 ПС Богучар | 2025-02-21 | 8:00 | 2025-02-21 | 17:00 | техническое присоединение | Богучарский РЭС
3052 | г Богучар | ул 25 Октября | 51 | ВЛ 10 кВ № 06 ПС Богучар | 2025-02-21 | 8:00 | 2025-02-21 | 17:00 | техническое присоединение | Богучарский РЭС
3053 | г Богучар | ул 25 Октября | 52 | ВЛ 10 кВ № 06 ПС Богучар | 2025-02-21 | 8:00 | 2025-02-21 | 17:00 | техническое присоединение | Богучарский РЭС
3054 | г Богучар | ул 25 Октября | 53 | ВЛ 10 кВ № 06 ПС Богучар | 2025-02-21 | 8:00 | 2025-02-21 | 17:00 | техническое присоединение | Богучарский РЭС
3055 | г Богучар | ул 25 Октября | 57 | ВЛ 10 кВ № 06 ПС Богучар | 2025-02-21 | 8:00 | 2025-02-21 | 17:00 | техническое присоединение | Богучарский РЭС
3056 | г Богучар | ул 25 Октября | 6 | ВЛ 10 кВ № 06 ПС Богучар | 2025-02-21 | 8:00 | 2025-02-21 | 17:00 | техническое присоединение | Богучарский РЭС
3057 | г Богучар | ул 25 Октября | 60 | ВЛ 10 кВ № 06 ПС Богучар | 2025-02-21 | 8:00 | 2025-02-21 | 17:00 | техническое присоединение | Богучарский РЭС
3058 | г Богучар | ул 25 Октября | 61 | ВЛ 10 кВ № 06 ПС Богучар | 2025-02-21 | 8:00 | 2025-02-21 | 17:00 | техническое присоединение | Богучарский РЭС
3059 | г Богучар | ул 25 Октября | 62 | ВЛ 10 кВ № 06 ПС Богучар | 2025-02-21 | 8:00 | 2025-02-21 | 17:00 | техническое присоединение | Богучарский РЭС
3060 | г Богучар | ул 25 Октября | 64 | ВЛ 10 кВ № 06 ПС Богучар | 2025-02-21 | 8:00 | 2025-02-21 | 17:00 | техническое присоединение | Богучарский РЭС
3061 | г Богучар | ул 25 Октября | 66 | ВЛ 10 кВ № 06 ПС Богучар | 2025-02-21 | 8:00 | 2025-02-21 | 17:00 | техническое присоединение | Богучарский РЭС
3062 | г Богучар | ул 25 Октября | 67 | ВЛ 10 кВ № 06 ПС Богучар | 2025-02-21 | 8:00 | 2025-02-21 | 17:00 | техническое присоединение | Богучарский РЭС
3063 | г Богучар | ул 25 Октября | 68 | ВЛ 10 кВ № 06 ПС Богучар | 2025-02-21 | 8:00 | 2025-02-21 | 17:00 | техническое присоединение | Богучарский РЭС
3064 | г Богучар | ул 25 Октября | 69 | ВЛ 10 кВ № 06 ПС Богучар | 2025-02-21 | 8:00 | 2025-02-21 | 17:00 | техническое присоединение | Богучарский РЭС
3065 | г Богучар | ул 25 Октября | 7 | ВЛ 10 кВ № 06 ПС Богучар | 2025-02-21 | 8:00 | 2025-02-21 | 17:00 | техническое присоединение | Богучарский РЭС
3066 | г Богучар | ул 25 Октября | 75 | ВЛ 10 кВ № 06 ПС Богучар | 2025-02-21 | 8:00 | 2025-02-21 | 17:00 | техническое присоединение | Богучарский РЭС
3067 | г Богучар | ул 25 Октября | 77 | ВЛ 10 кВ № 06 ПС Богучар | 2025-02-21 | 8:00 | 2025-02-21 | 17:00 | техническое присоединение | Богучарский РЭС
3068 | г Богучар | ул 25 Октября | 79 | ВЛ 10 кВ № 06 ПС Богучар | 2025-02-21 | 8:00 | 2025-02-21 | 17:00 | техническое присоединение | Богучарский РЭС
3069 | г Богучар | ул 25 Октября | 80 | ВЛ 10 кВ № 06 ПС Богучар | 2025-02-21 | 8:00 | 2025-02-21 | 17:00 | техническое присоединение | Богучарский РЭС
3070 | г Богучар | ул 25 Октября | 82 | ВЛ 10 кВ № 06 ПС Богучар | 2025-02-21 | 8:00 | 2025-02-21 | 17:00 | техническое присоединение | Богучарский РЭС
3071 | г Богучар | ул 25 Октября | 83 | ВЛ 10 кВ № 06 ПС Богучар | 2025-02-21 | 8:00 | 2025-02-21 | 17:00 | техническое присоединение | Богучарский РЭС
3072 | г Богучар | ул 25 Октября | 85 | ВЛ 10 кВ № 06 ПС Богучар | 2025-02-21 | 8:00 | 2025-02-21 | 17:00 | техническое присоединение | Богучарский РЭС
3073 | г Богучар | ул 25 Октября | 86 | ВЛ 10 кВ № 06 ПС Богучар | 2025-02-21 | 8:00 | 2025-02-21 | 17:00 | техническое присоединение | Богучарский РЭС
3074 | г Богучар | ул 25 Октября | 87 | ВЛ 10 кВ № 06 ПС Богучар | 2025-02-21 | 8:00 | 2025-02-21 | 17:00 | техническое присоединение | Богучарский РЭС
3075 | г Богучар | ул 25 Октября | 88 | ВЛ 10 кВ № 06 ПС Богучар | 2025-02-21 | 8:00 | 2025-02-21 | 17:00 | техническое присоединение | Богучарский РЭС
3076 | г Богучар | ул 25 Октября | 89,3 | ВЛ 10 кВ № 06 ПС Богучар | 2025-02-21 | 8:00 | 2025-02-21 | 17:00 | техническое присоединение | Богучарский РЭС
3077 | г Богучар | ул 25 Октября | 91 | ВЛ 10 кВ № 06 ПС Богучар | 2025-02-21 | 8:00 | 2025-02-21 | 17:00 | техническое присоединение | Богучарский РЭС
3078 | г Богучар | ул 25 Октября | 94 | ВЛ 10 кВ № 06 ПС Богучар | 2025-02-21 | 8:00 | 2025-02-21 | 17:00 | техническое присоединение | Богучарский РЭС
3079 | г Богучар | ул 25 Октября | 95 | ВЛ 10 кВ № 06 ПС Богучар | 2025-02-21 | 8:00 | 2025-02-21 | 17:00 | техническое присоединение | Богучарский РЭС
3080 | г Богучар | ул 25 Октября | 96 | ВЛ 10 кВ № 06 ПС Богучар | 2025-02-21 | 8:00 | 2025-02-21 | 17:00 | техническое присоединение | Богучарский РЭС
3081 | г Богучар | ул 25 Октября | 97 | ВЛ 10 кВ № 06 ПС Богучар | 2025-02-21 | 8:00 | 2025-02-21 | 17:00 | техническое присоединение | Богучарский РЭС
3082 | г Богучар | ул 25 Октября | 99 | ВЛ 10 кВ № 06 ПС Богучар | 2025-02-21 | 8:00 | 2025-02-21 | 17:00 | техническое присоединение | Богучарский РЭС
3083 | г Богучар | ул им Котова | 11 | ВЛ 10 кВ № 06 ПС Богучар | 2025-02-21 | 8:00 | 2025-02-21 | 17:00 | техническое присоединение | Богучарский РЭС
3084 | г Богучар | ул им Котова | 13 | ВЛ 10 кВ № 06 ПС Богучар | 2025-02-21 | 8:00 | 2025-02-21 | 17:00 | техническое присоединение | Богучарский РЭС
3085 | г Богучар | ул им Котова | 14 | ВЛ 10 кВ № 06 ПС Богучар | 2025-02-21 | 8:00 | 2025-02-21 | 17:00 | техническое присоединение | Богучарский РЭС
3086 | г Богучар | ул им Котова | 2 | ВЛ 10 кВ № 06 ПС Богучар | 2025-02-21 | 8:00 | 2025-02-21 | 17:00 | техническое присоединение | Богучарский РЭС
3087 | г Богучар | ул им Котова | 23 | ВЛ 10 кВ № 06 ПС Богучар | 2025-02-21 | 8:00 | 2025-02-21 | 17:00 | техническое присоединение | Богучарский РЭС
3088 | г Богучар | ул им Котова | 24 | ВЛ 10 кВ № 06 ПС Богучар | 2025-02-21 | 8:00 | 2025-02-21 | 17:00 | техническое присоединение | Богучарский РЭС
3089 | г Богучар | ул им Котова | 5 | ВЛ 10 кВ № 06 ПС Богучар | 2025-02-21 | 8:00 | 2025-02-21 | 17:00 | техническое присоединение | Богучарский РЭС
3090 | г Богучар | ул им Котова | 27 | ВЛ 10 кВ № 06 ПС Богучар | 2025-02-21 | 8:00 | 2025-02-21 | 17:00 | техническое присоединение | Богучарский РЭС
3091 | г Богучар | ул им Котова | 28 | ВЛ 10 кВ № 06 ПС Богучар | 2025-02-21 | 8:00 | 2025-02-21 | 17:00 | техническое присоединение | Богучарский РЭС
3092 | г Богучар | ул им Котова | 30 | ВЛ 10 кВ № 06 ПС Богучар | 2025-02-21 | 8:00 | 2025-02-21 | 17:00 | техническое присоединение | Богучарский РЭС
3093 | г Богучар | ул им Котова | 36 | ВЛ 10 кВ № 06 ПС Богучар | 2025-02-21 | 8:00 | 2025-02-21 | 17:00 | техническое присоединение | Богучарский РЭС
3094 | г Богучар | ул им Котова | 4 | ВЛ 10 кВ № 06 ПС Богучар | 2025-02-21 | 8:00 | 2025-02-21 | 17:00 | техническое присоединение | Богучарский РЭС
3095 | г Богучар | ул им Котова | 5 | ВЛ 10 кВ № 06 ПС Богучар | 2025-02-21 | 8:00 | 2025-02-21 | 17:00 | техническое присоединение | Богучарский РЭС
3096 | г Богучар | ул им Котова | 8 | ВЛ 10 кВ № 06 ПС Богучар | 2025-02-21 | 8:00 | 2025-02-21 | 17:00 | техническое присоединение | Богучарский РЭС
3097 | г Богучар | ул им Котова | 9 | ВЛ 10 кВ № 06 ПС Богучар | 2025-02-21 | 8:00 | 2025-02-21 | 17:00 | техническое присоединение | Богучарский РЭС
3098 | г Богучар | ул им Котова | 9 | ВЛ 10 кВ № 06 ПС Богучар | 2025-02-21 | 8:00 | 2025-02-21 | 17:00 | техническое присоединение | Богучарский РЭС
3099 | г Богучар | ул им Масловского | 16 | ВЛ 10 кВ № 06 ПС Богучар | 2025-02-21 | 8:00 | 2025-02-21 | 17:00 | техническое присоединение | Богучарский РЭС
3100 | г Богучар | ул им Масловского | 20 | ВЛ 10 кВ № 06 ПС Богучар | 2025-02-21 | 8:00 | 2025-02-21 | 17:00 | техническое присоединение | Богучарский РЭС
3101 | г Богучар | ул им Масловского | 37 | ВЛ 10 кВ № 06 ПС Богучар | 2025-02-21 | 8:00 | 2025-02-21 | 17:00 | техническое присоединение | Богучарский РЭС
3102 | г Богучар | ул им Масловского | 47 | ВЛ 10 кВ № 06 ПС Богучар | 2025-02-21 | 8:00 | 2025-02-21 | 17:00 | техническое присоединение | Богучарский РЭС
3103 | г Богучар | ул им Масловского | 26 | ВЛ 10 кВ № 06 ПС Богучар | 2025-02-21 | 8:00 | 2025-02-21 | 17:00 | техническое присоединение | Богучарский РЭС
3104 | г Богучар | ул им Масловского | 29 | ВЛ 10 кВ № 06 ПС Богучар | 2025-02-21 | 8:00 | 2025-02-21 | 17:00 | техническое присоединение | Богучарский РЭС
3105 | г Богучар | ул им Масловского | 33 | ВЛ 10 кВ № 06 ПС Богучар | 2025-02-21 | 8:00 | 2025-02-21 | 17:00 | техническое присоединение | Богучарский РЭС
3106 | г Богучар | ул им Масловского | 34 | ВЛ 10 кВ № 06 ПС Богучар | 2025-02-21 | 8:00 | 2025-02-21 | 17:00 | техническое присоединение | Богучарский РЭС
3107 | г Богучар | ул им Масловского | 36 | ВЛ 10 кВ № 06 ПС Богучар | 2025-02-21 | 8:00 | 2025-02-21 | 17:00 | техническое присоединение | Богучарский РЭС
3108 | г Богучар | ул им Масловского | 36А | ВЛ 10 кВ № 06 ПС Богучар | 2025-02-21 | 8:00 | 2025-02-21 | 17:00 | техническое присоединение | Богучарский РЭС
3109 | г Богучар | ул им Масловского | 4 | ВЛ 10 кВ № 06 ПС Богучар | 2025-02-21 | 8:00 | 2025-02-21 | 17:00 | техническое присоединение | Богучарский РЭС
3110 | г Богучар | ул им Масловского | 53 | ВЛ 10 кВ № 06 ПС Богучар | 2025-02-21 | 8:00 | 2025-02-21 | 17:00 | техническое присоединение | Богучарский РЭС
3111 | г Богучар | ул им Масловского | 55 | ВЛ 10 кВ № 06 ПС Богучар | 2025-02-21 | 8:00 | 2025-02-21 | 17:00 | техническое присоединение | Богучарский РЭС
3112 | г Богучар | ул им Масловского | 8 | ВЛ 10 кВ № 06 ПС Богучар | 2025-02-21 | 8:00 | 2025-02-21 | 17:00 | техническое присоединение | Богучарский РЭС
3113 | г Богучар | пер Белогорский | 10 | ВЛ 10 кВ № 06 ПС Богучар | 2025-02-21 | 8:00 | 2025-02-21 | 17:00 | техническое присоединение | Богучарский РЭС
3114 | г Богучар | пер Белогорский | 11 | ВЛ 10 кВ № 06 ПС Богучар | 2025-02-21 | 8:00 | 2025-02-21 | 17:00 | техническое присоединение | Богучарский РЭС
3115 | г Богучар | пер Белогорский | 12 | ВЛ 10 кВ № 06 ПС Богучар | 2025-02-21 | 8:00 | 2025-02-21 | 17:00 | техническое присоединение | Богучарский РЭС
3116 | г Богучар | пер Белогорский | 14 | ВЛ 10 кВ № 06 ПС Богучар | 2025-02-21 | 8:00 | 2025-02-21 | 17:00 | техническое присоединение | Богучарский РЭС
3117 | г Богучар | пер Белогорский | 2 | ВЛ 10 кВ № 06 ПС Богучар | 2025-02-21 | 8:00 | 2025-02-21 | 17:00 | техническое присоединение | Богучарский РЭС
3118 | г Богучар | пер Белогорский | 3 | ВЛ 10 кВ № 06 ПС Богучар | 2025-02-21 | 8:00 | 2025-02-21 | 17:00 | техническое присоединение | Богучарский РЭС
3119 | г Богучар | пер Белогорский | 4 | ВЛ 10 кВ № 06 ПС Богучар | 2025-02-21 | 8:00 | 2025-02-21 | 17:00 | техническое присоединение | Богучарский РЭС
3120 | г Богучар | пер Белогорский | 5 | ВЛ 10 кВ № 06 ПС Богучар | 2025-02-21 | 8:00 | 2025-02-21 | 17:00 | техническое присоединение | Богучарский РЭС
3121 | г Богучар | пер Белогорский | 6 | ВЛ 10 кВ № 06 ПС Богучар | 2025-02-21 | 8:00 | 2025-02-21 | 17:00 | техническое присоединение | Богучарский РЭС
3122 | г Богучар | пер Белогорский | 8 | ВЛ 10 кВ № 06 ПС Богучар | 2025-02-21 | 8:00 | 2025-02-21 | 17:00 | техническое присоединение | Богучарский РЭС
3123 | г Богучар | пер Белогорский | 9 | ВЛ 10 кВ № 06 ПС Богучар | 2025-02-21 | 8:00 | 2025-02-21 | 17:00 | техническое присоединение | Богучарский РЭС
3124 | г Богучар | ул Звездная | 4 | ВЛ 10 кВ № 06 ПС Богучар | 2025-02-21 | 8:00 | 2025-02-21 | 17:00 | техническое присоединение | Богучарский РЭС
3125 | г Богучар | ул Брагонина | 1 | ВЛ 10 кВ № 06 ПС Богучар | 2025-02-21 | 8:00 | 2025-02-21 | 17:00 | техническое присоединение | Богучарский РЭС
3126 | г Богучар | ул Брагонина | 10 | ВЛ 10 кВ № 06 ПС Богучар | 2025-02-21 | 8:00 | 2025-02-21 | 17:00 | техническое присоединение | Богучарский РЭС
3127 | г Богучар | ул Брагонина | 11 | ВЛ 10 кВ № 06 ПС Богучар | 2025-02-21 | 8:00 | 2025-02-21 | 17:00 | техническое присоединение | Богучарский РЭС
3128 | г Богучар | ул Брагонина | 12 | ВЛ 10 кВ № 06 ПС Богучар | 2025-02-21 | 8:00 | 2025-02-21 | 17:00 | техническое присоединение | Богучарский РЭС
3129 | г Богучар | ул Брагонина | 12 | ВЛ 10 кВ № 06 ПС Богучар | 2025-02-21 | 8:00 | 2025-02-21 | 17:00 | техническое присоединение | Богучарский РЭС
3130 | г Богучар | ул Брагонина | 13 | ВЛ 10 кВ № 06 ПС Богучар | 2025-02-21 | 8:00 | 2025-02-21 | 17:00 | техническое присоединение | Богучарский РЭС
3131 | г Богучар | ул Брагонина | 11 | ВЛ 10 кВ № 06 ПС Богучар | 2025-02-21 | 8:00 | 2025-02-21 | 17:00 | техническое присоединение | Богучарский РЭС
3132 | г Богучар | ул Брагонина | 14 | ВЛ 10 кВ № 06 ПС Богучар | 2025-02-21 | 8:00 | 2025-02-21 | 17:00 | техническое присоединение | Богучарский РЭС
3133 | г Богучар | ул Брагонина | 15 | ВЛ 10 кВ № 06 ПС Богучар | 2025-02-21 | 8:00 | 2025-02-21 | 17:00 | техническое присоединение | Богучарский РЭС
3134 | г Богучар | ул Брагонина | 18 | ВЛ 10 кВ № 06 ПС Богучар | 2025-02-21 | 8:00 | 2025-02-21 | 17:00 | техническое присоединение | Богучарский РЭС
3135 | г Богучар | ул Брагонина | 20 | ВЛ 10 кВ № 06 ПС Богучар | 2025-02-21 | 8:00 | 2025-02-21 | 17:00 | техническое присоединение | Богучарский РЭС
3136 | г Богучар | ул Брагонина | 21 | ВЛ 10 кВ № 06 ПС Богучар | 2025-02-21 | 8:00 | 2025-02-21 | 17:00 | техническое присоединение | Богучарский РЭС
3137 | г Богучар | ул Брагонина | 25 | ВЛ 10 кВ № 06 ПС Богучар | 2025-02-21 | 8:00 | 2025-02-21 | 17:00 | техническое присоединение | Богучарский РЭС
3138 | г Богучар | ул Брагонина | 26 | ВЛ 10 кВ № 06 ПС Богучар | 2025-02-21 | 8:00 | 2025-02-21 | 17:00 | техническое присоединение | Богучарский РЭС
3139 | г Богучар | ул Брагонина | 28 | ВЛ 10 кВ № 06 ПС Богучар | 2025-02-21 | 8:00 | 2025-02-21 | 17:00 | техническое присоединение | Богучарский РЭС
3140 | г Богучар | ул Брагонина | 29 | ВЛ 10 кВ № 06 ПС Богучар | 2025-02-21 | 8:00 | 2025-02-21 | 17:00 | техническое присоединение | Богучарский РЭС
3141 | г Богучар | ул Брагонина | 3 | ВЛ 10 кВ № 06 ПС Богучар | 2025-02-21 | 8:00 | 2025-02-21 | 17:00 | техническое присоединение | Богучарский РЭС
3142 | г Богучар | ул Брагонина | 30 | ВЛ 10 кВ № 06 ПС Богучар | 2025-02-21 | 8:00 | 2025-02-21 | 17:00 | техническое присоединение | Богучарский РЭС
3143 | г Богучар | ул Брагонина | 31 | ВЛ 10 кВ № 06 ПС Богучар | 2025-02-21 | 8:00 | 2025-02-21 | 17:00 | техническое присоединение | Богучарский РЭС
3144 | г Богучар | ул Брагонина | 33 | ВЛ 10 кВ № 06 ПС Богучар | 2025-02-21 | 8:00 | 2025-02-21 | 17:00 | техническое присоединение | Богучарский РЭС
3145 | г Богучар | ул Брагонина | 34 | ВЛ 10 кВ № 06 ПС Богучар | 2025-02-21 | 8:00 | 2025-02-21 | 17:00 | техническое присоединение | Богучарский РЭС
3146 | г Богучар | ул Брагонина | 37 | ВЛ 10 кВ № 06 ПС Богучар | 2025-02-21 | 8:00 | 2025-02-21 | 17:00 | техническое присоединение | Богучарский РЭС
3147 | г Богучар | ул Брагонина | 4 | ВЛ 10 кВ № 06 ПС Богучар | 2025-02-21 | 8:00 | 2025-02-21 | 17:00 | техническое присоединение | Богучарский РЭС
3148 | г Богучар | ул Брагонина | 42 | ВЛ 10 кВ № 06 ПС Богучар | 2025-02-21 | 8:00 | 2025-02-21 | 17:00 | техническое присоединение | Богучарский РЭС
3149 | г Богучар | ул Брагонина | 46 | ВЛ 10 кВ № 06 ПС Богучар | 2025-02-21 | 8:00 | 2025-02-21 | 17:00 | техническое присоединение | Богучарский РЭС
3150 | г Богучар | ул Брагонина | 5 | ВЛ 10 кВ № 06 ПС Богучар | 2025-02-21 | 8:00 | 2025-02-21 | 17:00 | техническое присоединение | Богучарский РЭС
3151 | г Богучар | ул Брагонина | 54 | ВЛ 10 кВ № 06 ПС Богучар | 2025-02-21 | 8:00 | 2025-02-21 | 17:00 | техническое присоединение | Богучарский РЭС
3152 | г Богучар | ул Брагонина | 56 | ВЛ 10 кВ № 06 ПС Богучар | 2025-02-21 | 8:00 | 2025-02-21 | 17:00 | техническое присоединение | Богучарский РЭС
3153 | г Богучар | ул Брагонина | 58 | ВЛ 10 кВ № 06 ПС Богучар | 2025-02-21 | 8:00 | 2025-02-21 | 17:00 | техническое присоединение | Богучарский РЭС
3154 | г Богучар | ул Брагонина | 60 | ВЛ 10 кВ № 06 ПС Богучар | 2025-02-21 | 8:00 | 2025-02-21 | 17:00 | техническое присоединение | Богучарский РЭС
3155 | г Богучар | ул Брагонина | 62 | ВЛ 10 кВ № 06 ПС Богучар | 2025-02-21 | 8:00 | 2025-02-21 | 17:00 | техническое присоединение | Богучарский РЭС
3156 | г Богучар | ул Брагонина | 66 | ВЛ 10 кВ № 06 ПС Богучар | 2025-02-21 | 8:00 | 2025-02-21 | 17:00 | техническое присоединение | Богучарский РЭС
3157 | г Богучар | ул Брагонина | 7 | ВЛ 10 кВ № 06 ПС Богучар | 2025-02-21 | 8:00 | 2025-02-21 | 17:00 | техническое присоединение | Богучарский РЭС
3158 | г Богучар | ул Брагонина | 8 | ВЛ 10 кВ № 06 ПС Богучар | 2025-02-21 | 8:00 | 2025-02-21 | 17:00 | техническое присоединение | Богучарский РЭС
3159 | г Богучар | ул Брагонина | 8 | ВЛ 10 кВ № 06 ПС Богучар | 2025-02-21 | 8:00 | 2025-02-21 | 17:00 | техническое присоединение | Богучарский РЭС
3160 | г Богучар | ул Булавина | 11 | ВЛ 10 кВ № 06 ПС Богучар | 2025-02-21 | 8:00 | 2025-02-21 | 17:00 | техническое присоединение | Богучарский РЭС
3161 | г Богучар | ул Булавина | 14 | ВЛ 10 кВ № 06 ПС Богучар | 2025-02-21 | 8:00 | 2025-02-21 | 17:00 | техническое присоединение | Богучарский РЭС
3162 | г Богучар | ул Булавина | 14 | ВЛ 10 кВ № 06 ПС Богучар | 2025-02-21 | 8:00 | 2025-02-21 | 17:00 | техническое присоединение | Богучарский РЭС
3163 | г Богучар | ул Булавина | 15 | ВЛ 10 кВ № 06 ПС Богучар | 2025-02-21 | 8:00 | 2025-02-21 | 17:00 | техническое присоединение | Богучарский РЭС
3164 | г Богучар | ул Булавина | 18 | ВЛ 10 кВ № 06 ПС Богучар | 2025-02-21 | 8:00 | 2025-02-21 | 17:00 | техническое присоединение | Богучарский РЭС
3165 | г Богучар | ул Булавина | 2 | ВЛ 10 кВ № 06 ПС Богучар | 2025-02-21 | 8:00 | 2025-02-21 | 17:00 | техническое присоединение | Богучарский РЭС
3166 | г Богучар | ул Булавина | 20 | ВЛ 10 кВ № 06 ПС Богучар | 2025-02-21 | 8:00 | 2025-02-21 | 17:00 | техническое присоединение | Богучарский РЭС
3167 | г Богучар | ул Булавина | 22 | ВЛ 10 кВ № 06 ПС Богучар | 2025-02-21 | 8:00 | 2025-02-21 | 17:00 | техническое присоединение | Богучарский РЭС
3168 | г Богучар | ул Булавина | 2В | ВЛ 10 кВ № 06 ПС Богучар | 2025-02-21 | 8:00 | 2025-02-21 | 17:00 | техническое присоединение | Богучарский РЭС
3169 | г Богучар | ул Булавина | 3 | ВЛ 10 кВ № 06 ПС Богучар | 2025-02-21 | 8:00 | 2025-02-21 | 17:00 | техническое присоединение | Богучарский РЭС
3170 | г Богучар | ул Булавина | 5 | ВЛ 10 кВ № 06 ПС Богучар | 2025-02-21 | 8:00 | 2025-02-21 | 17:00 | техническое присоединение | Богучарский РЭС
3171 | г Богучар | ул Булавина | 7 | ВЛ 10 кВ № 06 ПС Богучар | 2025-02-21 | 8:00 | 2025-02-21 | 17:00 | техническое присоединение | Богучарский РЭС
3172 | г Богучар | ул Булавина | 9 | ВЛ 10 кВ № 06 ПС Богучар | 2025-02-21 | 8:00 | 2025-02-21 | 17:00 | техническое присоединение | Богучарский РЭС
3173 | г Богучар | ул Виноградова | 10 | ВЛ 10 кВ № 06 ПС Богучар | 2025-02-21 | 8:00 | 2025-02-21 | 17:00 | техническое присоединение | Богучарский РЭС
3174 | г Богучар | ул Виноградова | 11 | ВЛ 10 кВ № 06 ПС Богучар | 2025-02-21 | 8:00 | 2025-02-21 | 17:00 | техническое присоединение | Богучарский РЭС
3175 | г Богучар | ул Виноградова | 12 | ВЛ 10 кВ № 06 ПС Богучар | 2025-02-21 | 8:00 | 2025-02-21 | 17:00 | техническое присоединение | Богучарский РЭС
3176 | г Богучар | ул Виноградова | 12Б | ВЛ 10 кВ № 06 ПС Богучар | 2025-02-21 | 8:00 | 2025-02-21 | 17:00 | техническое присоединение | Богучарский РЭС
3177 | г Богучар | ул Виноградова | 13 | ВЛ 10 кВ № 06 ПС Богучар | 2025-02-21 | 8:00 | 2025-02-21 | 17:00 | техническое присоединение | Богучарский РЭС
3178 | г Богучар | ул Виноградова | 58 | ВЛ 10 кВ № 06 ПС Богучар | 2025-02-21 | 8:00 | 2025-02-21 | 17:00 | техническое присоединение | Богучарский РЭС
3179 | г Богучар | ул Виноградова | 14 | ВЛ 10 кВ № 06 ПС Богучар | 2025-02-21 | 8:00 | 2025-02-21 | 17:00 | техническое присоединение | Богучарский РЭС
3180 | г Богучар | ул Виноградова | 15 | ВЛ 10 кВ № 06 ПС Богучар | 2025-02-21 | 8:00 | 2025-02-21 | 17:00 | техническое присоединение | Богучарский РЭС
3181 | г Богучар | ул Виноградова | 19 | ВЛ 10 кВ № 06 ПС Богучар | 2025-02-21 | 8:00 | 2025-02-21 | 17:00 | техническое присоединение | Богучарский РЭС
3182 | г Богучар | ул Виноградова | 23 | ВЛ 10 кВ № 06 ПС Богучар | 2025-02-21 | 8:00 | 2025-02-21 | 17:00 | техническое присоединение | Богучарский РЭС
3183 | г Богучар | ул Виноградова | 25 | ВЛ 10 кВ № 06 ПС Богучар | 2025-02-21 | 8:00 | 2025-02-21 | 17:00 | техническое присоединение | Богучарский РЭС
3184 | г Богучар | ул Виноградова | 27 | ВЛ 10 кВ № 06 ПС Богучар | 2025-02-21 | 8:00 | 2025-02-21 | 17:00 | техническое присоединение | Богучарский РЭС
3185 | г Богучар | ул Виноградова | 29 | ВЛ 10 кВ № 06 ПС Богучар | 2025-02-21 | 8:00 | 2025-02-21 | 17:00 | техническое присоединение | Богучарский РЭС
3186 | г Богучар | ул Виноградова | 3 | ВЛ 10 кВ № 06 ПС Богучар | 2025-02-21 | 8:00 | 2025-02-21 | 17:00 | техническое присоединение | Богучарский РЭС
3187 | г Богучар | ул Виноградова | 31А | ВЛ 10 кВ № 06 ПС Богучар | 2025-02-21 | 8:00 | 2025-02-21 | 17:00 | техническое присоединение | Богучарский РЭС
3188 | г Богучар | ул Виноградова | 38 | ВЛ 10 кВ № 06 ПС Богучар | 2025-02-21 | 8:00 | 2025-02-21 | 17:00 | техническое присоединение | Богучарский РЭС
3189 | г Богучар | ул Виноградова | 40 | ВЛ 10 кВ № 06 ПС Богучар | 2025-02-21 | 8:00 | 2025-02-21 | 17:00 | техническое присоединение | Богучарский РЭС
3190 | г Богучар | ул Виноградова | 41 | ВЛ 10 кВ № 06 ПС Богучар | 2025-02-21 | 8:00 | 2025-02-21 | 17:00 | техническое присоединение | Богучарский РЭС
3191 | г Богучар | ул Виноградова | 43 | ВЛ 10 кВ № 06 ПС Богучар | 2025-02-21 | 8:00 | 2025-02-21 | 17:00 | техническое присоединение | Богучарский РЭС
3192 | г Богучар | ул Виноградова | 44 | ВЛ 10 кВ № 06 ПС Богучар | 2025-02-21 | 8:00 | 2025-02-21 | 17:00 | техническое присоединение | Богучарский РЭС
3193 | г Богучар | ул Виноградова | 45 | ВЛ 10 кВ № 06 ПС Богучар | 2025-02-21 | 8:00 | 2025-02-21 | 17:00 | техническое присоединение | Богучарский РЭС
3194 | г Богучар | ул Виноградова | 45 | ВЛ 10 кВ № 06 ПС Богучар | 2025-02-21 | 8:00 | 2025-02-21 | 17:00 | техническое присоединение | Богучарский РЭС
3195 | г Богучар | ул Виноградова | 47 | ВЛ 10 кВ № 06 ПС Богучар | 2025-02-21 | 8:00 | 2025-02-21 | 17:00 | техническое присоединение | Богучарский РЭС
3196 | г Богучар | ул Виноградова | 48 | ВЛ 10 кВ № 06 ПС Богучар | 2025-02-21 | 8:00 | 2025-02-21 | 17:00 | техническое присоединение | Богучарский РЭС
3197 | г Богучар | ул Виноградова | 5 | ВЛ 10 кВ № 06 ПС Богучар | 2025-02-21 | 8:00 | 2025-02-21 | 17:00 | техническое присоединение | Богучарский РЭС
3198 | г Богучар | ул Виноградова | 54 | ВЛ 10 кВ № 06 ПС Богучар | 2025-02-21 | 8:00 | 2025-02-21 | 17:00 | техническое присоединение | Богучарский РЭС
3199 | г Богучар | ул Виноградова | 57 | ВЛ 10 кВ № 06 ПС Богучар | 2025-02-21 | 8:00 | 2025-02-21 | 17:00 | техническое присоединение | Богучарский РЭС
3200 | г Богучар | ул Виноградова | 62 | ВЛ 10 кВ № 06 ПС Богучар | 2025-02-21 | 8:00 | 2025-02-21 | 17:00 | техническое присоединение | Богучарский РЭС
3201 | г Богучар | ул Виноградова | 67 | ВЛ 10 кВ № 06 ПС Богучар | 2025-02-21 | 8:00 | 2025-02-21 | 17:00 | техническое присоединение | Богучарский РЭС
3202 | г Богучар | ул Виноградова | 69 | ВЛ 10 кВ № 06 ПС Богучар | 2025-02-21 | 8:00 | 2025-02-21 | 17:00 | техническое присоединение | Богучарский РЭС
3203 | г Богучар | ул Виноградова | 85 | ВЛ 10 кВ № 06 ПС Богучар | 2025-02-21 | 8:00 | 2025-02-21 | 17:00 | техническое присоединение | Богучарский РЭС
3204 | г Богучар | ул Виноградова | 91 | ВЛ 10 кВ № 06 ПС Богучар | 2025-02-21 | 8:00 | 2025-02-21 | 17:00 | техническое присоединение | Богучарский РЭС
3205 | г Богучар | ул Володарского | 10 | ВЛ 10 кВ № 06 ПС Богучар | 2025-02-21 | 8:00 | 2025-02-21 | 17:00 | техническое присоединение | Богучарский РЭС
3206 | г Богучар | ул Володарского | 11 | ВЛ 10 кВ № 06 ПС Богучар | 2025-02-21 | 8:00 | 2025-02-21 | 17:00 | техническое присоединение | Богучарский РЭС
3207 | г Богучар | ул Володарского | 13 | ВЛ 10 кВ № 06 ПС Богучар | 2025-02-21 | 8:00 | 2025-02-21 | 17:00 | техническое присоединение | Богучарский РЭС
3208 | г Богучар | ул Володарского | 14 | ВЛ 10 кВ № 06 ПС Богучар | 2025-02-21 | 8:00 | 2025-02-21 | 17:00 | техническое присоединение | Богучарский РЭС
3209 | г Богучар | ул Володарского | 17 | ВЛ 10 кВ № 06 ПС Богучар | 2025-02-21 | 8:00 | 2025-02-21 | 17:00 | техническое присоединение | Богучарский РЭС
3210 | г Богучар | ул Володарского | 18 | ВЛ 10 кВ № 06 ПС Богучар | 2025-02-21 | 8:00 | 2025-02-21 | 17:00 | техническое присоединение | Богучарский РЭС
3211 | г Богучар | ул Володарского | 19 | ВЛ 10 кВ № 06 ПС Богучар | 2025-02-21 | 8:00 | 2025-02-21 | 17:00 | техническое присоединение | Богучарский РЭС
3212 | г Богучар | ул Володарского | 2 | ВЛ 10 кВ № 06 ПС Богучар | 2025-02-21 | 8:00 | 2025-02-21 | 17:00 | техническое присоединение | Богучарский РЭС
3213 | г Богучар | ул Володарского | 20 | ВЛ 10 кВ № 06 ПС Богучар | 2025-02-21 | 8:00 | 2025-02-21 | 17:00 | техническое присоединение | Богучарский РЭС
3214 | г Богучар | ул Володарского | 21 | ВЛ 10 кВ № 06 ПС Богучар | 2025-02-21 | 8:00 | 2025-02-21 | 17:00 | техническое присоединение | Богучарский РЭС
3215 | г Богучар | ул Володарского | 22 | ВЛ 10 кВ № 06 ПС Богучар | 2025-02-21 | 8:00 | 2025-02-21 | 17:00 | техническое присоединение | Богучарский РЭС
3216 | г Богучар | ул Володарского | 23 | ВЛ 10 кВ № 06 ПС Богучар | 2025-02-21 | 8:00 | 2025-02-21 | 17:00 | техническое присоединение | Богучарский РЭС
3217 | г Богучар | ул Володарского | 25 | ВЛ 10 кВ № 06 ПС Богучар | 2025-02-21 | 8:00 | 2025-02-21 | 17:00 | техническое присоединение | Богучарский РЭС
3218 | г Богучар | ул Володарского | 26 | ВЛ 10 кВ № 06 ПС Богучар | 2025-02-21 | 8:00 | 2025-02-21 | 17:00 | техническое присоединение | Богучарский РЭС
3219 | г Богучар | ул Володарского | 27 | ВЛ 10 кВ № 06 ПС Богучар | 2025-02-21 | 8:00 | 2025-02-21 | 17:00 | техническое присоединение | Богучарский РЭС
3220 | г Богучар | ул Володарского | 28 | ВЛ 10 кВ № 06 ПС Богучар | 2025-02-21 | 8:00 | 2025-02-21 | 17:00 | техническое присоединение | Богучарский РЭС
3221 | г Богучар | ул Володарского | 29 | ВЛ 10 кВ № 06 ПС Богучар | 2025-02-21 | 8:00 | 2025-02-21 | 17:00 | техническое присоединение | Богучарский РЭС
3222 | г Богучар | ул Володарского | 3 | ВЛ 10 кВ № 06 ПС Богучар | 2025-02-21 | 8:00 | 2025-02-21 | 17:00 | техническое присоединение | Богучарский РЭС
3223 | г Богучар | ул Володарского | 3 | ВЛ 10 кВ № 06 ПС Богучар | 2025-02-21 | 8:00 | 2025-02-21 | 17:00 | техническое присоединение | Богучарский РЭС
3224 | г Богучар | ул Володарского | 30 | ВЛ 10 кВ № 06 ПС Богучар | 2025-02-21 | 8:00 | 2025-02-21 | 17:00 | техническое присоединение | Богучарский РЭС
3225 | г Богучар | ул Володарского | 31 | ВЛ 10 кВ № 06 ПС Богучар | 2025-02-21 | 8:00 | 2025-02-21 | 17:00 | техническое присоединение | Богучарский РЭС
3226 | г Богучар | ул Володарского | 33 | ВЛ 10 кВ № 06 ПС Богучар | 2025-02-21 | 8:00 | 2025-02-21 | 17:00 | техническое присоединение | Богучарский РЭС
3227 | г Богучар | ул Володарского | 35 | ВЛ 10 кВ № 06 ПС Богучар | 2025-02-21 | 8:00 | 2025-02-21 | 17:00 | техническое присоединение | Богучарский РЭС
3228 | г Богучар | ул Володарского | 37 | ВЛ 10 кВ № 06 ПС Богучар | 2025-02-21 | 8:00 | 2025-02-21 | 17:00 | техническое присоединение | Богучарский РЭС
3229 | г Богучар | ул Володарского | 39 | ВЛ 10 кВ № 06 ПС Богучар | 2025-02-21 | 8:00 | 2025-02-21 | 17:00 | техническое присоединение | Богучарский РЭС
3230 | г Богучар | ул Володарского | 5 | ВЛ 10 кВ № 06 ПС Богучар | 2025-02-21 | 8:00 | 2025-02-21 | 17:00 | техническое присоединение | Богучарский РЭС
3231 | г Богучар | ул Володарского | 6 | ВЛ 10 кВ № 06 ПС Богучар | 2025-02-21 | 8:00 | 2025-02-21 | 17:00 | техническое присоединение | Богучарский РЭС
3232 | г Богучар | ул Володарского | 7,кв6 | ВЛ 10 кВ № 06 ПС Богучар | 2025-02-21 | 8:00 | 2025-02-21 | 17:00 | техническое присоединение | Богучарский РЭС
3233 | г Богучар | ул Володарского | 8 | ВЛ 10 кВ № 06 ПС Богучар | 2025-02-21 | 8:00 | 2025-02-21 | 17:00 | техническое присоединение | Богучарский РЭС
3234 | г Богучар | ул Дзержинского | 10 | ВЛ 10 кВ № 06 ПС Богучар | 2025-02-21 | 8:00 | 2025-02-21 | 17:00 | техническое присоединение | Богучарский РЭС
3235 | г Богучар | ул Дзержинского | 103 | ВЛ 10 кВ № 06 ПС Богучар | 2025-02-21 | 8:00 | 2025-02-21 | 17:00 | техническое присоединение | Богучарский РЭС
3236 | г Богучар | ул Дзержинского | 104 | ВЛ 10 кВ № 06 ПС Богучар | 2025-02-21 | 8:00 | 2025-02-21 | 17:00 | техническое присоединение | Богучарский РЭС
3237 | г Богучар | ул Дзержинского | 105 | ВЛ 10 кВ № 06 ПС Богучар | 2025-02-21 | 8:00 | 2025-02-21 | 17:00 | техническое присоединение | Богучарский РЭС
3238 | г Богучар | ул Дзержинского | 106 | ВЛ 10 кВ № 06 ПС Богучар | 2025-02-21 | 8:00 | 2025-02-21 | 17:00 | техническое присоединение | Богучарский РЭС
3239 | г Богучар | ул Дзержинского | 108 | ВЛ 10 кВ № 06 ПС Богучар | 2025-02-21 | 8:00 | 2025-02-21 | 17:00 | техническое присоединение | Богучарский РЭС
3240 | г Богучар | ул Дзержинского | 109 | ВЛ 10 кВ № 06 ПС Богучар | 2025-02-21 | 8:00 | 2025-02-21 | 17:00 | техническое присоединение | Богучарский РЭС
3241 | г Богучар | ул Дзержинского | 110 | ВЛ 10 кВ № 06 ПС Богучар | 2025-02-21 | 8:00 | 2025-02-21 | 17:00 | техническое присоединение | Богучарский РЭС
3242 | г Богучар | ул Дзержинского | 111 | ВЛ 10 кВ № 06 ПС Богучар | 2025-02-21 | 8:00 | 2025-02-21 | 17:00 | техническое присоединение | Богучарский РЭС
3243 | г Богучар | ул Дзержинского | 112 | ВЛ 10 кВ № 06 ПС Богучар | 2025-02-21 | 8:00 | 2025-02-21 | 17:00 | техническое присоединение | Богучарский РЭС
3244 | г Богучар | ул Дзержинского | 113 | ВЛ 10 кВ № 06 ПС Богучар | 2025-02-21 | 8:00 | 2025-02-21 | 17:00 | техническое присоединение | Богучарский РЭС
3245 | г Богучар | ул Дзержинского | 114 | ВЛ 10 кВ № 06 ПС Богучар | 2025-02-21 | 8:00 | 2025-02-21 | 17:00 | техническое присоединение | Богучарский РЭС
3246 | г Богучар | ул Дзержинского | 115 | ВЛ 10 кВ № 06 ПС Богучар | 2025-02-21 | 8:00 | 2025-02-21 | 17:00 | техническое присоединение | Богучарский РЭС
3247 | г Богучар | ул Дзержинского | 117 | ВЛ 10 кВ № 06 ПС Богучар | 2025-02-21 | 8:00 | 2025-02-21 | 17:00 | техническое присоединение | Богучарский РЭС
3248 | г Богучар | ул Дзержинского | 118 | ВЛ 10 кВ № 06 ПС Богучар | 2025-02-21 | 8:00 | 2025-02-21 | 17:00 | техническое присоединение | Богучарский РЭС
3249 | г Богучар | ул Дзержинского | 119 | ВЛ 10 кВ № 06 ПС Богучар | 2025-02-21 | 8:00 | 2025-02-21 | 17:00 | техническое присоединение | Богучарский РЭС
3250 | г Богучар | ул Дзержинского | 120 | ВЛ 10 кВ № 06 ПС Богучар | 2025-02-21 | 8:00 | 2025-02-21 | 17:00 | техническое присоединение | Богучарский РЭС
3251 | г Богучар | ул Дзержинского | 121 | ВЛ 10 кВ № 06 ПС Богучар | 2025-02-21 | 8:00 | 2025-02-21 | 17:00 | техническое присоединение | Богучарский РЭС
3252 | г Богучар | ул Дзержинского | 122 | ВЛ 10 кВ № 06 ПС Богучар | 2025-02-21 | 8:00 | 2025-02-21 | 17:00 | техническое присоединение | Богучарский РЭС
3253 | г Богучар | ул Дзержинского | 124 | ВЛ 10 кВ № 06 ПС Богучар | 2025-02-21 | 8:00 | 2025-02-21 | 17:00 | техническое присоединение | Богучарский РЭС
3254 | г Богучар | ул Дзержинского | 125 | ВЛ 10 кВ № 06 ПС Богучар | 2025-02-21 | 8:00 | 2025-02-21 | 17:00 | техническое присоединение | Богучарский РЭС
3255 | г Богучар | ул Дзержинского | 125 | ВЛ 10 кВ № 06 ПС Богучар | 2025-02-21 | 8:00 | 2025-02-21 | 17:00 | техническое присоединение | Богучарский РЭС
3256 | г Богучар | гск МПМК-2 | 30Б | ВЛ 10 кВ № 06 ПС Богучар | 2025-02-21 | 8:00 | 2025-02-21 | 17:00 | техническое присоединение | Богучарский РЭС
3257 | г Богучар | ул Дзержинского | 127 | ВЛ 10 кВ № 06 ПС Богучар | 2025-02-21 | 8:00 | 2025-02-21 | 17:00 | техническое присоединение | Богучарский РЭС
3258 | г Богучар | ул Дзержинского | 128 | ВЛ 10 кВ № 06 ПС Богучар | 2025-02-21 | 8:00 | 2025-02-21 | 17:00 | техническое присоединение | Богучарский РЭС
3259 | г Богучар | ул Дзержинского | 129 | ВЛ 10 кВ № 06 ПС Богучар | 2025-02-21 | 8:00 | 2025-02-21 | 17:00 | техническое присоединение | Богучарский РЭС
3260 | г Богучар | ул Дзержинского | 130 | ВЛ 10 кВ № 06 ПС Богучар | 2025-02-21 | 8:00 | 2025-02-21 | 17:00 | техническое присоединение | Богучарский РЭС
3261 | г Богучар | ул Дзержинского | 131 | ВЛ 10 кВ № 06 ПС Богучар | 2025-02-21 | 8:00 | 2025-02-21 | 17:00 | техническое присоединение | Богучарский РЭС
3262 | г Богучар | ул Дзержинского | 132 | ВЛ 10 кВ № 06 ПС Богучар | 2025-02-21 | 8:00 | 2025-02-21 | 17:00 | техническое присоединение | Богучарский РЭС
3263 | г Богучар | ул Дзержинского | 133 | ВЛ 10 кВ № 06 ПС Богучар | 2025-02-21 | 8:00 | 2025-02-21 | 17:00 | техническое присоединение | Богучарский РЭС
3264 | г Богучар | ул Дзержинского | 135 | ВЛ 10 кВ № 06 ПС Богучар | 2025-02-21 | 8:00 | 2025-02-21 | 17:00 | техническое присоединение | Богучарский РЭС
3265 | г Богучар | ул Дзержинского | 136 | ВЛ 10 кВ № 06 ПС Богучар | 2025-02-21 | 8:00 | 2025-02-21 | 17:00 | техническое присоединение | Богучарский РЭС
3266 | г Богучар | ул Дзержинского | 137 | ВЛ 10 кВ № 06 ПС Богучар | 2025-02-21 | 8:00 | 2025-02-21 | 17:00 | техническое присоединение | Богучарский РЭС
3267 | г Богучар | ул Дзержинского | 139 | ВЛ 10 кВ № 06 ПС Богучар | 2025-02-21 | 8:00 | 2025-02-21 | 17:00 | техническое присоединение | Богучарский РЭС
3268 | г Богучар | ул Дзержинского | 14 | ВЛ 10 кВ № 06 ПС Богучар | 2025-02-21 | 8:00 | 2025-02-21 | 17:00 | техническое присоединение | Богучарский РЭС
3269 | г Богучар | ул Дзержинского | 140 | ВЛ 10 кВ № 06 ПС Богучар | 2025-02-21 | 8:00 | 2025-02-21 | 17:00 | техническое присоединение | Богучарский РЭС
3270 | г Богучар | ул Дзержинского | 141 | ВЛ 10 кВ № 06 ПС Богучар | 2025-02-21 | 8:00 | 2025-02-21 | 17:00 | техническое присоединение | Богучарский РЭС
3271 | г Богучар | ул Дзержинского | 142 | ВЛ 10 кВ № 06 ПС Богучар | 2025-02-21 | 8:00 | 2025-02-21 | 17:00 | техническое присоединение | Богучарский РЭС
3272 | г Богучар | ул Дзержинского | 144 | ВЛ 10 кВ № 06 ПС Богучар | 2025-02-21 | 8:00 | 2025-02-21 | 17:00 | техническое присоединение | Богучарский РЭС
3273 | г Богучар | ул Дзержинского | 145 | ВЛ 10 кВ № 06 ПС Богучар | 2025-02-21 | 8:00 | 2025-02-21 | 17:00 | техническое присоединение | Богучарский РЭС
3274 | г Богучар | ул Дзержинского | 146 | ВЛ 10 кВ № 06 ПС Богучар | 2025-02-21 | 8:00 | 2025-02-21 | 17:00 | техническое присоединение | Богучарский РЭС
3275 | г Богучар | ул Дзержинского | 147 | ВЛ 10 кВ № 06 ПС Богучар | 2025-02-21 | 8:00 | 2025-02-21 | 17:00 | техническое присоединение | Богучарский РЭС
3276 | г Богучар | ул Дзержинского | 148 | ВЛ 10 кВ № 06 ПС Богучар | 2025-02-21 | 8:00 | 2025-02-21 | 17:00 | техническое присоединение | Богучарский РЭС
3277 | г Богучар | ул Дзержинского | 150 | ВЛ 10 кВ № 06 ПС Богучар | 2025-02-21 | 8:00 | 2025-02-21 | 17:00 | техническое присоединение | Богучарский РЭС
3278 | г Богучар | ул Дзержинского | 151 | ВЛ 10 кВ № 06 ПС Богучар | 2025-02-21 | 8:00 | 2025-02-21 | 17:00 | техническое присоединение | Богучарский РЭС
3279 | г Богучар | ул Дзержинского | 152 | ВЛ 10 кВ № 06 ПС Богучар | 2025-02-21 | 8:00 | 2025-02-21 | 17:00 | техническое присоединение | Богучарский РЭС
3280 | г Богучар | ул Дзержинского | 153 | ВЛ 10 кВ № 06 ПС Богучар | 2025-02-21 | 8:00 | 2025-02-21 | 17:00 | техническое присоединение | Богучарский РЭС
3281 | г Богучар | ул Дзержинского | 154 | ВЛ 10 кВ № 06 ПС Богучар | 2025-02-21 | 8:00 | 2025-02-21 | 17:00 | техническое присоединение | Богучарский РЭС
3282 | г Богучар | ул Дзержинского | 156 | ВЛ 10 кВ № 06 ПС Богучар | 2025-02-21 | 8:00 | 2025-02-21 | 17:00 | техническое присоединение | Богучарский РЭС
3283 | г Богучар | ул Дзержинского | 158 | ВЛ 10 кВ № 06 ПС Богучар | 2025-02-21 | 8:00 | 2025-02-21 | 17:00 | техническое присоединение | Богучарский РЭС
3284 | г Богучар | ул Дзержинского | 160 | ВЛ 10 кВ № 06 ПС Богучар | 2025-02-21 | 8:00 | 2025-02-21 | 17:00 | техническое присоединение | Богучарский РЭС
3285 | г Богучар | ул Дзержинского | 161 | ВЛ 10 кВ № 06 ПС Богучар | 2025-02-21 | 8:00 | 2025-02-21 | 17:00 | техническое присоединение | Богучарский РЭС
3286 | г Богучар | ул Дзержинского | 164 | ВЛ 10 кВ № 06 ПС Богучар | 2025-02-21 | 8:00 | 2025-02-21 | 17:00 | техническое присоединение | Богучарский РЭС
3287 | г Богучар | ул Дзержинского | 166 | ВЛ 10 кВ № 06 ПС Богучар | 2025-02-21 | 8:00 | 2025-02-21 | 17:00 | техническое присоединение | Богучарский РЭС
3288 | г Богучар | ул Дзержинского | 14 | ВЛ 10 кВ № 06 ПС Богучар | 2025-02-21 | 8:00 | 2025-02-21 | 17:00 | техническое присоединение | Богучарский РЭС
3289 | г Богучар | ул Дзержинского | 17 | ВЛ 10 кВ № 06 ПС Богучар | 2025-02-21 | 8:00 | 2025-02-21 | 17:00 | техническое присоединение | Богучарский РЭС
3290 | г Богучар | ул Дзержинского | 117 | ВЛ 10 кВ № 06 ПС Богучар | 2025-02-21 | 8:00 | 2025-02-21 | 17:00 | техническое присоединение | Богучарский РЭС
3291 | г Богучар | ул Дзержинского | 170 | ВЛ 10 кВ № 06 ПС Богучар | 2025-02-21 | 8:00 | 2025-02-21 | 17:00 | техническое присоединение | Богучарский РЭС
3292 | г Богучар | ул Дзержинского | 172 | ВЛ 10 кВ № 06 ПС Богучар | 2025-02-21 | 8:00 | 2025-02-21 | 17:00 | техническое присоединение | Богучарский РЭС
3293 | г Богучар | ул Дзержинского | 175 | ВЛ 10 кВ № 06 ПС Богучар | 2025-02-21 | 8:00 | 2025-02-21 | 17:00 | техническое присоединение | Богучарский РЭС
3294 | г Богучар | ул Дзержинского | 176 | ВЛ 10 кВ № 06 ПС Богучар | 2025-02-21 | 8:00 | 2025-02-21 | 17:00 | техническое присоединение | Богучарский РЭС
3295 | г Богучар | ул Дзержинского | 177 | ВЛ 10 кВ № 06 ПС Богучар | 2025-02-21 | 8:00 | 2025-02-21 | 17:00 | техническое присоединение | Богучарский РЭС
3296 | г Богучар | ул Дзержинского | 178 | ВЛ 10 кВ № 06 ПС Богучар | 2025-02-21 | 8:00 | 2025-02-21 | 17:00 | техническое присоединение | Богучарский РЭС
3297 | г Богучар | ул Дзержинского | 18 | ВЛ 10 кВ № 06 ПС Богучар | 2025-02-21 | 8:00 | 2025-02-21 | 17:00 | техническое присоединение | Богучарский РЭС
3298 | г Богучар | ул Дзержинского | 18 | ВЛ 10 кВ № 06 ПС Богучар | 2025-02-21 | 8:00 | 2025-02-21 | 17:00 | техническое присоединение | Богучарский РЭС
3299 | г Богучар | ул Дзержинского | 180 | ВЛ 10 кВ № 06 ПС Богучар | 2025-02-21 | 8:00 | 2025-02-21 | 17:00 | техническое присоединение | Богучарский РЭС
3300 | г Богучар | ул Дзержинского | 182 | ВЛ 10 кВ № 06 ПС Богучар | 2025-02-21 | 8:00 | 2025-02-21 | 17:00 | техническое присоединение | Богучарский РЭС
3301 | г Богучар | ул Дзержинского | 185 | ВЛ 10 кВ № 06 ПС Богучар | 2025-02-21 | 8:00 | 2025-02-21 | 17:00 | техническое присоединение | Богучарский РЭС
3302 | г Богучар | ул Дзержинского | 187 | ВЛ 10 кВ № 06 ПС Богучар | 2025-02-21 | 8:00 | 2025-02-21 | 17:00 | техническое присоединение | Богучарский РЭС
3303 | г Богучар | ул Дзержинского | 189 | ВЛ 10 кВ № 06 ПС Богучар | 2025-02-21 | 8:00 | 2025-02-21 | 17:00 | техническое присоединение | Богучарский РЭС
3304 | г Богучар | ул Дзержинского | 193 | ВЛ 10 кВ № 06 ПС Богучар | 2025-02-21 | 8:00 | 2025-02-21 | 17:00 | техническое присоединение | Богучарский РЭС
3305 | г Богучар | ул Дзержинского | 193А | ВЛ 10 кВ № 06 ПС Богучар | 2025-02-21 | 8:00 | 2025-02-21 | 17:00 | техническое присоединение | Богучарский РЭС
3306 | г Богучар | ул Дзержинского | 195 | ВЛ 10 кВ № 06 ПС Богучар | 2025-02-21 | 8:00 | 2025-02-21 | 17:00 | техническое присоединение | Богучарский РЭС
3307 | г Богучар | ул Дзержинского | 199 | ВЛ 10 кВ № 06 ПС Богучар | 2025-02-21 | 8:00 | 2025-02-21 | 17:00 | техническое присоединение | Богучарский РЭС
3308 | г Богучар | ул Дзержинского | 20 | ВЛ 10 кВ № 06 ПС Богучар | 2025-02-21 | 8:00 | 2025-02-21 | 17:00 | техническое присоединение | Богучарский РЭС
3309 | г Богучар | ул Дзержинского | 201 | ВЛ 10 кВ № 06 ПС Богучар | 2025-02-21 | 8:00 | 2025-02-21 | 17:00 | техническое присоединение | Богучарский РЭС
3310 | г Богучар | ул Дзержинского | 203А | ВЛ 10 кВ № 06 ПС Богучар | 2025-02-21 | 8:00 | 2025-02-21 | 17:00 | техническое присоединение | Богучарский РЭС
3311 | г Богучар | ул Дзержинского | 205 | ВЛ 10 кВ № 06 ПС Богучар | 2025-02-21 | 8:00 | 2025-02-21 | 17:00 | техническое присоединение | Богучарский РЭС
3312 | г Богучар | ул Дзержинского | 211 | ВЛ 10 кВ № 06 ПС Богучар | 2025-02-21 | 8:00 | 2025-02-21 | 17:00 | техническое присоединение | Богучарский РЭС
3313 | г Богучар | ул Дзержинского | 215 | ВЛ 10 кВ № 06 ПС Богучар | 2025-02-21 | 8:00 | 2025-02-21 | 17:00 | техническое присоединение | Богучарский РЭС
3314 | г Богучар | ул Дзержинского | 219 | ВЛ 10 кВ № 06 ПС Богучар | 2025-02-21 | 8:00 | 2025-02-21 | 17:00 | техническое присоединение | Богучарский РЭС
3315 | г Богучар | ул Дзержинского | 221 | ВЛ 10 кВ № 06 ПС Богучар | 2025-02-21 | 8:00 | 2025-02-21 | 17:00 | техническое присоединение | Богучарский РЭС
3316 | г Богучар | ул Дзержинского | 223 | ВЛ 10 кВ № 06 ПС Богучар | 2025-02-21 | 8:00 | 2025-02-21 | 17:00 | техническое присоединение | Богучарский РЭС
3317 | г Богучар | ул Дзержинского | 225 | ВЛ 10 кВ № 06 ПС Богучар | 2025-02-21 | 8:00 | 2025-02-21 | 17:00 | техническое присоединение | Богучарский РЭС
3318 | г Богучар | ул Дзержинского | 227 | ВЛ 10 кВ № 06 ПС Богучар | 2025-02-21 | 8:00 | 2025-02-21 | 17:00 | техническое присоединение | Богучарский РЭС
3319 | г Богучар | ул Дзержинского | 229 | ВЛ 10 кВ № 06 ПС Богучар | 2025-02-21 | 8:00 | 2025-02-21 | 17:00 | техническое присоединение | Богучарский РЭС
3320 | г Богучар | ул Дзержинского | 231 | ВЛ 10 кВ № 06 ПС Богучар | 2025-02-21 | 8:00 | 2025-02-21 | 17:00 | техническое присоединение | Богучарский РЭС
3321 | г Богучар | ул Дзержинского | 235 | ВЛ 10 кВ № 06 ПС Богучар | 2025-02-21 | 8:00 | 2025-02-21 | 17:00 | техническое присоединение | Богучарский РЭС
3322 | г Богучар | ул Дзержинского | 237 | ВЛ 10 кВ № 06 ПС Богучар | 2025-02-21 | 8:00 | 2025-02-21 | 17:00 | техническое присоединение | Богучарский РЭС
3323 | г Богучар | ул Дзержинского | 28 | ВЛ 10 кВ № 06 ПС Богучар | 2025-02-21 | 8:00 | 2025-02-21 | 17:00 | техническое присоединение | Богучарский РЭС
3324 | г Богучар | ул Дзержинского | 29 | ВЛ 10 кВ № 06 ПС Богучар | 2025-02-21 | 8:00 | 2025-02-21 | 17:00 | техническое присоединение | Богучарский РЭС
3325 | г Богучар | ул Дзержинского | 31 | ВЛ 10 кВ № 06 ПС Богучар | 2025-02-21 | 8:00 | 2025-02-21 | 17:00 | техническое присоединение | Богучарский РЭС
3326 | г Богучар | ул Дзержинского | 34А | ВЛ 10 кВ № 06 ПС Богучар | 2025-02-21 | 8:00 | 2025-02-21 | 17:00 | техническое присоединение | Богучарский РЭС
3327 | г Богучар | ул Дзержинского | 35 | ВЛ 10 кВ № 06 ПС Богучар | 2025-02-21 | 8:00 | 2025-02-21 | 17:00 | техническое присоединение | Богучарский РЭС
3328 | г Богучар | ул Дзержинского | 36 | ВЛ 10 кВ № 06 ПС Богучар | 2025-02-21 | 8:00 | 2025-02-21 | 17:00 | техническое присоединение | Богучарский РЭС
3329 | г Богучар | ул Дзержинского | 48 | ВЛ 10 кВ № 06 ПС Богучар | 2025-02-21 | 8:00 | 2025-02-21 | 17:00 | техническое присоединение | Богучарский РЭС
3330 | г Богучар | ул Дзержинского | 49 | ВЛ 10 кВ № 06 ПС Богучар | 2025-02-21 | 8:00 | 2025-02-21 | 17:00 | техническое присоединение | Богучарский РЭС
3331 | г Богучар | ул Дзержинского | 50 | ВЛ 10 кВ № 06 ПС Богучар | 2025-02-21 | 8:00 | 2025-02-21 | 17:00 | техническое присоединение | Богучарский РЭС
3332 | г Богучар | ул Дзержинского | 51 | ВЛ 10 кВ № 06 ПС Богучар | 2025-02-21 | 8:00 | 2025-02-21 | 17:00 | техническое присоединение | Богучарский РЭС
3333 | г Богучар | ул Дзержинского | 52 | ВЛ 10 кВ № 06 ПС Богучар | 2025-02-21 | 8:00 | 2025-02-21 | 17:00 | техническое присоединение | Богучарский РЭС
3334 | г Богучар | ул Дзержинского | 54 | ВЛ 10 кВ № 06 ПС Богучар | 2025-02-21 | 8:00 | 2025-02-21 | 17:00 | техническое присоединение | Богучарский РЭС
3335 | г Богучар | ул Дзержинского | 54А | ВЛ 10 кВ № 06 ПС Богучар | 2025-02-21 | 8:00 | 2025-02-21 | 17:00 | техническое присоединение | Богучарский РЭС
3336 | г Богучар | ул Дзержинского | 55 | ВЛ 10 кВ № 06 ПС Богучар | 2025-02-21 | 8:00 | 2025-02-21 | 17:00 | техническое присоединение | Богучарский РЭС
3337 | г Богучар | ул Дзержинского | 58 | ВЛ 10 кВ № 06 ПС Богучар | 2025-02-21 | 8:00 | 2025-02-21 | 17:00 | техническое присоединение | Богучарский РЭС
3338 | г Богучар | ул Дзержинского | 59 | ВЛ 10 кВ № 06 ПС Богучар | 2025-02-21 | 8:00 | 2025-02-21 | 17:00 | техническое присоединение | Богучарский РЭС
3339 | г Богучар | ул Дзержинского | 61 | ВЛ 10 кВ № 06 ПС Богучар | 2025-02-21 | 8:00 | 2025-02-21 | 17:00 | техническое присоединение | Богучарский РЭС
3340 | г Богучар | ул Дзержинского | 65 | ВЛ 10 кВ № 06 ПС Богучар | 2025-02-21 | 8:00 | 2025-02-21 | 17:00 | техническое присоединение | Богучарский РЭС
3341 | г Богучар | ул Дзержинского | 66 | ВЛ 10 кВ № 06 ПС Богучар | 2025-02-21 | 8:00 | 2025-02-21 | 17:00 | техническое присоединение | Богучарский РЭС
3342 | г Богучар | ул Дзержинского | 68 | ВЛ 10 кВ № 06 ПС Богучар | 2025-02-21 | 8:00 | 2025-02-21 | 17:00 | техническое присоединение | Богучарский РЭС
3343 | г Богучар | ул Дзержинского | 69 | ВЛ 10 кВ № 06 ПС Богучар | 2025-02-21 | 8:00 | 2025-02-21 | 17:00 | техническое присоединение | Богучарский РЭС
3344 | г Богучар | ул Дзержинского | 70 | ВЛ 10 кВ № 06 ПС Богучар | 2025-02-21 | 8:00 | 2025-02-21 | 17:00 | техническое присоединение | Богучарский РЭС
3345 | г Богучар | ул Дзержинского | 71 | ВЛ 10 кВ № 06 ПС Богучар | 2025-02-21 | 8:00 | 2025-02-21 | 17:00 | техническое присоединение | Богучарский РЭС
3346 | г Богучар | ул Дзержинского | 72 | ВЛ 10 кВ № 06 ПС Богучар | 2025-02-21 | 8:00 | 2025-02-21 | 17:00 | техническое присоединение | Богучарский РЭС
3347 | г Богучар | ул Дзержинского | 76 | ВЛ 10 кВ № 06 ПС Богучар | 2025-02-21 | 8:00 | 2025-02-21 | 17:00 | техническое присоединение | Богучарский РЭС
3348 | г Богучар | ул Дзержинского | 78 | ВЛ 10 кВ № 06 ПС Богучар | 2025-02-21 | 8:00 | 2025-02-21 | 17:00 | техническое присоединение | Богучарский РЭС
3349 | г Богучар | ул Дзержинского | 79 | ВЛ 10 кВ № 06 ПС Богучар | 2025-02-21 | 8:00 | 2025-02-21 | 17:00 | техническое присоединение | Богучарский РЭС
3350 | г Богучар | ул Дзержинского | 80а | ВЛ 10 кВ № 06 ПС Богучар | 2025-02-21 | 8:00 | 2025-02-21 | 17:00 | техническое присоединение | Богучарский РЭС
3351 | г Богучар | ул Дзержинского | 80а | ВЛ 10 кВ № 06 ПС Богучар | 2025-02-21 | 8:00 | 2025-02-21 | 17:00 | техническое присоединение | Богучарский РЭС
3352 | г Богучар | ул Дзержинского | 83 | ВЛ 10 кВ № 06 ПС Богучар | 2025-02-21 | 8:00 | 2025-02-21 | 17:00 | техническое присоединение | Богучарский РЭС
3353 | г Богучар | ул Дзержинского | 84 | ВЛ 10 кВ № 06 ПС Богучар | 2025-02-21 | 8:00 | 2025-02-21 | 17:00 | техническое присоединение | Богучарский РЭС
3354 | г Богучар | ул Радченко | 13 | ВЛ 10 кВ № 06 ПС Богучар | 2025-02-21 | 8:00 | 2025-02-21 | 17:00 | техническое присоединение | Богучарский РЭС
3355 | г Богучар | ул Дзержинского | 85 | ВЛ 10 кВ № 06 ПС Богучар | 2025-02-21 | 8:00 | 2025-02-21 | 17:00 | техническое присоединение | Богучарский РЭС
3356 | г Богучар | ул Дзержинского | 87 | ВЛ 10 кВ № 06 ПС Богучар | 2025-02-21 | 8:00 | 2025-02-21 | 17:00 | техническое присоединение | Богучарский РЭС
3357 | г Богучар | ул Дзержинского | 88 | ВЛ 10 кВ № 06 ПС Богучар | 2025-02-21 | 8:00 | 2025-02-21 | 17:00 | техническое присоединение | Богучарский РЭС
3358 | г Богучар | ул Дзержинского | 89 | ВЛ 10 кВ № 06 ПС Богучар | 2025-02-21 | 8:00 | 2025-02-21 | 17:00 | техническое присоединение | Богучарский РЭС
3359 | г Богучар | ул Дзержинского | 90 | ВЛ 10 кВ № 06 ПС Богучар | 2025-02-21 | 8:00 | 2025-02-21 | 17:00 | техническое присоединение | Богучарский РЭС
3360 | г Богучар | ул Дзержинского | 91 | ВЛ 10 кВ № 06 ПС Богучар | 2025-02-21 | 8:00 | 2025-02-21 | 17:00 | техническое присоединение | Богучарский РЭС
3361 | г Богучар | ул Дзержинского | 91 | ВЛ 10 кВ № 06 ПС Богучар | 2025-02-21 | 8:00 | 2025-02-21 | 17:00 | техническое присоединение | Богучарский РЭС
3362 | г Богучар | ул Дзержинского | 92 | ВЛ 10 кВ № 06 ПС Богучар | 2025-02-21 | 8:00 | 2025-02-21 | 17:00 | техническое присоединение | Богучарский РЭС
3363 | г Богучар | ул Дзержинского | 94 | ВЛ 10 кВ № 06 ПС Богучар | 2025-02-21 | 8:00 | 2025-02-21 | 17:00 | техническое присоединение | Богучарский РЭС
3364 | г Богучар | ул Дзержинского | 95 | ВЛ 10 кВ № 06 ПС Богучар | 2025-02-21 | 8:00 | 2025-02-21 | 17:00 | техническое присоединение | Богучарский РЭС
3365 | г Богучар | ул Дзержинского | 95 | ВЛ 10 кВ № 06 ПС Богучар | 2025-02-21 | 8:00 | 2025-02-21 | 17:00 | техническое присоединение | Богучарский РЭС
3366 | г Богучар | ул Дзержинского | 96 | ВЛ 10 кВ № 06 ПС Богучар | 2025-02-21 | 8:00 | 2025-02-21 | 17:00 | техническое присоединение | Богучарский РЭС
3367 | г Богучар | ул Дзержинского | 97 | ВЛ 10 кВ № 06 ПС Богучар | 2025-02-21 | 8:00 | 2025-02-21 | 17:00 | техническое присоединение | Богучарский РЭС
3368 | г Богучар | ул Дзержинского | 98 | ВЛ 10 кВ № 06 ПС Богучар | 2025-02-21 | 8:00 | 2025-02-21 | 17:00 | техническое присоединение | Богучарский РЭС
3369 | г Богучар | ул Дзержинского | 99 | ВЛ 10 кВ № 06 ПС Богучар | 2025-02-21 | 8:00 | 2025-02-21 | 17:00 | техническое присоединение | Богучарский РЭС
3370 | г Богучар | пер Дорожный | 10 | ВЛ 10 кВ № 06 ПС Богучар | 2025-02-21 | 8:00 | 2025-02-21 | 17:00 | техническое присоединение | Богучарский РЭС
3371 | г Богучар | пер Дорожный | 12 | ВЛ 10 кВ № 06 ПС Богучар | 2025-02-21 | 8:00 | 2025-02-21 | 17:00 | техническое присоединение | Богучарский РЭС
3372 | г Богучар | пер Дорожный | 13 | ВЛ 10 кВ № 06 ПС Богучар | 2025-02-21 | 8:00 | 2025-02-21 | 17:00 | техническое присоединение | Богучарский РЭС
3373 | г Богучар | пер Дорожный | 14А | ВЛ 10 кВ № 06 ПС Богучар | 2025-02-21 | 8:00 | 2025-02-21 | 17:00 | техническое присоединение | Богучарский РЭС
3374 | г Богучар | пер Дорожный | 15 | ВЛ 10 кВ № 06 ПС Богучар | 2025-02-21 | 8:00 | 2025-02-21 | 17:00 | техническое присоединение | Богучарский РЭС
3375 | г Богучар | пер Дорожный | 16 | ВЛ 10 кВ № 06 ПС Богучар | 2025-02-21 | 8:00 | 2025-02-21 | 17:00 | техническое присоединение | Богучарский РЭС
3376 | г Богучар | пер Дорожный | 18 | ВЛ 10 кВ № 06 ПС Богучар | 2025-02-21 | 8:00 | 2025-02-21 | 17:00 | техническое присоединение | Богучарский РЭС
3377 | г Богучар | пер Дорожный | 19 | ВЛ 10 кВ № 06 ПС Богучар | 2025-02-21 | 8:00 | 2025-02-21 | 17:00 | техническое присоединение | Богучарский РЭС
3378 | г Богучар | пер Дорожный | 2 | ВЛ 10 кВ № 06 ПС Богучар | 2025-02-21 | 8:00 | 2025-02-21 | 17:00 | техническое присоединение | Богучарский РЭС
3379 | г Богучар | пер Дорожный | 20 | ВЛ 10 кВ № 06 ПС Богучар | 2025-02-21 | 8:00 | 2025-02-21 | 17:00 | техническое присоединение | Богучарский РЭС
3380 | г Богучар | пер Дорожный | 21 | ВЛ 10 кВ № 06 ПС Богучар | 2025-02-21 | 8:00 | 2025-02-21 | 17:00 | техническое присоединение | Богучарский РЭС
3381 | г Богучар | пер Дорожный | 22 | ВЛ 10 кВ № 06 ПС Богучар | 2025-02-21 | 8:00 | 2025-02-21 | 17:00 | техническое присоединение | Богучарский РЭС
3382 | г Богучар | пер Дорожный | 24 | ВЛ 10 кВ № 06 ПС Богучар | 2025-02-21 | 8:00 | 2025-02-21 | 17:00 | техническое присоединение | Богучарский РЭС
3383 | г Богучар | пер Дорожный | 25 | ВЛ 10 кВ № 06 ПС Богучар | 2025-02-21 | 8:00 | 2025-02-21 | 17:00 | техническое присоединение | Богучарский РЭС
3384 | г Богучар | пер Дорожный | 26 | ВЛ 10 кВ № 06 ПС Богучар | 2025-02-21 | 8:00 | 2025-02-21 | 17:00 | техническое присоединение | Богучарский РЭС
3385 | г Богучар | пер Дорожный | 27 | ВЛ 10 кВ № 06 ПС Богучар | 2025-02-21 | 8:00 | 2025-02-21 | 17:00 | техническое присоединение | Богучарский РЭС
3386 | г Богучар | пер Дорожный | 3 | ВЛ 10 кВ № 06 ПС Богучар | 2025-02-21 | 8:00 | 2025-02-21 | 17:00 | техническое присоединение | Богучарский РЭС
3387 | г Богучар | пер Дорожный | 34 | ВЛ 10 кВ № 06 ПС Богучар | 2025-02-21 | 8:00 | 2025-02-21 | 17:00 | техническое присоединение | Богучарский РЭС
3388 | г Богучар | пер Дорожный | 4 | ВЛ 10 кВ № 06 ПС Богучар | 2025-02-21 | 8:00 | 2025-02-21 | 17:00 | техническое присоединение | Богучарский РЭС
3389 | г Богучар | пер Дорожный | 5 | ВЛ 10 кВ № 06 ПС Богучар | 2025-02-21 | 8:00 | 2025-02-21 | 17:00 | техническое присоединение | Богучарский РЭС
3390 | г Богучар | пер Дорожный | 7 | ВЛ 10 кВ № 06 ПС Богучар | 2025-02-21 | 8:00 | 2025-02-21 | 17:00 | техническое присоединение | Богучарский РЭС
3391 | г Богучар | пер Дорожный | 8 | ВЛ 10 кВ № 06 ПС Богучар | 2025-02-21 | 8:00 | 2025-02-21 | 17:00 | техническое присоединение | Богучарский РЭС
3392 | г Богучар | пер Дорожный | 9 | ВЛ 10 кВ № 06 ПС Богучар | 2025-02-21 | 8:00 | 2025-02-21 | 17:00 | техническое присоединение | Богучарский РЭС
3393 | г Богучар | ул Жени Седова | 1 | ВЛ 10 кВ № 06 ПС Богучар | 2025-02-21 | 8:00 | 2025-02-21 | 17:00 | техническое присоединение | Богучарский РЭС
3394 | г Богучар | ул Жени Седова | 11 | ВЛ 10 кВ № 06 ПС Богучар | 2025-02-21 | 8:00 | 2025-02-21 | 17:00 | техническое присоединение | Богучарский РЭС
3395 | г Богучар | ул Жени Седова | 12 | ВЛ 10 кВ № 06 ПС Богучар | 2025-02-21 | 8:00 | 2025-02-21 | 17:00 | техническое присоединение | Богучарский РЭС
3396 | г Богучар | ул Жени Седова | 13 | ВЛ 10 кВ № 06 ПС Богучар | 2025-02-21 | 8:00 | 2025-02-21 | 17:00 | техническое присоединение | Богучарский РЭС
3397 | г Богучар | ул Жени Седова | 15 | ВЛ 10 кВ № 06 ПС Богучар | 2025-02-21 | 8:00 | 2025-02-21 | 17:00 | техническое присоединение | Богучарский РЭС
3398 | г Богучар | ул Жени Седова | 15А | ВЛ 10 кВ № 06 ПС Богучар | 2025-02-21 | 8:00 | 2025-02-21 | 17:00 | техническое присоединение | Богучарский РЭС
3399 | г Богучар | ул Жени Седова | 2 | ВЛ 10 кВ № 06 ПС Богучар | 2025-02-21 | 8:00 | 2025-02-21 | 17:00 | техническое присоединение | Богучарский РЭС
3400 | г Богучар | ул Жени Седова | 20 | ВЛ 10 кВ № 06 ПС Богучар | 2025-02-21 | 8:00 | 2025-02-21 | 17:00 | техническое присоединение | Богучарский РЭС
3401 | г Богучар | ул Жени Седова | 3 | ВЛ 10 кВ № 06 ПС Богучар | 2025-02-21 | 8:00 | 2025-02-21 | 17:00 | техническое присоединение | Богучарский РЭС
3402 | г Богучар | ул Жени Седова | 5 | ВЛ 10 кВ № 06 ПС Богучар | 2025-02-21 | 8:00 | 2025-02-21 | 17:00 | техническое присоединение | Богучарский РЭС
3403 | г Богучар | ул Жени Седова | 6 | ВЛ 10 кВ № 06 ПС Богучар | 2025-02-21 | 8:00 | 2025-02-21 | 17:00 | техническое присоединение | Богучарский РЭС
3404 | г Богучар | ул Жени Седова | 7 | ВЛ 10 кВ № 06 ПС Богучар | 2025-02-21 | 8:00 | 2025-02-21 | 17:00 | техническое присоединение | Богучарский РЭС
3405 | г Богучар | ул Жени Седова | 8 | ВЛ 10 кВ № 06 ПС Богучар | 2025-02-21 | 8:00 | 2025-02-21 | 17:00 | техническое присоединение | Богучарский РЭС
3406 | г Богучар | ул Жени Седова | 9 | ВЛ 10 кВ № 06 ПС Богучар | 2025-02-21 | 8:00 | 2025-02-21 | 17:00 | техническое присоединение | Богучарский РЭС
3407 | г Богучар | ул Звездная | 1 | ВЛ 10 кВ № 06 ПС Богучар | 2025-02-21 | 8:00 | 2025-02-21 | 17:00 | техническое присоединение | Богучарский РЭС
3408 | г Богучар | ул Звездная | 1А | ВЛ 10 кВ № 06 ПС Богучар | 2025-02-21 | 8:00 | 2025-02-21 | 17:00 | техническое присоединение | Богучарский РЭС
3409 | г Богучар | ул Звездная | 11 | ВЛ 10 кВ № 06 ПС Богучар | 2025-02-21 | 8:00 | 2025-02-21 | 17:00 | техническое присоединение | Богучарский РЭС
3410 | г Богучар | ул Здоровья | 12 | ВЛ 10 кВ № 06 ПС Богучар | 2025-02-21 | 8:00 | 2025-02-21 | 17:00 | техническое присоединение | Богучарский РЭС
3411 | г Богучар | ул Здоровья | 14 | ВЛ 10 кВ № 06 ПС Богучар | 2025-02-21 | 8:00 | 2025-02-21 | 17:00 | техническое присоединение | Богучарский РЭС
3412 | г Богучар | ул Здоровья | 3 | ВЛ 10 кВ № 06 ПС Богучар | 2025-02-21 | 8:00 | 2025-02-21 | 17:00 | техническое присоединение | Богучарский РЭС
3413 | г Богучар | ул Здоровья | 4 | ВЛ 10 кВ № 06 ПС Богучар | 2025-02-21 | 8:00 | 2025-02-21 | 17:00 | техническое присоединение | Богучарский РЭС
3414 | г Богучар | ул Здоровья | 5 | ВЛ 10 кВ № 06 ПС Богучар | 2025-02-21 | 8:00 | 2025-02-21 | 17:00 | техническое присоединение | Богучарский РЭС
3415 | г Богучар | ул Здоровья | 7 | ВЛ 10 кВ № 06 ПС Богучар | 2025-02-21 | 8:00 | 2025-02-21 | 17:00 | техническое присоединение | Богучарский РЭС
3416 | г Богучар | ул Здоровья | 9 | ВЛ 10 кВ № 06 ПС Богучар | 2025-02-21 | 8:00 | 2025-02-21 | 17:00 | техническое присоединение | Богучарский РЭС
3417 | г Богучар | пер Зеленый | 11 | ВЛ 10 кВ № 06 ПС Богучар | 2025-02-21 | 8:00 | 2025-02-21 | 17:00 | техническое присоединение | Богучарский РЭС
3418 | г Богучар | пер Зеленый | 12 | ВЛ 10 кВ № 06 ПС Богучар | 2025-02-21 | 8:00 | 2025-02-21 | 17:00 | техническое присоединение | Богучарский РЭС
3419 | г Богучар | пер Зеленый | 2 | ВЛ 10 кВ № 06 ПС Богучар | 2025-02-21 | 8:00 | 2025-02-21 | 17:00 | техническое присоединение | Богучарский РЭС
3420 | г Богучар | пер Зеленый | 20 | ВЛ 10 кВ № 06 ПС Богучар | 2025-02-21 | 8:00 | 2025-02-21 | 17:00 | техническое присоединение | Богучарский РЭС
3421 | г Богучар | пер Зеленый | 22 | ВЛ 10 кВ № 06 ПС Богучар | 2025-02-21 | 8:00 | 2025-02-21 | 17:00 | техническое присоединение | Богучарский РЭС
3422 | г Богучар | пер Зеленый | 24 | ВЛ 10 кВ № 06 ПС Богучар | 2025-02-21 | 8:00 | 2025-02-21 | 17:00 | техническое присоединение | Богучарский РЭС
3423 | г Богучар | пер Зеленый | 24 | ВЛ 10 кВ № 06 ПС Богучар | 2025-02-21 | 8:00 | 2025-02-21 | 17:00 | техническое присоединение | Богучарский РЭС
3424 | г Богучар | пер Зеленый | 26 | ВЛ 10 кВ № 06 ПС Богучар | 2025-02-21 | 8:00 | 2025-02-21 | 17:00 | техническое присоединение | Богучарский РЭС
3425 | г Богучар | пер Зеленый | 3 | ВЛ 10 кВ № 06 ПС Богучар | 2025-02-21 | 8:00 | 2025-02-21 | 17:00 | техническое присоединение | Богучарский РЭС
3426 | г Богучар | пер Зеленый | 3 | ВЛ 10 кВ № 06 ПС Богучар | 2025-02-21 | 8:00 | 2025-02-21 | 17:00 | техническое присоединение | Богучарский РЭС
3427 | г Богучар | пер Зеленый | 7 | ВЛ 10 кВ № 06 ПС Богучар | 2025-02-21 | 8:00 | 2025-02-21 | 17:00 | техническое присоединение | Богучарский РЭС
3428 | г Богучар | пер Зеленый | 9А | ВЛ 10 кВ № 06 ПС Богучар | 2025-02-21 | 8:00 | 2025-02-21 | 17:00 | техническое присоединение | Богучарский РЭС
3429 | г Богучар | ул Карла Маркса | 1 | ВЛ 10 кВ № 06 ПС Богучар | 2025-02-21 | 8:00 | 2025-02-21 | 17:00 | техническое присоединение | Богучарский РЭС
3430 | г Богучар | ул Карла Маркса | 29 | ВЛ 10 кВ № 06 ПС Богучар | 2025-02-21 | 8:00 | 2025-02-21 | 17:00 | техническое присоединение | Богучарский РЭС
3431 | г Богучар | ул Карла Маркса | 7 | ВЛ 10 кВ № 06 ПС Богучар | 2025-02-21 | 8:00 | 2025-02-21 | 17:00 | техническое присоединение | Богучарский РЭС
3432 | г Богучар | ул 25 Октября | 30 | ВЛ 10 кВ № 06 ПС Богучар | 2025-02-21 | 8:00 | 2025-02-21 | 17:00 | техническое присоединение | Богучарский РЭС
3433 | г Богучар | ул Карла Маркса | 31 | ВЛ 10 кВ № 06 ПС Богучар | 2025-02-21 | 8:00 | 2025-02-21 | 17:00 | техническое присоединение | Богучарский РЭС
3434 | г Богучар | ул Карла Маркса | 33 | ВЛ 10 кВ № 06 ПС Богучар | 2025-02-21 | 8:00 | 2025-02-21 | 17:00 | техническое присоединение | Богучарский РЭС
3435 | г Богучар | ул Карла Маркса | 47 | ВЛ 10 кВ № 06 ПС Богучар | 2025-02-21 | 8:00 | 2025-02-21 | 17:00 | техническое присоединение | Богучарский РЭС
3436 | г Богучар | ул Карла Маркса | 34 | ВЛ 10 кВ № 06 ПС Богучар | 2025-02-21 | 8:00 | 2025-02-21 | 17:00 | техническое присоединение | Богучарский РЭС
3437 | г Богучар | пл-ка Карла Маркса | 4 | ВЛ 10 кВ № 06 ПС Богучар | 2025-02-21 | 8:00 | 2025-02-21 | 17:00 | техническое присоединение | Богучарский РЭС
3438 | г Богучар | ул Карла Маркса | 34 | ВЛ 10 кВ № 06 ПС Богучар | 2025-02-21 | 8:00 | 2025-02-21 | 17:00 | техническое присоединение | Богучарский РЭС
3439 | г Богучар | ул Карла Маркса | 35 | ВЛ 10 кВ № 06 ПС Богучар | 2025-02-21 | 8:00 | 2025-02-21 | 17:00 | техническое присоединение | Богучарский РЭС
3440 | г Богучар | ул Карла Маркса | 36 | ВЛ 10 кВ № 06 ПС Богучар | 2025-02-21 | 8:00 | 2025-02-21 | 17:00 | техническое присоединение | Богучарский РЭС
3441 | г Богучар | ул Карла Маркса | 37А | ВЛ 10 кВ № 06 ПС Богучар | 2025-02-21 | 8:00 | 2025-02-21 | 17:00 | техническое присоединение | Богучарский РЭС
3442 | г Богучар | ул Карла Маркса | 38 | ВЛ 10 кВ № 06 ПС Богучар | 2025-02-21 | 8:00 | 2025-02-21 | 17:00 | техническое присоединение | Богучарский РЭС
3443 | г Богучар | ул Карла Маркса | 39 | ВЛ 10 кВ № 06 ПС Богучар | 2025-02-21 | 8:00 | 2025-02-21 | 17:00 | техническое присоединение | Богучарский РЭС
3444 | г Богучар | ул Карла Маркса | 40 | ВЛ 10 кВ № 06 ПС Богучар | 2025-02-21 | 8:00 | 2025-02-21 | 17:00 | техническое присоединение | Богучарский РЭС
3445 | г Богучар | ул Карла Маркса | 41 | ВЛ 10 кВ № 06 ПС Богучар | 2025-02-21 | 8:00 | 2025-02-21 | 17:00 | техническое присоединение | Богучарский РЭС
3446 | г Богучар | ул Карла Маркса | 42 | ВЛ 10 кВ № 06 ПС Богучар | 2025-02-21 | 8:00 | 2025-02-21 | 17:00 | техническое присоединение | Богучарский РЭС
3447 | г Богучар | ул Карла Маркса | 43 | ВЛ 10 кВ № 06 ПС Богучар | 2025-02-21 | 8:00 | 2025-02-21 | 17:00 | техническое присоединение | Богучарский РЭС
3448 | г Богучар | ул Карла Маркса | 44 | ВЛ 10 кВ № 06 ПС Богучар | 2025-02-21 | 8:00 | 2025-02-21 | 17:00 | техническое присоединение | Богучарский РЭС
3449 | г Богучар | ул Карла Маркса | 48 | ВЛ 10 кВ № 06 ПС Богучар | 2025-02-21 | 8:00 | 2025-02-21 | 17:00 | техническое присоединение | Богучарский РЭС
3450 | г Богучар | ул Карла Маркса | 50 | ВЛ 10 кВ № 06 ПС Богучар | 2025-02-21 | 8:00 | 2025-02-21 | 17:00 | техническое присоединение | Богучарский РЭС
3451 | г Богучар | ул Карла Маркса | 52 | ВЛ 10 кВ № 06 ПС Богучар | 2025-02-21 | 8:00 | 2025-02-21 | 17:00 | техническое присоединение | Богучарский РЭС
3452 | г Богучар | ул Карла Маркса | 59 | ВЛ 10 кВ № 06 ПС Богучар | 2025-02-21 | 8:00 | 2025-02-21 | 17:00 | техническое присоединение | Богучарский РЭС
3453 | г Богучар | ул Карла Маркса | 61А | ВЛ 10 кВ № 06 ПС Богучар | 2025-02-21 | 8:00 | 2025-02-21 | 17:00 | техническое присоединение | Богучарский РЭС
3454 | г Богучар | ул Карла Маркса | 63 | ВЛ 10 кВ № 06 ПС Богучар | 2025-02-21 | 8:00 | 2025-02-21 | 17:00 | техническое присоединение | Богучарский РЭС
3455 | г Богучар | ул Карла Маркса | 66 | ВЛ 10 кВ № 06 ПС Богучар | 2025-02-21 | 8:00 | 2025-02-21 | 17:00 | техническое присоединение | Богучарский РЭС
3456 | г Богучар | ул Карла Маркса | 68 | ВЛ 10 кВ № 06 ПС Богучар | 2025-02-21 | 8:00 | 2025-02-21 | 17:00 | техническое присоединение | Богучарский РЭС
3457 | г Богучар | ул Карла Маркса | 70 | ВЛ 10 кВ № 06 ПС Богучар | 2025-02-21 | 8:00 | 2025-02-21 | 17:00 | техническое присоединение | Богучарский РЭС
3458 | г Богучар | ул Карла Маркса | 72 | ВЛ 10 кВ № 06 ПС Богучар | 2025-02-21 | 8:00 | 2025-02-21 | 17:00 | техническое присоединение | Богучарский РЭС
3459 | г Богучар | ул Карла Маркса | 74 | ВЛ 10 кВ № 06 ПС Богучар | 2025-02-21 | 8:00 | 2025-02-21 | 17:00 | техническое присоединение | Богучарский РЭС
3460 | г Богучар | ул Карла Маркса | 76 | ВЛ 10 кВ № 06 ПС Богучар | 2025-02-21 | 8:00 | 2025-02-21 | 17:00 | техническое присоединение | Богучарский РЭС
3461 | г Богучар | ул Кирова | 12 | ВЛ 10 кВ № 06 ПС Богучар | 2025-02-21 | 8:00 | 2025-02-21 | 17:00 | техническое присоединение | Богучарский РЭС
3462 | г Богучар | ул Кирова | 14,кв1 | ВЛ 10 кВ № 06 ПС Богучар | 2025-02-21 | 8:00 | 2025-02-21 | 17:00 | техническое присоединение | Богучарский РЭС
3463 | г Богучар | ул Кирова | 16 | ВЛ 10 кВ № 06 ПС Богучар | 2025-02-21 | 8:00 | 2025-02-21 | 17:00 | техническое присоединение | Богучарский РЭС
3464 | г Богучар | ул Кирова | 19 | ВЛ 10 кВ № 06 ПС Богучар | 2025-02-21 | 8:00 | 2025-02-21 | 17:00 | техническое присоединение | Богучарский РЭС
3465 | г Богучар | ул Кирова | 20 | ВЛ 10 кВ № 06 ПС Богучар | 2025-02-21 | 8:00 | 2025-02-21 | 17:00 | техническое присоединение | Богучарский РЭС
3466 | г Богучар | ул Кирова | 21 | ВЛ 10 кВ № 06 ПС Богучар | 2025-02-21 | 8:00 | 2025-02-21 | 17:00 | техническое присоединение | Богучарский РЭС
3467 | г Богучар | ул Кирова | 22 | ВЛ 10 кВ № 06 ПС Богучар | 2025-02-21 | 8:00 | 2025-02-21 | 17:00 | техническое присоединение | Богучарский РЭС
3468 | г Богучар | ул Кирова | 26 | ВЛ 10 кВ № 06 ПС Богучар | 2025-02-21 | 8:00 | 2025-02-21 | 17:00 | техническое присоединение | Богучарский РЭС
3469 | г Богучар | ул Кирова | 28 | ВЛ 10 кВ № 06 ПС Богучар | 2025-02-21 | 8:00 | 2025-02-21 | 17:00 | техническое присоединение | Богучарский РЭС
3470 | г Богучар | ул Кирова | 29 | ВЛ 10 кВ № 06 ПС Богучар | 2025-02-21 | 8:00 | 2025-02-21 | 17:00 | техническое присоединение | Богучарский РЭС
3471 | г Богучар | ул Кирова | 30 | ВЛ 10 кВ № 06 ПС Богучар | 2025-02-21 | 8:00 | 2025-02-21 | 17:00 | техническое присоединение | Богучарский РЭС
3472 | г Богучар | ул Кирова | 31 | ВЛ 10 кВ № 06 ПС Богучар | 2025-02-21 | 8:00 | 2025-02-21 | 17:00 | техническое присоединение | Богучарский РЭС
3473 | г Богучар | ул Кирова | 32 | ВЛ 10 кВ № 06 ПС Богучар | 2025-02-21 | 8:00 | 2025-02-21 | 17:00 | техническое присоединение | Богучарский РЭС
3474 | г Богучар | ул Кирова | 33 | ВЛ 10 кВ № 06 ПС Богучар | 2025-02-21 | 8:00 | 2025-02-21 | 17:00 | техническое присоединение | Богучарский РЭС
3475 | г Богучар | ул Кирова | 34 | ВЛ 10 кВ № 06 ПС Богучар | 2025-02-21 | 8:00 | 2025-02-21 | 17:00 | техническое присоединение | Богучарский РЭС
3476 | г Богучар | ул Кирова | 35 | ВЛ 10 кВ № 06 ПС Богучар | 2025-02-21 | 8:00 | 2025-02-21 | 17:00 | техническое присоединение | Богучарский РЭС
3477 | г Богучар | ул Кирова | 35 | ВЛ 10 кВ № 06 ПС Богучар | 2025-02-21 | 8:00 | 2025-02-21 | 17:00 | техническое присоединение | Богучарский РЭС
3478 | г Богучар | ул Кирова | 36 | ВЛ 10 кВ № 06 ПС Богучар | 2025-02-21 | 8:00 | 2025-02-21 | 17:00 | техническое присоединение | Богучарский РЭС
3479 | г Богучар | ул Кирова | 37 | ВЛ 10 кВ № 06 ПС Богучар | 2025-02-21 | 8:00 | 2025-02-21 | 17:00 | техническое присоединение | Богучарский РЭС
3480 | г Богучар | ул Кирова | 38 | ВЛ 10 кВ № 06 ПС Богучар | 2025-02-21 | 8:00 | 2025-02-21 | 17:00 | техническое присоединение | Богучарский РЭС
3481 | г Богучар | ул Кирова | 39 | ВЛ 10 кВ № 06 ПС Богучар | 2025-02-21 | 8:00 | 2025-02-21 | 17:00 | техническое присоединение | Богучарский РЭС
3482 | г Богучар | ул Кирова | 41 | ВЛ 10 кВ № 06 ПС Богучар | 2025-02-21 | 8:00 | 2025-02-21 | 17:00 | техническое присоединение | Богучарский РЭС
3483 | г Богучар | ул Кирова | 42 | ВЛ 10 кВ № 06 ПС Богучар | 2025-02-21 | 8:00 | 2025-02-21 | 17:00 | техническое присоединение | Богучарский РЭС
3484 | г Богучар | ул Кирова | 43 | ВЛ 10 кВ № 06 ПС Богучар | 2025-02-21 | 8:00 | 2025-02-21 | 17:00 | техническое присоединение | Богучарский РЭС
3485 | г Богучар | ул Кирова | 44 | ВЛ 10 кВ № 06 ПС Богучар | 2025-02-21 | 8:00 | 2025-02-21 | 17:00 | техническое присоединение | Богучарский РЭС
3486 | г Богучар | ул Кирова | 45 | ВЛ 10 кВ № 06 ПС Богучар | 2025-02-21 | 8:00 | 2025-02-21 | 17:00 | техническое присоединение | Богучарский РЭС
3487 | г Богучар | ул Кирова | 47 | ВЛ 10 кВ № 06 ПС Богучар | 2025-02-21 | 8:00 | 2025-02-21 | 17:00 | техническое присоединение | Богучарский РЭС
3488 | г Богучар | ул Кирова | 48 | ВЛ 10 кВ № 06 ПС Богучар | 2025-02-21 | 8:00 | 2025-02-21 | 17:00 | техническое присоединение | Богучарский РЭС
3489 | г Богучар | ул Кирова | 51 | ВЛ 10 кВ № 06 ПС Богучар | 2025-02-21 | 8:00 | 2025-02-21 | 17:00 | техническое присоединение | Богучарский РЭС
3490 | г Богучар | ул Кирова | 52 | ВЛ 10 кВ № 06 ПС Богучар | 2025-02-21 | 8:00 | 2025-02-21 | 17:00 | техническое присоединение | Богучарский РЭС
3491 | г Богучар | ул Кирова | 53 | ВЛ 10 кВ № 06 ПС Богучар | 2025-02-21 | 8:00 | 2025-02-21 | 17:00 | техническое присоединение | Богучарский РЭС
3492 | г Богучар | ул Кирова | 54 | ВЛ 10 кВ № 06 ПС Богучар | 2025-02-21 | 8:00 | 2025-02-21 | 17:00 | техническое присоединение | Богучарский РЭС
3493 | г Богучар | ул Кирова | 54 | ВЛ 10 кВ № 06 ПС Богучар | 2025-02-21 | 8:00 | 2025-02-21 | 17:00 | техническое присоединение | Богучарский РЭС
3494 | г Богучар | ул Кирова | 55 | ВЛ 10 кВ № 06 ПС Богучар | 2025-02-21 | 8:00 | 2025-02-21 | 17:00 | техническое присоединение | Богучарский РЭС
3495 | г Богучар | ул Кирова | 56 | ВЛ 10 кВ № 06 ПС Богучар | 2025-02-21 | 8:00 | 2025-02-21 | 17:00 | техническое присоединение | Богучарский РЭС
3496 | г Богучар | ул Кирова | 58 | ВЛ 10 кВ № 06 ПС Богучар | 2025-02-21 | 8:00 | 2025-02-21 | 17:00 | техническое присоединение | Богучарский РЭС
3497 | г Богучар | ул Кирова | 59 | ВЛ 10 кВ № 06 ПС Богучар | 2025-02-21 | 8:00 | 2025-02-21 | 17:00 | техническое присоединение | Богучарский РЭС
3498 | г Богучар | ул Кирова | 60 | ВЛ 10 кВ № 06 ПС Богучар | 2025-02-21 | 8:00 | 2025-02-21 | 17:00 | техническое присоединение | Богучарский РЭС
3499 | г Богучар | ул Кирова | 61 | ВЛ 10 кВ № 06 ПС Богучар | 2025-02-21 | 8:00 | 2025-02-21 | 17:00 | техническое присоединение | Богучарский РЭС
3500 | г Богучар | ул Кирова | 62 | ВЛ 10 кВ № 06 ПС Богучар | 2025-02-21 | 8:00 | 2025-02-21 | 17:00 | техническое присоединение | Богучарский РЭС
3501 | г Богучар | ул Кирова | 64 | ВЛ 10 кВ № 06 ПС Богучар | 2025-02-21 | 8:00 | 2025-02-21 | 17:00 | техническое присоединение | Богучарский РЭС
3502 | г Богучар | ул Кирова | 66 | ВЛ 10 кВ № 06 ПС Богучар | 2025-02-21 | 8:00 | 2025-02-21 | 17:00 | техническое присоединение | Богучарский РЭС
3503 | г Богучар | ул Кирова | 70 | ВЛ 10 кВ № 06 ПС Богучар | 2025-02-21 | 8:00 | 2025-02-21 | 17:00 | техническое присоединение | Богучарский РЭС
3504 | г Богучар | ул Кирова | 72 | ВЛ 10 кВ № 06 ПС Богучар | 2025-02-21 | 8:00 | 2025-02-21 | 17:00 | техническое присоединение | Богучарский РЭС
3505 | г Богучар | пер Белогорский | 2 | ВЛ 10 кВ № 06 ПС Богучар | 2025-02-21 | 8:00 | 2025-02-21 | 17:00 | техническое присоединение | Богучарский РЭС
3506 | г Богучар | ул Клавы Веремеевой | 11 | ВЛ 10 кВ № 06 ПС Богучар | 2025-02-21 | 8:00 | 2025-02-21 | 17:00 | техническое присоединение | Богучарский РЭС
3507 | г Богучар | ул Клавы Веремеевой | 13 | ВЛ 10 кВ № 06 ПС Богучар | 2025-02-21 | 8:00 | 2025-02-21 | 17:00 | техническое присоединение | Богучарский РЭС
3508 | г Богучар | ул Клавы Веремеевой | 15 | ВЛ 10 кВ № 06 ПС Богучар | 2025-02-21 | 8:00 | 2025-02-21 | 17:00 | техническое присоединение | Богучарский РЭС
3509 | г Богучар | ул Клавы Веремеевой | 15 | ВЛ 10 кВ № 06 ПС Богучар | 2025-02-21 | 8:00 | 2025-02-21 | 17:00 | техническое присоединение | Богучарский РЭС
3510 | г Богучар | ул Клавы Веремеевой | 17 | ВЛ 10 кВ № 06 ПС Богучар | 2025-02-21 | 8:00 | 2025-02-21 | 17:00 | техническое присоединение | Богучарский РЭС
3511 | г Богучар | ул Клавы Веремеевой | 21 | ВЛ 10 кВ № 06 ПС Богучар | 2025-02-21 | 8:00 | 2025-02-21 | 17:00 | техническое присоединение | Богучарский РЭС
3512 | г Богучар | ул Клавы Веремеевой | 23 | ВЛ 10 кВ № 06 ПС Богучар | 2025-02-21 | 8:00 | 2025-02-21 | 17:00 | техническое присоединение | Богучарский РЭС
3513 | г Богучар | ул Клавы Веремеевой | 3 | ВЛ 10 кВ № 06 ПС Богучар | 2025-02-21 | 8:00 | 2025-02-21 | 17:00 | техническое присоединение | Богучарский РЭС
3514 | г Богучар | ул Клавы Веремеевой | 5 | ВЛ 10 кВ № 06 ПС Богучар | 2025-02-21 | 8:00 | 2025-02-21 | 17:00 | техническое присоединение | Богучарский РЭС
3515 | г Богучар | ул Клавы Веремеевой | 6/2 | ВЛ 10 кВ № 06 ПС Богучар | 2025-02-21 | 8:00 | 2025-02-21 | 17:00 | техническое присоединение | Богучарский РЭС
3516 | г Богучар | ул Клавы Веремеевой | 7 | ВЛ 10 кВ № 06 ПС Богучар | 2025-02-21 | 8:00 | 2025-02-21 | 17:00 | техническое присоединение | Богучарский РЭС
3517 | г Богучар | ул Клавы Веремеевой | 9 | ВЛ 10 кВ № 06 ПС Богучар | 2025-02-21 | 8:00 | 2025-02-21 | 17:00 | техническое присоединение | Богучарский РЭС
3518 | г Богучар | ул Красноармейская | 11 | ВЛ 10 кВ № 06 ПС Богучар | 2025-02-21 | 8:00 | 2025-02-21 | 17:00 | техническое присоединение | Богучарский РЭС
3519 | г Богучар | ул Красноармейская | 13 | ВЛ 10 кВ № 06 ПС Богучар | 2025-02-21 | 8:00 | 2025-02-21 | 17:00 | техническое присоединение | Богучарский РЭС
3520 | г Богучар | ул Красноармейская | 16 | ВЛ 10 кВ № 06 ПС Богучар | 2025-02-21 | 8:00 | 2025-02-21 | 17:00 | техническое присоединение | Богучарский РЭС
3521 | г Богучар | ул Красноармейская | 18 | ВЛ 10 кВ № 06 ПС Богучар | 2025-02-21 | 8:00 | 2025-02-21 | 17:00 | техническое присоединение | Богучарский РЭС
3522 | г Богучар | ул Красноармейская | 20 | ВЛ 10 кВ № 06 ПС Богучар | 2025-02-21 | 8:00 | 2025-02-21 | 17:00 | техническое присоединение | Богучарский РЭС
3523 | г Богучар | ул Красноармейская | 22 | ВЛ 10 кВ № 06 ПС Богучар | 2025-02-21 | 8:00 | 2025-02-21 | 17:00 | техническое присоединение | Богучарский РЭС
3524 | г Богучар | ул Красноармейская | 24 | ВЛ 10 кВ № 06 ПС Богучар | 2025-02-21 | 8:00 | 2025-02-21 | 17:00 | техническое присоединение | Богучарский РЭС
3525 | г Богучар | ул Красноармейская | 2А | ВЛ 10 кВ № 06 ПС Богучар | 2025-02-21 | 8:00 | 2025-02-21 | 17:00 | техническое присоединение | Богучарский РЭС
3526 | г Богучар | ул Красноармейская | 6 | ВЛ 10 кВ № 06 ПС Богучар | 2025-02-21 | 8:00 | 2025-02-21 | 17:00 | техническое присоединение | Богучарский РЭС
3527 | г Богучар | ул Красноармейская | 7 | ВЛ 10 кВ № 06 ПС Богучар | 2025-02-21 | 8:00 | 2025-02-21 | 17:00 | техническое присоединение | Богучарский РЭС
3528 | г Богучар | ул Красноармейская | 9 | ВЛ 10 кВ № 06 ПС Богучар | 2025-02-21 | 8:00 | 2025-02-21 | 17:00 | техническое присоединение | Богучарский РЭС
3529 | г Богучар | ул Кузнецкая | 1 | ВЛ 10 кВ № 06 ПС Богучар | 2025-02-21 | 8:00 | 2025-02-21 | 17:00 | техническое присоединение | Богучарский РЭС
3530 | г Богучар | ул Кузнецкая | 10 | ВЛ 10 кВ № 06 ПС Богучар | 2025-02-21 | 8:00 | 2025-02-21 | 17:00 | техническое присоединение | Богучарский РЭС
3531 | г Богучар | ул Кузнецкая | 14 | ВЛ 10 кВ № 06 ПС Богучар | 2025-02-21 | 8:00 | 2025-02-21 | 17:00 | техническое присоединение | Богучарский РЭС
3532 | г Богучар | ул Кузнецкая | 4 | ВЛ 10 кВ № 06 ПС Богучар | 2025-02-21 | 8:00 | 2025-02-21 | 17:00 | техническое присоединение | Богучарский РЭС
3533 | г Богучар | ул Кузнецкая | 16 | ВЛ 10 кВ № 06 ПС Богучар | 2025-02-21 | 8:00 | 2025-02-21 | 17:00 | техническое присоединение | Богучарский РЭС
3534 | г Богучар | ул Кузнецкая | 4 | ВЛ 10 кВ № 06 ПС Богучар | 2025-02-21 | 8:00 | 2025-02-21 | 17:00 | техническое присоединение | Богучарский РЭС
3535 | г Богучар | ул Кузнецкая | 6 | ВЛ 10 кВ № 06 ПС Богучар | 2025-02-21 | 8:00 | 2025-02-21 | 17:00 | техническое присоединение | Богучарский РЭС
3536 | г Богучар | ул Кузнецкая | 7 | ВЛ 10 кВ № 06 ПС Богучар | 2025-02-21 | 8:00 | 2025-02-21 | 17:00 | техническое присоединение | Богучарский РЭС
3537 | г Богучар | ул Кузнецкая | 9 | ВЛ 10 кВ № 06 ПС Богучар | 2025-02-21 | 8:00 | 2025-02-21 | 17:00 | техническое присоединение | Богучарский РЭС
3538 | г Богучар | пер Кузнецкий | 11 | ВЛ 10 кВ № 06 ПС Богучар | 2025-02-21 | 8:00 | 2025-02-21 | 17:00 | техническое присоединение | Богучарский РЭС
3539 | г Богучар | пер Кузнецкий | 13 | ВЛ 10 кВ № 06 ПС Богучар | 2025-02-21 | 8:00 | 2025-02-21 | 17:00 | техническое присоединение | Богучарский РЭС
3540 | г Богучар | пер Кузнецкий | 15 | ВЛ 10 кВ № 06 ПС Богучар | 2025-02-21 | 8:00 | 2025-02-21 | 17:00 | техническое присоединение | Богучарский РЭС
3541 | г Богучар | пер Кузнецкий | 17 | ВЛ 10 кВ № 06 ПС Богучар | 2025-02-21 | 8:00 | 2025-02-21 | 17:00 | техническое присоединение | Богучарский РЭС
3542 | г Богучар | пер Кузнецкий | 18 | ВЛ 10 кВ № 06 ПС Богучар | 2025-02-21 | 8:00 | 2025-02-21 | 17:00 | техническое присоединение | Богучарский РЭС
3543 | г Богучар | пер Кузнецкий | 20 | ВЛ 10 кВ № 06 ПС Богучар | 2025-02-21 | 8:00 | 2025-02-21 | 17:00 | техническое присоединение | Богучарский РЭС
3544 | г Богучар | пер Кузнецкий | 24 | ВЛ 10 кВ № 06 ПС Богучар | 2025-02-21 | 8:00 | 2025-02-21 | 17:00 | техническое присоединение | Богучарский РЭС
3545 | г Богучар | пер Кузнецкий | 4 | ВЛ 10 кВ № 06 ПС Богучар | 2025-02-21 | 8:00 | 2025-02-21 | 17:00 | техническое присоединение | Богучарский РЭС
3546 | г Богучар | пер Кузнецкий | 7 | ВЛ 10 кВ № 06 ПС Богучар | 2025-02-21 | 8:00 | 2025-02-21 | 17:00 | техническое присоединение | Богучарский РЭС
3547 | г Богучар | пл Малаховского | 18 | ВЛ 10 кВ № 06 ПС Богучар | 2025-02-21 | 8:00 | 2025-02-21 | 17:00 | техническое присоединение | Богучарский РЭС
3548 | г Богучар | пл Малаховского | 22 | ВЛ 10 кВ № 06 ПС Богучар | 2025-02-21 | 8:00 | 2025-02-21 | 17:00 | техническое присоединение | Богучарский РЭС
3549 | г Богучар | пл Малаховского | 24 | ВЛ 10 кВ № 06 ПС Богучар | 2025-02-21 | 8:00 | 2025-02-21 | 17:00 | техническое присоединение | Богучарский РЭС
3550 | г Богучар | пер Нагорный | 1 | ВЛ 10 кВ № 06 ПС Богучар | 2025-02-21 | 8:00 | 2025-02-21 | 17:00 | техническое присоединение | Богучарский РЭС
3551 | г Богучар | пер Нагорный | 10а | ВЛ 10 кВ № 06 ПС Богучар | 2025-02-21 | 8:00 | 2025-02-21 | 17:00 | техническое присоединение | Богучарский РЭС
3552 | г Богучар | пер Нагорный | 11 | ВЛ 10 кВ № 06 ПС Богучар | 2025-02-21 | 8:00 | 2025-02-21 | 17:00 | техническое присоединение | Богучарский РЭС
3553 | г Богучар | пер Нагорный | 13 | ВЛ 10 кВ № 06 ПС Богучар | 2025-02-21 | 8:00 | 2025-02-21 | 17:00 | техническое присоединение | Богучарский РЭС
3554 | г Богучар | пер Нагорный | 14 | ВЛ 10 кВ № 06 ПС Богучар | 2025-02-21 | 8:00 | 2025-02-21 | 17:00 | техническое присоединение | Богучарский РЭС
3555 | г Богучар | пер Нагорный | 16 | ВЛ 10 кВ № 06 ПС Богучар | 2025-02-21 | 8:00 | 2025-02-21 | 17:00 | техническое присоединение | Богучарский РЭС
3556 | г Богучар | пер Нагорный | 2 | ВЛ 10 кВ № 06 ПС Богучар | 2025-02-21 | 8:00 | 2025-02-21 | 17:00 | техническое присоединение | Богучарский РЭС
3557 | г Богучар | пер Нагорный | 4 | ВЛ 10 кВ № 06 ПС Богучар | 2025-02-21 | 8:00 | 2025-02-21 | 17:00 | техническое присоединение | Богучарский РЭС
3558 | г Богучар | пер Нагорный | 7 | ВЛ 10 кВ № 06 ПС Богучар | 2025-02-21 | 8:00 | 2025-02-21 | 17:00 | техническое присоединение | Богучарский РЭС
3559 | г Богучар | пер Нагорный | 8 | ВЛ 10 кВ № 06 ПС Богучар | 2025-02-21 | 8:00 | 2025-02-21 | 17:00 | техническое присоединение | Богучарский РЭС
3560 | г Богучар | пер Нагорный | 9 | ВЛ 10 кВ № 06 ПС Богучар | 2025-02-21 | 8:00 | 2025-02-21 | 17:00 | техническое присоединение | Богучарский РЭС
3561 | г Богучар | ул Ковалева | 1 | ВЛ 10 кВ № 06 ПС Богучар | 2025-02-21 | 8:00 | 2025-02-21 | 17:00 | техническое присоединение | Богучарский РЭС
3562 | г Богучар | ул Ковалева | 10А | ВЛ 10 кВ № 06 ПС Богучар | 2025-02-21 | 8:00 | 2025-02-21 | 17:00 | техническое присоединение | Богучарский РЭС
3563 | г Богучар | ул Ковалева | 11 | ВЛ 10 кВ № 06 ПС Богучар | 2025-02-21 | 8:00 | 2025-02-21 | 17:00 | техническое присоединение | Богучарский РЭС
3564 | г Богучар | ул Ковалева | 12 | ВЛ 10 кВ № 06 ПС Богучар | 2025-02-21 | 8:00 | 2025-02-21 | 17:00 | техническое присоединение | Богучарский РЭС
3565 | г Богучар | ул Ковалева | 2 | ВЛ 10 кВ № 06 ПС Богучар | 2025-02-21 | 8:00 | 2025-02-21 | 17:00 | техническое присоединение | Богучарский РЭС
3566 | г Богучар | ул Ковалева | 3 | ВЛ 10 кВ № 06 ПС Богучар | 2025-02-21 | 8:00 | 2025-02-21 | 17:00 | техническое присоединение | Богучарский РЭС
3567 | г Богучар | ул Ковалева | 4 | ВЛ 10 кВ № 06 ПС Богучар | 2025-02-21 | 8:00 | 2025-02-21 | 17:00 | техническое присоединение | Богучарский РЭС
3568 | г Богучар | ул Ковалева | 5 | ВЛ 10 кВ № 06 ПС Богучар | 2025-02-21 | 8:00 | 2025-02-21 | 17:00 | техническое присоединение | Богучарский РЭС
3569 | г Богучар | ул Ковалева | 6 | ВЛ 10 кВ № 06 ПС Богучар | 2025-02-21 | 8:00 | 2025-02-21 | 17:00 | техническое присоединение | Богучарский РЭС
3570 | г Богучар | ул Ковалева | 7 | ВЛ 10 кВ № 06 ПС Богучар | 2025-02-21 | 8:00 | 2025-02-21 | 17:00 | техническое присоединение | Богучарский РЭС
3571 | г Богучар | ул Ковалева | 8 | ВЛ 10 кВ № 06 ПС Богучар | 2025-02-21 | 8:00 | 2025-02-21 | 17:00 | техническое присоединение | Богучарский РЭС
3572 | г Богучар | ул Ковалева | 9 | ВЛ 10 кВ № 06 ПС Богучар | 2025-02-21 | 8:00 | 2025-02-21 | 17:00 | техническое присоединение | Богучарский РЭС
3573 | г Богучар | ул Победы | 10 | ВЛ 10 кВ № 06 ПС Богучар | 2025-02-21 | 8:00 | 2025-02-21 | 17:00 | техническое присоединение | Богучарский РЭС
3574 | г Богучар | ул Дзержинского | 64 | ВЛ 10 кВ № 06 ПС Богучар | 2025-02-21 | 8:00 | 2025-02-21 | 17:00 | техническое присоединение | Богучарский РЭС
3575 | г Богучар | ул Победы | 11 | ВЛ 10 кВ № 06 ПС Богучар | 2025-02-21 | 8:00 | 2025-02-21 | 17:00 | техническое присоединение | Богучарский РЭС
3576 | г Богучар | ул Победы | 12 | ВЛ 10 кВ № 06 ПС Богучар | 2025-02-21 | 8:00 | 2025-02-21 | 17:00 | техническое присоединение | Богучарский РЭС
3577 | г Богучар | ул Победы | 14 | ВЛ 10 кВ № 06 ПС Богучар | 2025-02-21 | 8:00 | 2025-02-21 | 17:00 | техническое присоединение | Богучарский РЭС
3578 | г Богучар | ул Победы | 14-А | ВЛ 10 кВ № 06 ПС Богучар | 2025-02-21 | 8:00 | 2025-02-21 | 17:00 | техническое присоединение | Богучарский РЭС
3579 | г Богучар | ул Победы | 15 | ВЛ 10 кВ № 06 ПС Богучар | 2025-02-21 | 8:00 | 2025-02-21 | 17:00 | техническое присоединение | Богучарский РЭС
3580 | г Богучар | ул Победы | 15 | ВЛ 10 кВ № 06 ПС Богучар | 2025-02-21 | 8:00 | 2025-02-21 | 17:00 | техническое присоединение | Богучарский РЭС
3581 | г Богучар | ул Победы | 16 | ВЛ 10 кВ № 06 ПС Богучар | 2025-02-21 | 8:00 | 2025-02-21 | 17:00 | техническое присоединение | Богучарский РЭС
3582 | г Богучар | ул Победы | 17 | ВЛ 10 кВ № 06 ПС Богучар | 2025-02-21 | 8:00 | 2025-02-21 | 17:00 | техническое присоединение | Богучарский РЭС
3583 | г Богучар | ул Победы | 17 | ВЛ 10 кВ № 06 ПС Богучар | 2025-02-21 | 8:00 | 2025-02-21 | 17:00 | техническое присоединение | Богучарский РЭС
3584 | г Богучар | ул Победы | 19 | ВЛ 10 кВ № 06 ПС Богучар | 2025-02-21 | 8:00 | 2025-02-21 | 17:00 | техническое присоединение | Богучарский РЭС
3585 | г Богучар | ул Победы | 22 | ВЛ 10 кВ № 06 ПС Богучар | 2025-02-21 | 8:00 | 2025-02-21 | 17:00 | техническое присоединение | Богучарский РЭС
3586 | г Богучар | ул Победы | 19а | ВЛ 10 кВ № 06 ПС Богучар | 2025-02-21 | 8:00 | 2025-02-21 | 17:00 | техническое присоединение | Богучарский РЭС
3587 | г Богучар | ул Победы | 23 | ВЛ 10 кВ № 06 ПС Богучар | 2025-02-21 | 8:00 | 2025-02-21 | 17:00 | техническое присоединение | Богучарский РЭС
3588 | г Богучар | ул Победы | 25 | ВЛ 10 кВ № 06 ПС Богучар | 2025-02-21 | 8:00 | 2025-02-21 | 17:00 | техническое присоединение | Богучарский РЭС
3589 | г Богучар | ул Победы | 27 | ВЛ 10 кВ № 06 ПС Богучар | 2025-02-21 | 8:00 | 2025-02-21 | 17:00 | техническое присоединение | Богучарский РЭС
3590 | г Богучар | ул Победы | 27А | ВЛ 10 кВ № 06 ПС Богучар | 2025-02-21 | 8:00 | 2025-02-21 | 17:00 | техническое присоединение | Богучарский РЭС
3591 | г Богучар | ул Победы | 29 | ВЛ 10 кВ № 06 ПС Богучар | 2025-02-21 | 8:00 | 2025-02-21 | 17:00 | техническое присоединение | Богучарский РЭС
3592 | г Богучар | ул Победы | 29А | ВЛ 10 кВ № 06 ПС Богучар | 2025-02-21 | 8:00 | 2025-02-21 | 17:00 | техническое присоединение | Богучарский РЭС
3593 | г Богучар | ул Победы | 31 | ВЛ 10 кВ № 06 ПС Богучар | 2025-02-21 | 8:00 | 2025-02-21 | 17:00 | техническое присоединение | Богучарский РЭС
3594 | г Богучар | ул Победы | 33 | ВЛ 10 кВ № 06 ПС Богучар | 2025-02-21 | 8:00 | 2025-02-21 | 17:00 | техническое присоединение | Богучарский РЭС
3595 | г Богучар | ул Победы | 34 | ВЛ 10 кВ № 06 ПС Богучар | 2025-02-21 | 8:00 | 2025-02-21 | 17:00 | техническое присоединение | Богучарский РЭС
3596 | г Богучар | ул Победы | 35 | ВЛ 10 кВ № 06 ПС Богучар | 2025-02-21 | 8:00 | 2025-02-21 | 17:00 | техническое присоединение | Богучарский РЭС
3597 | г Богучар | ул Победы | 37 | ВЛ 10 кВ № 06 ПС Богучар | 2025-02-21 | 8:00 | 2025-02-21 | 17:00 | техническое присоединение | Богучарский РЭС
3598 | г Богучар | ул Победы | 39 | ВЛ 10 кВ № 06 ПС Богучар | 2025-02-21 | 8:00 | 2025-02-21 | 17:00 | техническое присоединение | Богучарский РЭС
3599 | г Богучар | ул Победы | 4 | ВЛ 10 кВ № 06 ПС Богучар | 2025-02-21 | 8:00 | 2025-02-21 | 17:00 | техническое присоединение | Богучарский РЭС
3600 | г Богучар | ул Победы | 41 | ВЛ 10 кВ № 06 ПС Богучар | 2025-02-21 | 8:00 | 2025-02-21 | 17:00 | техническое присоединение | Богучарский РЭС
3601 | г Богучар | ул Победы | 43 | ВЛ 10 кВ № 06 ПС Богучар | 2025-02-21 | 8:00 | 2025-02-21 | 17:00 | техническое присоединение | Богучарский РЭС
3602 | г Богучар | ул Победы | 59 | ВЛ 10 кВ № 06 ПС Богучар | 2025-02-21 | 8:00 | 2025-02-21 | 17:00 | техническое присоединение | Богучарский РЭС
3603 | г Богучар | ул Победы | 45 | ВЛ 10 кВ № 06 ПС Богучар | 2025-02-21 | 8:00 | 2025-02-21 | 17:00 | техническое присоединение | Богучарский РЭС
3604 | г Богучар | ул Победы | 5 | ВЛ 10 кВ № 06 ПС Богучар | 2025-02-21 | 8:00 | 2025-02-21 | 17:00 | техническое присоединение | Богучарский РЭС
3605 | г Богучар | ул Победы | 6 | ВЛ 10 кВ № 06 ПС Богучар | 2025-02-21 | 8:00 | 2025-02-21 | 17:00 | техническое присоединение | Богучарский РЭС
3606 | г Богучар | ул Победы | 63 | ВЛ 10 кВ № 06 ПС Богучар | 2025-02-21 | 8:00 | 2025-02-21 | 17:00 | техническое присоединение | Богучарский РЭС
3607 | г Богучар | ул Победы | 7 | ВЛ 10 кВ № 06 ПС Богучар | 2025-02-21 | 8:00 | 2025-02-21 | 17:00 | техническое присоединение | Богучарский РЭС
3608 | г Богучар | ул Победы | 8 | ВЛ 10 кВ № 06 ПС Богучар | 2025-02-21 | 8:00 | 2025-02-21 | 17:00 | техническое присоединение | Богучарский РЭС
3609 | г Богучар | пер Пролетарский | 10 | ВЛ 10 кВ № 06 ПС Богучар | 2025-02-21 | 8:00 | 2025-02-21 | 17:00 | техническое присоединение | Богучарский РЭС
3610 | г Богучар | пер Пролетарский | 12 | ВЛ 10 кВ № 06 ПС Богучар | 2025-02-21 | 8:00 | 2025-02-21 | 17:00 | техническое присоединение | Богучарский РЭС
3611 | г Богучар | пер Пролетарский | 13 | ВЛ 10 кВ № 06 ПС Богучар | 2025-02-21 | 8:00 | 2025-02-21 | 17:00 | техническое присоединение | Богучарский РЭС
3612 | г Богучар | пер Пролетарский | 14 | ВЛ 10 кВ № 06 ПС Богучар | 2025-02-21 | 8:00 | 2025-02-21 | 17:00 | техническое присоединение | Богучарский РЭС
3613 | г Богучар | пер Пролетарский | 15 | ВЛ 10 кВ № 06 ПС Богучар | 2025-02-21 | 8:00 | 2025-02-21 | 17:00 | техническое присоединение | Богучарский РЭС
3614 | г Богучар | пер Пролетарский | 17 | ВЛ 10 кВ № 06 ПС Богучар | 2025-02-21 | 8:00 | 2025-02-21 | 17:00 | техническое присоединение | Богучарский РЭС
3615 | г Богучар | пер Пролетарский | 17А | ВЛ 10 кВ № 06 ПС Богучар | 2025-02-21 | 8:00 | 2025-02-21 | 17:00 | техническое присоединение | Богучарский РЭС
3616 | г Богучар | пер Пролетарский | 1 | ВЛ 10 кВ № 06 ПС Богучар | 2025-02-21 | 8:00 | 2025-02-21 | 17:00 | техническое присоединение | Богучарский РЭС
3617 | г Богучар | пер Пролетарский | 22 | ВЛ 10 кВ № 06 ПС Богучар | 2025-02-21 | 8:00 | 2025-02-21 | 17:00 | техническое присоединение | Богучарский РЭС
3618 | г Богучар | пер Пролетарский | 21 | ВЛ 10 кВ № 06 ПС Богучар | 2025-02-21 | 8:00 | 2025-02-21 | 17:00 | техническое присоединение | Богучарский РЭС
3619 | г Богучар | пер Пролетарский | 23 | ВЛ 10 кВ № 06 ПС Богучар | 2025-02-21 | 8:00 | 2025-02-21 | 17:00 | техническое присоединение | Богучарский РЭС
3620 | г Богучар | пер Пролетарский | 27 | ВЛ 10 кВ № 06 ПС Богучар | 2025-02-21 | 8:00 | 2025-02-21 | 17:00 | техническое присоединение | Богучарский РЭС
3621 | г Богучар | пер Пролетарский | 2А | ВЛ 10 кВ № 06 ПС Богучар | 2025-02-21 | 8:00 | 2025-02-21 | 17:00 | техническое присоединение | Богучарский РЭС
3622 | г Богучар | пер Пролетарский | 3 | ВЛ 10 кВ № 06 ПС Богучар | 2025-02-21 | 8:00 | 2025-02-21 | 17:00 | техническое присоединение | Богучарский РЭС
3623 | г Богучар | пер Рабочий | 1 | ВЛ 10 кВ № 06 ПС Богучар | 2025-02-21 | 8:00 | 2025-02-21 | 17:00 | техническое присоединение | Богучарский РЭС
3624 | г Богучар | пер Рабочий | 11 | ВЛ 10 кВ № 06 ПС Богучар | 2025-02-21 | 8:00 | 2025-02-21 | 17:00 | техническое присоединение | Богучарский РЭС
3625 | г Богучар | пер Рабочий | 12 | ВЛ 10 кВ № 06 ПС Богучар | 2025-02-21 | 8:00 | 2025-02-21 | 17:00 | техническое присоединение | Богучарский РЭС
3626 | г Богучар | пер Рабочий | 14 | ВЛ 10 кВ № 06 ПС Богучар | 2025-02-21 | 8:00 | 2025-02-21 | 17:00 | техническое присоединение | Богучарский РЭС
3627 | г Богучар | пер Рабочий | 15 | ВЛ 10 кВ № 06 ПС Богучар | 2025-02-21 | 8:00 | 2025-02-21 | 17:00 | техническое присоединение | Богучарский РЭС
3628 | г Богучар | пер Рабочий | 3 | ВЛ 10 кВ № 06 ПС Богучар | 2025-02-21 | 8:00 | 2025-02-21 | 17:00 | техническое присоединение | Богучарский РЭС
3629 | г Богучар | пер Рабочий | 4 | ВЛ 10 кВ № 06 ПС Богучар | 2025-02-21 | 8:00 | 2025-02-21 | 17:00 | техническое присоединение | Богучарский РЭС
3630 | г Богучар | пер Рабочий | 5 | ВЛ 10 кВ № 06 ПС Богучар | 2025-02-21 | 8:00 | 2025-02-21 | 17:00 | техническое присоединение | Богучарский РЭС
3631 | г Богучар | пер Рабочий | 6 | ВЛ 10 кВ № 06 ПС Богучар | 2025-02-21 | 8:00 | 2025-02-21 | 17:00 | техническое присоединение | Богучарский РЭС
3632 | г Богучар | пер Рабочий | 6Б | ВЛ 10 кВ № 06 ПС Богучар | 2025-02-21 | 8:00 | 2025-02-21 | 17:00 | техническое присоединение | Богучарский РЭС
3633 | г Богучар | пер Рабочий | 7 | ВЛ 10 кВ № 06 ПС Богучар | 2025-02-21 | 8:00 | 2025-02-21 | 17:00 | техническое присоединение | Богучарский РЭС
3634 | г Богучар | пер Рабочий | 8 | ВЛ 10 кВ № 06 ПС Богучар | 2025-02-21 | 8:00 | 2025-02-21 | 17:00 | техническое присоединение | Богучарский РЭС
3635 | г Богучар | пер Радченко | 1 | ВЛ 10 кВ № 06 ПС Богучар | 2025-02-21 | 8:00 | 2025-02-21 | 17:00 | техническое присоединение | Богучарский РЭС
3636 | г Богучар | пер Радченко | 11 | ВЛ 10 кВ № 06 ПС Богучар | 2025-02-21 | 8:00 | 2025-02-21 | 17:00 | техническое присоединение | Богучарский РЭС
3637 | г Богучар | пер Радченко | 14 | ВЛ 10 кВ № 06 ПС Богучар | 2025-02-21 | 8:00 | 2025-02-21 | 17:00 | техническое присоединение | Богучарский РЭС
3638 | г Богучар | пер Радченко | 16 | ВЛ 10 кВ № 06 ПС Богучар | 2025-02-21 | 8:00 | 2025-02-21 | 17:00 | техническое присоединение | Богучарский РЭС
3639 | г Богучар | пер Радченко | 17 | ВЛ 10 кВ № 06 ПС Богучар | 2025-02-21 | 8:00 | 2025-02-21 | 17:00 | техническое присоединение | Богучарский РЭС
3640 | г Богучар | пер Радченко | 18 | ВЛ 10 кВ № 06 ПС Богучар | 2025-02-21 | 8:00 | 2025-02-21 | 17:00 | техническое присоединение | Богучарский РЭС
3641 | г Богучар | пер Радченко | 2 | ВЛ 10 кВ № 06 ПС Богучар | 2025-02-21 | 8:00 | 2025-02-21 | 17:00 | техническое присоединение | Богучарский РЭС
3642 | г Богучар | пер Радченко | 20 | ВЛ 10 кВ № 06 ПС Богучар | 2025-02-21 | 8:00 | 2025-02-21 | 17:00 | техническое присоединение | Богучарский РЭС
3643 | г Богучар | пер Радченко | 22 | ВЛ 10 кВ № 06 ПС Богучар | 2025-02-21 | 8:00 | 2025-02-21 | 17:00 | техническое присоединение | Богучарский РЭС
3644 | г Богучар | пер Радченко | 24 | ВЛ 10 кВ № 06 ПС Богучар | 2025-02-21 | 8:00 | 2025-02-21 | 17:00 | техническое присоединение | Богучарский РЭС
3645 | г Богучар | пер Радченко | 3 | ВЛ 10 кВ № 06 ПС Богучар | 2025-02-21 | 8:00 | 2025-02-21 | 17:00 | техническое присоединение | Богучарский РЭС
3646 | г Богучар | пер Радченко | 4 | ВЛ 10 кВ № 06 ПС Богучар | 2025-02-21 | 8:00 | 2025-02-21 | 17:00 | техническое присоединение | Богучарский РЭС
3647 | г Богучар | пер Радченко | 6 | ВЛ 10 кВ № 06 ПС Богучар | 2025-02-21 | 8:00 | 2025-02-21 | 17:00 | техническое присоединение | Богучарский РЭС
3648 | г Богучар | пер Радченко | 7 | ВЛ 10 кВ № 06 ПС Богучар | 2025-02-21 | 8:00 | 2025-02-21 | 17:00 | техническое присоединение | Богучарский РЭС
3649 | г Богучар | ул Радченко | 12 | ВЛ 10 кВ № 06 ПС Богучар | 2025-02-21 | 8:00 | 2025-02-21 | 17:00 | техническое присоединение | Богучарский РЭС
3650 | г Богучар | ул Радченко | 15 | ВЛ 10 кВ № 06 ПС Богучар | 2025-02-21 | 8:00 | 2025-02-21 | 17:00 | техническое присоединение | Богучарский РЭС
3651 | г Богучар | ул Радченко | 17 | ВЛ 10 кВ № 06 ПС Богучар | 2025-02-21 | 8:00 | 2025-02-21 | 17:00 | техническое присоединение | Богучарский РЭС
3652 | г Богучар | ул Радченко | 20 | ВЛ 10 кВ № 06 ПС Богучар | 2025-02-21 | 8:00 | 2025-02-21 | 17:00 | техническое присоединение | Богучарский РЭС
3653 | г Богучар | ул Радченко | 21 | ВЛ 10 кВ № 06 ПС Богучар | 2025-02-21 | 8:00 | 2025-02-21 | 17:00 | техническое присоединение | Богучарский РЭС
3654 | г Богучар | ул Радченко | 23 | ВЛ 10 кВ № 06 ПС Богучар | 2025-02-21 | 8:00 | 2025-02-21 | 17:00 | техническое присоединение | Богучарский РЭС
3655 | г Богучар | ул Радченко | 24 | ВЛ 10 кВ № 06 ПС Богучар | 2025-02-21 | 8:00 | 2025-02-21 | 17:00 | техническое присоединение | Богучарский РЭС
3656 | г Богучар | ул Радченко | 24А | ВЛ 10 кВ № 06 ПС Богучар | 2025-02-21 | 8:00 | 2025-02-21 | 17:00 | техническое присоединение | Богучарский РЭС
3657 | г Богучар | ул Радченко | 28 | ВЛ 10 кВ № 06 ПС Богучар | 2025-02-21 | 8:00 | 2025-02-21 | 17:00 | техническое присоединение | Богучарский РЭС
3658 | г Богучар | ул Радченко | 29 | ВЛ 10 кВ № 06 ПС Богучар | 2025-02-21 | 8:00 | 2025-02-21 | 17:00 | техническое присоединение | Богучарский РЭС
3659 | г Богучар | ул Радченко | 3 | ВЛ 10 кВ № 06 ПС Богучар | 2025-02-21 | 8:00 | 2025-02-21 | 17:00 | техническое присоединение | Богучарский РЭС
3660 | г Богучар | ул Радченко | 31 | ВЛ 10 кВ № 06 ПС Богучар | 2025-02-21 | 8:00 | 2025-02-21 | 17:00 | техническое присоединение | Богучарский РЭС
3661 | г Богучар | ул Радченко | 32 | ВЛ 10 кВ № 06 ПС Богучар | 2025-02-21 | 8:00 | 2025-02-21 | 17:00 | техническое присоединение | Богучарский РЭС
3662 | г Богучар | ул Радченко | 33 | ВЛ 10 кВ № 06 ПС Богучар | 2025-02-21 | 8:00 | 2025-02-21 | 17:00 | техническое присоединение | Богучарский РЭС
3663 | г Богучар | ул Радченко | 35 | ВЛ 10 кВ № 06 ПС Богучар | 2025-02-21 | 8:00 | 2025-02-21 | 17:00 | техническое присоединение | Богучарский РЭС
3664 | г Богучар | ул Радченко | 36 | ВЛ 10 кВ № 06 ПС Богучар | 2025-02-21 | 8:00 | 2025-02-21 | 17:00 | техническое присоединение | Богучарский РЭС
3665 | г Богучар | ул Радченко | 39 | ВЛ 10 кВ № 06 ПС Богучар | 2025-02-21 | 8:00 | 2025-02-21 | 17:00 | техническое присоединение | Богучарский РЭС
3666 | г Богучар | ул Радченко | 41 | ВЛ 10 кВ № 06 ПС Богучар | 2025-02-21 | 8:00 | 2025-02-21 | 17:00 | техническое присоединение | Богучарский РЭС
3667 | г Богучар | ул Радченко | 45 | ВЛ 10 кВ № 06 ПС Богучар | 2025-02-21 | 8:00 | 2025-02-21 | 17:00 | техническое присоединение | Богучарский РЭС
3668 | г Богучар | ул Радченко | 46 | ВЛ 10 кВ № 06 ПС Богучар | 2025-02-21 | 8:00 | 2025-02-21 | 17:00 | техническое присоединение | Богучарский РЭС
3669 | г Богучар | ул Радченко | 5 | ВЛ 10 кВ № 06 ПС Богучар | 2025-02-21 | 8:00 | 2025-02-21 | 17:00 | техническое присоединение | Богучарский РЭС
3670 | г Богучар | ул Радченко | 50 | ВЛ 10 кВ № 06 ПС Богучар | 2025-02-21 | 8:00 | 2025-02-21 | 17:00 | техническое присоединение | Богучарский РЭС
3671 | г Богучар | ул Радченко | 6 | ВЛ 10 кВ № 06 ПС Богучар | 2025-02-21 | 8:00 | 2025-02-21 | 17:00 | техническое присоединение | Богучарский РЭС
3672 | г Богучар | ул Радченко | 7 | ВЛ 10 кВ № 06 ПС Богучар | 2025-02-21 | 8:00 | 2025-02-21 | 17:00 | техническое присоединение | Богучарский РЭС
3673 | г Богучар | ул Радченко | 8 | ВЛ 10 кВ № 06 ПС Богучар | 2025-02-21 | 8:00 | 2025-02-21 | 17:00 | техническое присоединение | Богучарский РЭС
3674 | г Богучар | пер Ремесленный | 1 | ВЛ 10 кВ № 06 ПС Богучар | 2025-02-21 | 8:00 | 2025-02-21 | 17:00 | техническое присоединение | Богучарский РЭС
3675 | г Богучар | пер Ремесленный | 11 | ВЛ 10 кВ № 06 ПС Богучар | 2025-02-21 | 8:00 | 2025-02-21 | 17:00 | техническое присоединение | Богучарский РЭС
3676 | г Богучар | пер Ремесленный | 2 | ВЛ 10 кВ № 06 ПС Богучар | 2025-02-21 | 8:00 | 2025-02-21 | 17:00 | техническое присоединение | Богучарский РЭС
3677 | г Богучар | пер Ремесленный | 4 | ВЛ 10 кВ № 06 ПС Богучар | 2025-02-21 | 8:00 | 2025-02-21 | 17:00 | техническое присоединение | Богучарский РЭС
3678 | г Богучар | пер Ремесленный | 5 | ВЛ 10 кВ № 06 ПС Богучар | 2025-02-21 | 8:00 | 2025-02-21 | 17:00 | техническое присоединение | Богучарский РЭС
3679 | г Богучар | ул Рубцова | 10 | ВЛ 10 кВ № 06 ПС Богучар | 2025-02-21 | 8:00 | 2025-02-21 | 17:00 | техническое присоединение | Богучарский РЭС
3680 | г Богучар | ул Рубцова | 11 | ВЛ 10 кВ № 06 ПС Богучар | 2025-02-21 | 8:00 | 2025-02-21 | 17:00 | техническое присоединение | Богучарский РЭС
3681 | г Богучар | ул Рубцова | 12 | ВЛ 10 кВ № 06 ПС Богучар | 2025-02-21 | 8:00 | 2025-02-21 | 17:00 | техническое присоединение | Богучарский РЭС
3682 | г Богучар | ул Рубцова | 13 | ВЛ 10 кВ № 06 ПС Богучар | 2025-02-21 | 8:00 | 2025-02-21 | 17:00 | техническое присоединение | Богучарский РЭС
3683 | г Богучар | ул Рубцова | 14 | ВЛ 10 кВ № 06 ПС Богучар | 2025-02-21 | 8:00 | 2025-02-21 | 17:00 | техническое присоединение | Богучарский РЭС
3684 | г Богучар | ул Рубцова | 15 | ВЛ 10 кВ № 06 ПС Богучар | 2025-02-21 | 8:00 | 2025-02-21 | 17:00 | техническое присоединение | Богучарский РЭС
3685 | г Богучар | ул Рубцова | 17 | ВЛ 10 кВ № 06 ПС Богучар | 2025-02-21 | 8:00 | 2025-02-21 | 17:00 | техническое присоединение | Богучарский РЭС
3686 | г Богучар | ул Рубцова | 18 | ВЛ 10 кВ № 06 ПС Богучар | 2025-02-21 | 8:00 | 2025-02-21 | 17:00 | техническое присоединение | Богучарский РЭС
3687 | г Богучар | ул Рубцова | 19 | ВЛ 10 кВ № 06 ПС Богучар | 2025-02-21 | 8:00 | 2025-02-21 | 17:00 | техническое присоединение | Богучарский РЭС
3688 | г Богучар | ул Рубцова | 20 | ВЛ 10 кВ № 06 ПС Богучар | 2025-02-21 | 8:00 | 2025-02-21 | 17:00 | техническое присоединение | Богучарский РЭС
3689 | г Богучар | ул Рубцова | 21 | ВЛ 10 кВ № 06 ПС Богучар | 2025-02-21 | 8:00 | 2025-02-21 | 17:00 | техническое присоединение | Богучарский РЭС
3690 | г Богучар | ул Рубцова | 22 | ВЛ 10 кВ № 06 ПС Богучар | 2025-02-21 | 8:00 | 2025-02-21 | 17:00 | техническое присоединение | Богучарский РЭС
3691 | г Богучар | ул Рубцова | 23 | ВЛ 10 кВ № 06 ПС Богучар | 2025-02-21 | 8:00 | 2025-02-21 | 17:00 | техническое присоединение | Богучарский РЭС
3692 | г Богучар | ул Рубцова | 24 | ВЛ 10 кВ № 06 ПС Богучар | 2025-02-21 | 8:00 | 2025-02-21 | 17:00 | техническое присоединение | Богучарский РЭС
3693 | г Богучар | ул Рубцова | 25 | ВЛ 10 кВ № 06 ПС Богучар | 2025-02-21 | 8:00 | 2025-02-21 | 17:00 | техническое присоединение | Богучарский РЭС
3694 | г Богучар | ул Рубцова | 29 | ВЛ 10 кВ № 06 ПС Богучар | 2025-02-21 | 8:00 | 2025-02-21 | 17:00 | техническое присоединение | Богучарский РЭС
3695 | г Богучар | ул Рубцова | 31 | ВЛ 10 кВ № 06 ПС Богучар | 2025-02-21 | 8:00 | 2025-02-21 | 17:00 | техническое присоединение | Богучарский РЭС
3696 | г Богучар | ул Рубцова | 31 | ВЛ 10 кВ № 06 ПС Богучар | 2025-02-21 | 8:00 | 2025-02-21 | 17:00 | техническое присоединение | Богучарский РЭС
3697 | г Богучар | ул Рубцова | 37 | ВЛ 10 кВ № 06 ПС Богучар | 2025-02-21 | 8:00 | 2025-02-21 | 17:00 | техническое присоединение | Богучарский РЭС
3698 | г Богучар | ул Рубцова | 39 | ВЛ 10 кВ № 06 ПС Богучар | 2025-02-21 | 8:00 | 2025-02-21 | 17:00 | техническое присоединение | Богучарский РЭС
3699 | г Богучар | ул Рубцова | 41 | ВЛ 10 кВ № 06 ПС Богучар | 2025-02-21 | 8:00 | 2025-02-21 | 17:00 | техническое присоединение | Богучарский РЭС
3700 | г Богучар | ул Рубцова | 43 | ВЛ 10 кВ № 06 ПС Богучар | 2025-02-21 | 8:00 | 2025-02-21 | 17:00 | техническое присоединение | Богучарский РЭС
3701 | г Богучар | ул Рубцова | 45 | ВЛ 10 кВ № 06 ПС Богучар | 2025-02-21 | 8:00 | 2025-02-21 | 17:00 | техническое присоединение | Богучарский РЭС
3702 | г Богучар | ул Рубцова | 47 | ВЛ 10 кВ № 06 ПС Богучар | 2025-02-21 | 8:00 | 2025-02-21 | 17:00 | техническое присоединение | Богучарский РЭС
3703 | г Богучар | ул Рубцова | 49 | ВЛ 10 кВ № 06 ПС Богучар | 2025-02-21 | 8:00 | 2025-02-21 | 17:00 | техническое присоединение | Богучарский РЭС
3704 | г Богучар | ул Рубцова | 51 | ВЛ 10 кВ № 06 ПС Богучар | 2025-02-21 | 8:00 | 2025-02-21 | 17:00 | техническое присоединение | Богучарский РЭС
3705 | г Богучар | ул Рубцова | 53 | ВЛ 10 кВ № 06 ПС Богучар | 2025-02-21 | 8:00 | 2025-02-21 | 17:00 | техническое присоединение | Богучарский РЭС
3706 | г Богучар | ул Рубцова | 55 | ВЛ 10 кВ № 06 ПС Богучар | 2025-02-21 | 8:00 | 2025-02-21 | 17:00 | техническое присоединение | Богучарский РЭС
3707 | г Богучар | ул Рубцова | 57 | ВЛ 10 кВ № 06 ПС Богучар | 2025-02-21 | 8:00 | 2025-02-21 | 17:00 | техническое присоединение | Богучарский РЭС
3708 | г Богучар | ул Рубцова | 59 | ВЛ 10 кВ № 06 ПС Богучар | 2025-02-21 | 8:00 | 2025-02-21 | 17:00 | техническое присоединение | Богучарский РЭС
3709 | г Богучар | ул Рубцова | 6 | ВЛ 10 кВ № 06 ПС Богучар | 2025-02-21 | 8:00 | 2025-02-21 | 17:00 | техническое присоединение | Богучарский РЭС
3710 | г Богучар | ул Рубцова | 61 | ВЛ 10 кВ № 06 ПС Богучар | 2025-02-21 | 8:00 | 2025-02-21 | 17:00 | техническое присоединение | Богучарский РЭС
3711 | г Богучар | ул Рубцова | 67 | ВЛ 10 кВ № 06 ПС Богучар | 2025-02-21 | 8:00 | 2025-02-21 | 17:00 | техническое присоединение | Богучарский РЭС
3712 | г Богучар | ул Рубцова | 69 | ВЛ 10 кВ № 06 ПС Богучар | 2025-02-21 | 8:00 | 2025-02-21 | 17:00 | техническое присоединение | Богучарский РЭС
3713 | г Богучар | ул Рубцова | 8 | ВЛ 10 кВ № 06 ПС Богучар | 2025-02-21 | 8:00 | 2025-02-21 | 17:00 | техническое присоединение | Богучарский РЭС
3714 | г Богучар | пер Садовый | 1 | ВЛ 10 кВ № 06 ПС Богучар | 2025-02-21 | 8:00 | 2025-02-21 | 17:00 | техническое присоединение | Богучарский РЭС
3715 | г Богучар | пер Садовый | 11 | ВЛ 10 кВ № 06 ПС Богучар | 2025-02-21 | 8:00 | 2025-02-21 | 17:00 | техническое присоединение | Богучарский РЭС
3716 | г Богучар | пер Садовый | 12 | ВЛ 10 кВ № 06 ПС Богучар | 2025-02-21 | 8:00 | 2025-02-21 | 17:00 | техническое присоединение | Богучарский РЭС
3717 | г Богучар | пер Садовый | 14 | ВЛ 10 кВ № 06 ПС Богучар | 2025-02-21 | 8:00 | 2025-02-21 | 17:00 | техническое присоединение | Богучарский РЭС
3718 | г Богучар | пер Садовый | 16 | ВЛ 10 кВ № 06 ПС Богучар | 2025-02-21 | 8:00 | 2025-02-21 | 17:00 | техническое присоединение | Богучарский РЭС
3719 | г Богучар | пер Садовый | 18 | ВЛ 10 кВ № 06 ПС Богучар | 2025-02-21 | 8:00 | 2025-02-21 | 17:00 | техническое присоединение | Богучарский РЭС
3720 | г Богучар | пер Садовый | 2 | ВЛ 10 кВ № 06 ПС Богучар | 2025-02-21 | 8:00 | 2025-02-21 | 17:00 | техническое присоединение | Богучарский РЭС
3721 | г Богучар | пер Садовый | 4 | ВЛ 10 кВ № 06 ПС Богучар | 2025-02-21 | 8:00 | 2025-02-21 | 17:00 | техническое присоединение | Богучарский РЭС
3722 | г Богучар | пер Садовый | 4 | ВЛ 10 кВ № 06 ПС Богучар | 2025-02-21 | 8:00 | 2025-02-21 | 17:00 | техническое присоединение | Богучарский РЭС
3723 | г Богучар | пер Садовый | 5 | ВЛ 10 кВ № 06 ПС Богучар | 2025-02-21 | 8:00 | 2025-02-21 | 17:00 | техническое присоединение | Богучарский РЭС
3724 | г Богучар | пер Садовый | 6 | ВЛ 10 кВ № 06 ПС Богучар | 2025-02-21 | 8:00 | 2025-02-21 | 17:00 | техническое присоединение | Богучарский РЭС
3725 | г Богучар | пер Садовый | 7 | ВЛ 10 кВ № 06 ПС Богучар | 2025-02-21 | 8:00 | 2025-02-21 | 17:00 | техническое присоединение | Богучарский РЭС
3726 | г Богучар | пер Садовый | 8 | ВЛ 10 кВ № 06 ПС Богучар | 2025-02-21 | 8:00 | 2025-02-21 | 17:00 | техническое присоединение | Богучарский РЭС
3727 | г Богучар | пер Садовый | 9 | ВЛ 10 кВ № 06 ПС Богучар | 2025-02-21 | 8:00 | 2025-02-21 | 17:00 | техническое присоединение | Богучарский РЭС
3728 | г Богучар | пер Виноградова | 10 | ВЛ 10 кВ № 06 ПС Богучар | 2025-02-21 | 8:00 | 2025-02-21 | 17:00 | техническое присоединение | Богучарский РЭС
3729 | г Богучар | ул Солнечная | 1В | ВЛ 10 кВ № 06 ПС Богучар | 2025-02-21 | 8:00 | 2025-02-21 | 17:00 | техническое присоединение | Богучарский РЭС
3730 | г Богучар | ул Солнечная | 2 | ВЛ 10 кВ № 06 ПС Богучар | 2025-02-21 | 8:00 | 2025-02-21 | 17:00 | техническое присоединение | Богучарский РЭС
3731 | г Богучар | ул Солнечная | 4 | ВЛ 10 кВ № 06 ПС Богучар | 2025-02-21 | 8:00 | 2025-02-21 | 17:00 | техническое присоединение | Богучарский РЭС
3732 | г Богучар | ул Солнечная | 5 | ВЛ 10 кВ № 06 ПС Богучар | 2025-02-21 | 8:00 | 2025-02-21 | 17:00 | техническое присоединение | Богучарский РЭС
3733 | г Богучар | ул Солнечная | 6 | ВЛ 10 кВ № 06 ПС Богучар | 2025-02-21 | 8:00 | 2025-02-21 | 17:00 | техническое присоединение | Богучарский РЭС
3734 | г Богучар | ул Солнечная | 7 | ВЛ 10 кВ № 06 ПС Богучар | 2025-02-21 | 8:00 | 2025-02-21 | 17:00 | техническое присоединение | Богучарский РЭС
3735 | г Богучар | ул Солнечная | 8 | ВЛ 10 кВ № 06 ПС Богучар | 2025-02-21 | 8:00 | 2025-02-21 | 17:00 | техническое присоединение | Богучарский РЭС
3736 | г Богучар | ул Солнечная | 11 | ВЛ 10 кВ № 06 ПС Богучар | 2025-02-21 | 8:00 | 2025-02-21 | 17:00 | техническое присоединение | Богучарский РЭС
3737 | г Богучар | ул Степная | 1 | ВЛ 10 кВ № 06 ПС Богучар | 2025-02-21 | 8:00 | 2025-02-21 | 17:00 | техническое присоединение | Богучарский РЭС
3738 | г Богучар | ул Степная | 10 | ВЛ 10 кВ № 06 ПС Богучар | 2025-02-21 | 8:00 | 2025-02-21 | 17:00 | техническое присоединение | Богучарский РЭС
3739 | г Богучар | ул Степная | 11 | ВЛ 10 кВ № 06 ПС Богучар | 2025-02-21 | 8:00 | 2025-02-21 | 17:00 | техническое присоединение | Богучарский РЭС
3740 | г Богучар | ул Степная | 12 | ВЛ 10 кВ № 06 ПС Богучар | 2025-02-21 | 8:00 | 2025-02-21 | 17:00 | техническое присоединение | Богучарский РЭС
3741 | г Богучар | ул Степная | 13 | ВЛ 10 кВ № 06 ПС Богучар | 2025-02-21 | 8:00 | 2025-02-21 | 17:00 | техническое присоединение | Богучарский РЭС
3742 | г Богучар | ул Степная | 14 | ВЛ 10 кВ № 06 ПС Богучар | 2025-02-21 | 8:00 | 2025-02-21 | 17:00 | техническое присоединение | Богучарский РЭС
3743 | г Богучар | ул Степная | 16 | ВЛ 10 кВ № 06 ПС Богучар | 2025-02-21 | 8:00 | 2025-02-21 | 17:00 | техническое присоединение | Богучарский РЭС
3744 | г Богучар | ул Степная | 17 | ВЛ 10 кВ № 06 ПС Богучар | 2025-02-21 | 8:00 | 2025-02-21 | 17:00 | техническое присоединение | Богучарский РЭС
3745 | г Богучар | ул Степная | 18 | ВЛ 10 кВ № 06 ПС Богучар | 2025-02-21 | 8:00 | 2025-02-21 | 17:00 | техническое присоединение | Богучарский РЭС
3746 | г Богучар | ул Степная | 19 | ВЛ 10 кВ № 06 ПС Богучар | 2025-02-21 | 8:00 | 2025-02-21 | 17:00 | техническое присоединение | Богучарский РЭС
3747 | г Богучар | ул Степная | 20 | ВЛ 10 кВ № 06 ПС Богучар | 2025-02-21 | 8:00 | 2025-02-21 | 17:00 | техническое присоединение | Богучарский РЭС
3748 | г Богучар | ул Степная | 22 | ВЛ 10 кВ № 06 ПС Богучар | 2025-02-21 | 8:00 | 2025-02-21 | 17:00 | техническое присоединение | Богучарский РЭС
3749 | г Богучар | ул Степная | 24 | ВЛ 10 кВ № 06 ПС Богучар | 2025-02-21 | 8:00 | 2025-02-21 | 17:00 | техническое присоединение | Богучарский РЭС
3750 | г Богучар | ул Степная | 3 | ВЛ 10 кВ № 06 ПС Богучар | 2025-02-21 | 8:00 | 2025-02-21 | 17:00 | техническое присоединение | Богучарский РЭС
3751 | г Богучар | ул Дзержинского | 101 | ВЛ 10 кВ № 06 ПС Богучар | 2025-02-21 | 8:00 | 2025-02-21 | 17:00 | техническое присоединение | Богучарский РЭС
3752 | г Богучар | ул Степная | 4 | ВЛ 10 кВ № 06 ПС Богучар | 2025-02-21 | 8:00 | 2025-02-21 | 17:00 | техническое присоединение | Богучарский РЭС
3753 | г Богучар | ул Степная | 5 | ВЛ 10 кВ № 06 ПС Богучар | 2025-02-21 | 8:00 | 2025-02-21 | 17:00 | техническое присоединение | Богучарский РЭС
3754 | г Богучар | ул Степная | 6 | ВЛ 10 кВ № 06 ПС Богучар | 2025-02-21 | 8:00 | 2025-02-21 | 17:00 | техническое присоединение | Богучарский РЭС
3755 | г Богучар | ул Степная | 7 | ВЛ 10 кВ № 06 ПС Богучар | 2025-02-21 | 8:00 | 2025-02-21 | 17:00 | техническое присоединение | Богучарский РЭС
3756 | г Богучар | ул Степная | 8 | ВЛ 10 кВ № 06 ПС Богучар | 2025-02-21 | 8:00 | 2025-02-21 | 17:00 | техническое присоединение | Богучарский РЭС
3757 | г Богучар | ул Степная | 9 | ВЛ 10 кВ № 06 ПС Богучар | 2025-02-21 | 8:00 | 2025-02-21 | 17:00 | техническое присоединение | Богучарский РЭС
3758 | г Богучар | ул Таси Поповой | 12 | ВЛ 10 кВ № 06 ПС Богучар | 2025-02-21 | 8:00 | 2025-02-21 | 17:00 | техническое присоединение | Богучарский РЭС
3759 | г Богучар | ул Таси Поповой | 14 | ВЛ 10 кВ № 06 ПС Богучар | 2025-02-21 | 8:00 | 2025-02-21 | 17:00 | техническое присоединение | Богучарский РЭС
3760 | г Богучар | ул Таси Поповой | 16 | ВЛ 10 кВ № 06 ПС Богучар | 2025-02-21 | 8:00 | 2025-02-21 | 17:00 | техническое присоединение | Богучарский РЭС
3761 | г Богучар | ул Таси Поповой | 18 | ВЛ 10 кВ № 06 ПС Богучар | 2025-02-21 | 8:00 | 2025-02-21 | 17:00 | техническое присоединение | Богучарский РЭС
3762 | г Богучар | ул Таси Поповой | 2 | ВЛ 10 кВ № 06 ПС Богучар | 2025-02-21 | 8:00 | 2025-02-21 | 17:00 | техническое присоединение | Богучарский РЭС
3763 | г Богучар | ул Таси Поповой | 20 | ВЛ 10 кВ № 06 ПС Богучар | 2025-02-21 | 8:00 | 2025-02-21 | 17:00 | техническое присоединение | Богучарский РЭС
3764 | г Богучар | ул Таси Поповой | 22 | ВЛ 10 кВ № 06 ПС Богучар | 2025-02-21 | 8:00 | 2025-02-21 | 17:00 | техническое присоединение | Богучарский РЭС
3765 | г Богучар | ул Таси Поповой | 24 | ВЛ 10 кВ № 06 ПС Богучар | 2025-02-21 | 8:00 | 2025-02-21 | 17:00 | техническое присоединение | Богучарский РЭС
3766 | г Богучар | ул Таси Поповой | 30 | ВЛ 10 кВ № 06 ПС Богучар | 2025-02-21 | 8:00 | 2025-02-21 | 17:00 | техническое присоединение | Богучарский РЭС
3767 | г Богучар | ул Таси Поповой | 4 | ВЛ 10 кВ № 06 ПС Богучар | 2025-02-21 | 8:00 | 2025-02-21 | 17:00 | техническое присоединение | Богучарский РЭС
3768 | г Богучар | ул Таси Поповой | 6 | ВЛ 10 кВ № 06 ПС Богучар | 2025-02-21 | 8:00 | 2025-02-21 | 17:00 | техническое присоединение | Богучарский РЭС
3769 | г Богучар | ул Таси Поповой | 8 | ВЛ 10 кВ № 06 ПС Богучар | 2025-02-21 | 8:00 | 2025-02-21 | 17:00 | техническое присоединение | Богучарский РЭС
3770 | г Богучар | ул Тополиная | 1 | ВЛ 10 кВ № 06 ПС Богучар | 2025-02-21 | 8:00 | 2025-02-21 | 17:00 | техническое присоединение | Богучарский РЭС
3771 | г Богучар | ул Тополиная | 10 | ВЛ 10 кВ № 06 ПС Богучар | 2025-02-21 | 8:00 | 2025-02-21 | 17:00 | техническое присоединение | Богучарский РЭС
3772 | г Богучар | ул Тополиная | 11 | ВЛ 10 кВ № 06 ПС Богучар | 2025-02-21 | 8:00 | 2025-02-21 | 17:00 | техническое присоединение | Богучарский РЭС
3773 | г Богучар | ул Тополиная | 12 | ВЛ 10 кВ № 06 ПС Богучар | 2025-02-21 | 8:00 | 2025-02-21 | 17:00 | техническое присоединение | Богучарский РЭС
3774 | г Богучар | ул Тополиная | 13 | ВЛ 10 кВ № 06 ПС Богучар | 2025-02-21 | 8:00 | 2025-02-21 | 17:00 | техническое присоединение | Богучарский РЭС
3775 | г Богучар | ул Тополиная | 14 | ВЛ 10 кВ № 06 ПС Богучар | 2025-02-21 | 8:00 | 2025-02-21 | 17:00 | техническое присоединение | Богучарский РЭС
3776 | г Богучар | ул Тополиная | 15 | ВЛ 10 кВ № 06 ПС Богучар | 2025-02-21 | 8:00 | 2025-02-21 | 17:00 | техническое присоединение | Богучарский РЭС
3777 | г Богучар | ул Тополиная | 16 | ВЛ 10 кВ № 06 ПС Богучар | 2025-02-21 | 8:00 | 2025-02-21 | 17:00 | техническое присоединение | Богучарский РЭС
3778 | г Богучар | ул Тополиная | 17 | ВЛ 10 кВ № 06 ПС Богучар | 2025-02-21 | 8:00 | 2025-02-21 | 17:00 | техническое присоединение | Богучарский РЭС
3779 | г Богучар | ул Тополиная | 18 | ВЛ 10 кВ № 06 ПС Богучар | 2025-02-21 | 8:00 | 2025-02-21 | 17:00 | техническое присоединение | Богучарский РЭС
3780 | г Богучар | ул Тополиная | 19 | ВЛ 10 кВ № 06 ПС Богучар | 2025-02-21 | 8:00 | 2025-02-21 | 17:00 | техническое присоединение | Богучарский РЭС
3781 | г Богучар | ул Тополиная | 2 | ВЛ 10 кВ № 06 ПС Богучар | 2025-02-21 | 8:00 | 2025-02-21 | 17:00 | техническое присоединение | Богучарский РЭС
3782 | г Богучар | ул Тополиная | 20 | ВЛ 10 кВ № 06 ПС Богучар | 2025-02-21 | 8:00 | 2025-02-21 | 17:00 | техническое присоединение | Богучарский РЭС
3783 | г Богучар | ул Тополиная | 21 | ВЛ 10 кВ № 06 ПС Богучар | 2025-02-21 | 8:00 | 2025-02-21 | 17:00 | техническое присоединение | Богучарский РЭС
3784 | г Богучар | ул Тополиная | 22 | ВЛ 10 кВ № 06 ПС Богучар | 2025-02-21 | 8:00 | 2025-02-21 | 17:00 | техническое присоединение | Богучарский РЭС
3785 | г Богучар | ул Тополиная | 23 | ВЛ 10 кВ № 06 ПС Богучар | 2025-02-21 | 8:00 | 2025-02-21 | 17:00 | техническое присоединение | Богучарский РЭС
3786 | г Богучар | ул Тополиная | 23А | ВЛ 10 кВ № 06 ПС Богучар | 2025-02-21 | 8:00 | 2025-02-21 | 17:00 | техническое присоединение | Богучарский РЭС
3787 | г Богучар | ул Тополиная | 24 | ВЛ 10 кВ № 06 ПС Богучар | 2025-02-21 | 8:00 | 2025-02-21 | 17:00 | техническое присоединение | Богучарский РЭС
3788 | г Богучар | ул Тополиная | 3 | ВЛ 10 кВ № 06 ПС Богучар | 2025-02-21 | 8:00 | 2025-02-21 | 17:00 | техническое присоединение | Богучарский РЭС
3789 | г Богучар | ул Тополиная | 4 | ВЛ 10 кВ № 06 ПС Богучар | 2025-02-21 | 8:00 | 2025-02-21 | 17:00 | техническое присоединение | Богучарский РЭС
3790 | г Богучар | ул Тополиная | 5 | ВЛ 10 кВ № 06 ПС Богучар | 2025-02-21 | 8:00 | 2025-02-21 | 17:00 | техническое присоединение | Богучарский РЭС
3791 | г Богучар | ул Тополиная | 6 | ВЛ 10 кВ № 06 ПС Богучар | 2025-02-21 | 8:00 | 2025-02-21 | 17:00 | техническое присоединение | Богучарский РЭС
3792 | г Богучар | ул Тополиная | 7 | ВЛ 10 кВ № 06 ПС Богучар | 2025-02-21 | 8:00 | 2025-02-21 | 17:00 | техническое присоединение | Богучарский РЭС
3793 | г Богучар | ул Тополиная | 9 | ВЛ 10 кВ № 06 ПС Богучар | 2025-02-21 | 8:00 | 2025-02-21 | 17:00 | техническое присоединение | Богучарский РЭС
3794 | г Богучар | пер Юбилейный | 1 | ВЛ 10 кВ № 06 ПС Богучар | 2025-02-21 | 8:00 | 2025-02-21 | 17:00 | техническое присоединение | Богучарский РЭС
3795 | г Богучар | пер Юбилейный | 2 | ВЛ 10 кВ № 06 ПС Богучар | 2025-02-21 | 8:00 | 2025-02-21 | 17:00 | техническое присоединение | Богучарский РЭС
3796 | г Богучар | пер Юбилейный | 4 | ВЛ 10 кВ № 06 ПС Богучар | 2025-02-21 | 8:00 | 2025-02-21 | 17:00 | техническое присоединение | Богучарский РЭС
3797 | г Богучар | пер Юбилейный | 5 | ВЛ 10 кВ № 06 ПС Богучар | 2025-02-21 | 8:00 | 2025-02-21 | 17:00 | техническое присоединение | Богучарский РЭС
3798 | г Богучар | пер Юбилейный | 6 | ВЛ 10 кВ № 06 ПС Богучар | 2025-02-21 | 8:00 | 2025-02-21 | 17:00 | техническое присоединение | Богучарский РЭС
3799 | г Богучар | пер Юбилейный | 10а | ВЛ 10 кВ № 06 ПС Богучар | 2025-02-21 | 8:00 | 2025-02-21 | 17:00 | техническое присоединение | Богучарский РЭС
3800 | г Богучар | пер Юбилейный | 5а | ВЛ 10 кВ № 06 ПС Богучар | 2025-02-21 | 8:00 | 2025-02-21 | 17:00 | техническое присоединение | Богучарский РЭС
3801 | г Богучар | пер Юбилейный | 6А | ВЛ 10 кВ № 06 ПС Богучар | 2025-02-21 | 8:00 | 2025-02-21 | 17:00 | техническое присоединение | Богучарский РЭС
3802 | г Богучар | пер Юбилейный | 7 | ВЛ 10 кВ № 06 ПС Богучар | 2025-02-21 | 8:00 | 2025-02-21 | 17:00 | техническое присоединение | Богучарский РЭС
3803 | г Богучар | пер Юбилейный | 7А | ВЛ 10 кВ № 06 ПС Богучар | 2025-02-21 | 8:00 | 2025-02-21 | 17:00 | техническое присоединение | Богучарский РЭС
3804 | г Богучар | пер Юбилейный | 8 | ВЛ 10 кВ № 06 ПС Богучар | 2025-02-21 | 8:00 | 2025-02-21 | 17:00 | техническое присоединение | Богучарский РЭС
3805 | г Богучар | пер Юбилейный | 9 | ВЛ 10 кВ № 06 ПС Богучар | 2025-02-21 | 8:00 | 2025-02-21 | 17:00 | техническое присоединение | Богучарский РЭС
3806 | г Богучар | пр-кт 50 лет Победы | 12 | ВЛ 10 кВ № 06 ПС Богучар | 2025-02-21 | 8:00 | 2025-02-21 | 17:00 | техническое присоединение | Богучарский РЭС
3807 | г Богучар | пр-кт 50 лет Победы | 19 | ВЛ 10 кВ № 06 ПС Богучар | 2025-02-21 | 8:00 | 2025-02-21 | 17:00 | техническое присоединение | Богучарский РЭС
3808 | г Богучар | ул им Бондарева | 11 | ВЛ 10 кВ № 06 ПС Богучар | 2025-02-21 | 8:00 | 2025-02-21 | 17:00 | техническое присоединение | Богучарский РЭС
3809 | г Богучар | ул 25 Октября | 46 | ВЛ 10 кВ № 06 ПС Богучар | 2025-02-21 | 8:00 | 2025-02-21 | 17:00 | техническое присоединение | Богучарский РЭС
3810 | г Богучар | ул 25 Октября | 51 | ВЛ 10 кВ № 06 ПС Богучар | 2025-02-21 | 8:00 | 2025-02-21 | 17:00 | техническое присоединение | Богучарский РЭС
3811 | г Богучар | ул 25 Октября | 59 | ВЛ 10 кВ № 06 ПС Богучар | 2025-02-21 | 8:00 | 2025-02-21 | 17:00 | техническое присоединение | Богучарский РЭС
3812 | г Богучар | ул 25 Октября | 75 | ВЛ 10 кВ № 06 ПС Богучар | 2025-02-21 | 8:00 | 2025-02-21 | 17:00 | техническое присоединение | Богучарский РЭС
3813 | г Богучар | ул Виноградова | 12 | ВЛ 10 кВ № 06 ПС Богучар | 2025-02-21 | 8:00 | 2025-02-21 | 17:00 | техническое присоединение | Богучарский РЭС
3814 | г Богучар | ул Виноградова | 24 | ВЛ 10 кВ № 06 ПС Богучар | 2025-02-21 | 8:00 | 2025-02-21 | 17:00 | техническое присоединение | Богучарский РЭС
3815 | г Богучар | ул Красноармейская | 15 | ВЛ 10 кВ № 06 ПС Богучар | 2025-02-21 | 8:00 | 2025-02-21 | 17:00 | техническое присоединение | Богучарский РЭС
3816 | г Богучар | ул Дзержинского | 155 | ВЛ 10 кВ № 06 ПС Богучар | 2025-02-21 | 8:00 | 2025-02-21 | 17:00 | техническое присоединение | Богучарский РЭС
3817 | г Богучар | ул Дзержинского | 25 | ВЛ 10 кВ № 06 ПС Богучар | 2025-02-21 | 8:00 | 2025-02-21 | 17:00 | техническое присоединение | Богучарский РЭС
3818 | г Богучар | ул Дзержинского | 9 | ВЛ 10 кВ № 06 ПС Богучар | 2025-02-21 | 8:00 | 2025-02-21 | 17:00 | техническое присоединение | Богучарский РЭС
3819 | г Богучар | пер Зеленый | 6 | ВЛ 10 кВ № 06 ПС Богучар | 2025-02-21 | 8:00 | 2025-02-21 | 17:00 | техническое присоединение | Богучарский РЭС
3820 | г Богучар | ул Карла Маркса | 61 | ВЛ 10 кВ № 06 ПС Богучар | 2025-02-21 | 8:00 | 2025-02-21 | 17:00 | техническое присоединение | Богучарский РЭС
3821 | г Богучар | ул Кирова | 16 | ВЛ 10 кВ № 06 ПС Богучар | 2025-02-21 | 8:00 | 2025-02-21 | 17:00 | техническое присоединение | Богучарский РЭС
3822 | г Богучар | ул Кирова | 18 | ВЛ 10 кВ № 06 ПС Богучар | 2025-02-21 | 8:00 | 2025-02-21 | 17:00 | техническое присоединение | Богучарский РЭС
3823 | г Богучар | ул Кирова | 40 | ВЛ 10 кВ № 06 ПС Богучар | 2025-02-21 | 8:00 | 2025-02-21 | 17:00 | техническое присоединение | Богучарский РЭС
3824 | г Богучар | ул Кирова | 49 | ВЛ 10 кВ № 06 ПС Богучар | 2025-02-21 | 8:00 | 2025-02-21 | 17:00 | техническое присоединение | Богучарский РЭС
3825 | г Богучар | ул Кирова | 52 | ВЛ 10 кВ № 06 ПС Богучар | 2025-02-21 | 8:00 | 2025-02-21 | 17:00 | техническое присоединение | Богучарский РЭС
3826 | г Богучар | ул Кирова | 60 | ВЛ 10 кВ № 06 ПС Богучар | 2025-02-21 | 8:00 | 2025-02-21 | 17:00 | техническое присоединение | Богучарский РЭС
3827 | г Богучар | ул Кирова | 62 | ВЛ 10 кВ № 06 ПС Богучар | 2025-02-21 | 8:00 | 2025-02-21 | 17:00 | техническое присоединение | Богучарский РЭС
3828 | г Богучар | ул Кирова | 64 | ВЛ 10 кВ № 06 ПС Богучар | 2025-02-21 | 8:00 | 2025-02-21 | 17:00 | техническое присоединение | Богучарский РЭС
3829 | г Богучар | ул Клавы Веремеевой | 6/2 | ВЛ 10 кВ № 06 ПС Богучар | 2025-02-21 | 8:00 | 2025-02-21 | 17:00 | техническое присоединение | Богучарский РЭС
3830 | г Богучар | ул Клавы Веремеевой | 8 | ВЛ 10 кВ № 06 ПС Богучар | 2025-02-21 | 8:00 | 2025-02-21 | 17:00 | техническое присоединение | Богучарский РЭС
3831 | г Богучар | ул Красноармейская | 12 | ВЛ 10 кВ № 06 ПС Богучар | 2025-02-21 | 8:00 | 2025-02-21 | 17:00 | техническое присоединение | Богучарский РЭС
3832 | г Богучар | пер Кузнецкий | 19 | ВЛ 10 кВ № 06 ПС Богучар | 2025-02-21 | 8:00 | 2025-02-21 | 17:00 | техническое присоединение | Богучарский РЭС
3833 | г Богучар | пер Кузнецкий | 21 | ВЛ 10 кВ № 06 ПС Богучар | 2025-02-21 | 8:00 | 2025-02-21 | 17:00 | техническое присоединение | Богучарский РЭС
3834 | г Богучар | пер Нагорный | 5 | ВЛ 10 кВ № 06 ПС Богучар | 2025-02-21 | 8:00 | 2025-02-21 | 17:00 | техническое присоединение | Богучарский РЭС
3835 | г Богучар | пер Радченко | 18 | ВЛ 10 кВ № 06 ПС Богучар | 2025-02-21 | 8:00 | 2025-02-21 | 17:00 | техническое присоединение | Богучарский РЭС
3836 | г Богучар | ул Дзержинского | 221 | ВЛ 10 кВ № 06 ПС Богучар | 2025-02-21 | 8:00 | 2025-02-21 | 17:00 | техническое присоединение | Богучарский РЭС
3837 | г Богучар | ул Дзержинского | 233 | ВЛ 10 кВ № 06 ПС Богучар | 2025-02-21 | 8:00 | 2025-02-21 | 17:00 | техническое присоединение | Богучарский РЭС
3838 | г Богучар | пер Дзержинского | 17 | ВЛ 10 кВ № 06 ПС Богучар | 2025-02-21 | 8:00 | 2025-02-21 | 17:00 | техническое присоединение | Богучарский РЭС
3839 | г Богучар | ул 25 Октября | 3 | ВЛ 10 кВ № 06 ПС Богучар | 2025-02-21 | 8:00 | 2025-02-21 | 17:00 | техническое присоединение | Богучарский РЭС
3840 | г Богучар | ул им Масловского | 22 | ВЛ 10 кВ № 06 ПС Богучар | 2025-02-21 | 8:00 | 2025-02-21 | 17:00 | техническое присоединение | Богучарский РЭС
3841 | г Богучар | ул Брагонина | 4 | ВЛ 10 кВ № 06 ПС Богучар | 2025-02-21 | 8:00 | 2025-02-21 | 17:00 | техническое присоединение | Богучарский РЭС
3842 | г Богучар | ул Виноградова | 43 | ВЛ 10 кВ № 06 ПС Богучар | 2025-02-21 | 8:00 | 2025-02-21 | 17:00 | техническое присоединение | Богучарский РЭС
3843 | г Богучар | ул Виноградова | 64 | ВЛ 10 кВ № 06 ПС Богучар | 2025-02-21 | 8:00 | 2025-02-21 | 17:00 | техническое присоединение | Богучарский РЭС
3844 | г Богучар | ул Кирова | 72 | ВЛ 10 кВ № 06 ПС Богучар | 2025-02-21 | 8:00 | 2025-02-21 | 17:00 | техническое присоединение | Богучарский РЭС
3845 | г Богучар | ул Кирова | 74 | ВЛ 10 кВ № 06 ПС Богучар | 2025-02-21 | 8:00 | 2025-02-21 | 17:00 | техническое присоединение | Богучарский РЭС
3846 | г Богучар | ул Солнечная | 12 | ВЛ 10 кВ № 06 ПС Богучар | 2025-02-21 | 8:00 | 2025-02-21 | 17:00 | техническое присоединение | Богучарский РЭС
3847 | г Богучар | ул им Масловского | 23 | ВЛ 10 кВ № 06 ПС Богучар | 2025-02-21 | 8:00 | 2025-02-21 | 17:00 | техническое присоединение | Богучарский РЭС
3848 | г Богучар | ул Булавина | 2А | ВЛ 10 кВ № 06 ПС Богучар | 2025-02-21 | 8:00 | 2025-02-21 | 17:00 | техническое присоединение | Богучарский РЭС
3849 | г Богучар | ул Володарского | 16 | ВЛ 10 кВ № 06 ПС Богучар | 2025-02-21 | 8:00 | 2025-02-21 | 17:00 | техническое присоединение | Богучарский РЭС
3850 | г Богучар | ул Виноградова | 32 | ВЛ 10 кВ № 06 ПС Богучар | 2025-02-21 | 8:00 | 2025-02-21 | 17:00 | техническое присоединение | Богучарский РЭС
3851 | г Богучар | ул Здоровья | 74 | ВЛ 10 кВ № 06 ПС Богучар | 2025-02-21 | 8:00 | 2025-02-21 | 17:00 | техническое присоединение | Богучарский РЭС
3852 | г Богучар | ул им Масловского | 14 | ВЛ 10 кВ № 06 ПС Богучар | 2025-02-21 | 8:00 | 2025-02-21 | 17:00 | техническое присоединение | Богучарский РЭС
3853 | г Богучар | ул им Масловского | 2 | ВЛ 10 кВ № 06 ПС Богучар | 2025-02-21 | 8:00 | 2025-02-21 | 17:00 | техническое присоединение | Богучарский РЭС
3854 | г Богучар | ул Виноградова | 89 | ВЛ 10 кВ № 06 ПС Богучар | 2025-02-21 | 8:00 | 2025-02-21 | 17:00 | техническое присоединение | Богучарский РЭС
3855 | г Богучар | ул Виноградова | 71 | ВЛ 10 кВ № 06 ПС Богучар | 2025-02-21 | 8:00 | 2025-02-21 | 17:00 | техническое присоединение | Богучарский РЭС
3856 | г Богучар | ул Заводская | 3 | ВЛ 10 кВ № 06 ПС Богучар | 2025-02-21 | 8:00 | 2025-02-21 | 17:00 | техническое присоединение | Богучарский РЭС
3857 | г Богучар | ул Заводская | 3 | ВЛ 10 кВ № 06 ПС Богучар | 2025-02-21 | 8:00 | 2025-02-21 | 17:00 | техническое присоединение | Богучарский РЭС
3858 | г Богучар | ул Заводская | 3 | ВЛ 10 кВ № 06 ПС Богучар | 2025-02-21 | 8:00 | 2025-02-21 | 17:00 | техническое присоединение | Богучарский РЭС
3859 | г Богучар | ул Заводская | 5 | ВЛ 10 кВ № 06 ПС Богучар | 2025-02-21 | 8:00 | 2025-02-21 | 17:00 | техническое присоединение | Богучарский РЭС
3860 | г Богучар | ул Заводская | 5 | ВЛ 10 кВ № 06 ПС Богучар | 2025-02-21 | 8:00 | 2025-02-21 | 17:00 | техническое присоединение | Богучарский РЭС
3861 | г Богучар | пл Малаховского | 20 | ВЛ 10 кВ № 06 ПС Богучар | 2025-02-21 | 8:00 | 2025-02-21 | 17:00 | техническое присоединение | Богучарский РЭС
3862 | г Богучар | ул Звездная | 2 | ВЛ 10 кВ № 06 ПС Богучар | 2025-02-21 | 8:00 | 2025-02-21 | 17:00 | техническое присоединение | Богучарский РЭС
3863 | г Богучар | ул Заводская | 7 | ВЛ 10 кВ № 06 ПС Богучар | 2025-02-21 | 8:00 | 2025-02-21 | 17:00 | техническое присоединение | Богучарский РЭС
3864 | г Богучар | ул Брагонина | 11 | ВЛ 10 кВ № 06 ПС Богучар | 2025-02-21 | 8:00 | 2025-02-21 | 17:00 | техническое присоединение | Богучарский РЭС
3865 | г Богучар | ул Клавы Веремеевой | 21А | ВЛ 10 кВ № 06 ПС Богучар | 2025-02-21 | 8:00 | 2025-02-21 | 17:00 | техническое присоединение | Богучарский РЭС
3866 | г Богучар | ул Виноградова | 81 | ВЛ 10 кВ № 06 ПС Богучар | 2025-02-21 | 8:00 | 2025-02-21 | 17:00 | техническое присоединение | Богучарский РЭС
3867 | г Богучар | ул Нижняя | 7 | ВЛ 10 кВ № 06 ПС Богучар | 2025-02-21 | 8:00 | 2025-02-21 | 17:00 | техническое присоединение | Богучарский РЭС
3868 | г Богучар | ул Виноградова | 99 | ВЛ 10 кВ № 06 ПС Богучар | 2025-02-21 | 8:00 | 2025-02-21 | 17:00 | техническое присоединение | Богучарский РЭС
3869 | г Богучар | ул Дзержинского | 62 | ВЛ 10 кВ № 06 ПС Богучар | 2025-02-21 | 8:00 | 2025-02-21 | 17:00 | техническое присоединение | Богучарский РЭС
3870 | г Богучар | ул Дзержинского | 62 | ВЛ 10 кВ № 06 ПС Богучар | 2025-02-21 | 8:00 | 2025-02-21 | 17:00 | техническое присоединение | Богучарский РЭС
3871 | г Богучар | пер Кузнецкий | 15 | ВЛ 10 кВ № 06 ПС Богучар | 2025-02-21 | 8:00 | 2025-02-21 | 17:00 | техническое присоединение | Богучарский РЭС
3872 | г Богучар | ул Виноградова | 61 | ВЛ 10 кВ № 06 ПС Богучар | 2025-02-21 | 8:00 | 2025-02-21 | 17:00 | техническое присоединение | Богучарский РЭС
3873 | г Богучар | пер Виноградова | 3 | ВЛ 10 кВ № 06 ПС Богучар | 2025-02-21 | 8:00 | 2025-02-21 | 17:00 | техническое присоединение | Богучарский РЭС
3874 | г Богучар | пер Юбилейный | 10 | ВЛ 10 кВ № 06 ПС Богучар | 2025-02-21 | 8:00 | 2025-02-21 | 17:00 | техническое присоединение | Богучарский РЭС
3875 | г Богучар | ул им Масловского | 5 | ВЛ 10 кВ № 06 ПС Богучар | 2025-02-21 | 8:00 | 2025-02-21 | 17:00 | техническое присоединение | Богучарский РЭС
3876 | г Богучар | пр-кт 50 лет Победы | 29 | ВЛ 10 кВ № 06 ПС Богучар | 2025-02-21 | 8:00 | 2025-02-21 | 17:00 | техническое присоединение | Богучарский РЭС
3877 | г Богучар | ул Виноградова | 65 | ВЛ 10 кВ № 06 ПС Богучар | 2025-02-21 | 8:00 | 2025-02-21 | 17:00 | техническое присоединение | Богучарский РЭС
3878 | г Богучар | ул им Котова | 10 | ВЛ 10 кВ № 06 ПС Богучар | 2025-02-21 | 8:00 | 2025-02-21 | 17:00 | техническое присоединение | Богучарский РЭС
3879 | г Богучар | ул им Масловского | 43 | ВЛ 10 кВ № 06 ПС Богучар | 2025-02-21 | 8:00 | 2025-02-21 | 17:00 | техническое присоединение | Богучарский РЭС
3880 | г Богучар | ул Нижняя | 1 | ВЛ 10 кВ № 06 ПС Богучар | 2025-02-21 | 8:00 | 2025-02-21 | 17:00 | техническое присоединение | Богучарский РЭС
3881 | г Богучар | ул Виноградова | 77 | ВЛ 10 кВ № 06 ПС Богучар | 2025-02-21 | 8:00 | 2025-02-21 | 17:00 | техническое присоединение | Богучарский РЭС
3882 | г Богучар | ул Тополиная | 25 | ВЛ 10 кВ № 06 ПС Богучар | 2025-02-21 | 8:00 | 2025-02-21 | 17:00 | техническое присоединение | Богучарский РЭС
3883 | г Богучар | ул им Котова | 18 | ВЛ 10 кВ № 06 ПС Богучар | 2025-02-21 | 8:00 | 2025-02-21 | 17:00 | техническое присоединение | Богучарский РЭС
3884 | г Богучар | пер Дорожный | 28 | ВЛ 10 кВ № 06 ПС Богучар | 2025-02-21 | 8:00 | 2025-02-21 | 17:00 | техническое присоединение | Богучарский РЭС
3885 | г Богучар | ул им Бондарева | 3 | ВЛ 10 кВ № 06 ПС Богучар | 2025-02-21 | 8:00 | 2025-02-21 | 17:00 | техническое присоединение | Богучарский РЭС
3886 | г Богучар | пер Рабочий | 19 | ВЛ 10 кВ № 06 ПС Богучар | 2025-02-21 | 8:00 | 2025-02-21 | 17:00 | техническое присоединение | Богучарский РЭС
3887 | г Богучар | ул им Масловского | 2в | ВЛ 10 кВ № 06 ПС Богучар | 2025-02-21 | 8:00 | 2025-02-21 | 17:00 | техническое присоединение | Богучарский РЭС
3888 | г Богучар | пр-кт 50 лет Победы | 25 | ВЛ 10 кВ № 06 ПС Богучар | 2025-02-21 | 8:00 | 2025-02-21 | 17:00 | техническое присоединение | Богучарский РЭС
3889 | г Богучар | ул им Котова | 21 | ВЛ 10 кВ № 06 ПС Богучар | 2025-02-21 | 8:00 | 2025-02-21 | 17:00 | техническое присоединение | Богучарский РЭС
3890 | г Богучар | ул им Масловского | 6 | ВЛ 10 кВ № 06 ПС Богучар | 2025-02-21 | 8:00 | 2025-02-21 | 17:00 | техническое присоединение | Богучарский РЭС
3891 | г Богучар | ул им Котова | 16 | ВЛ 10 кВ № 06 ПС Богучар | 2025-02-21 | 8:00 | 2025-02-21 | 17:00 | техническое присоединение | Богучарский РЭС
3892 | г Богучар | пер Пролетарский | 13а | ВЛ 10 кВ № 06 ПС Богучар | 2025-02-21 | 8:00 | 2025-02-21 | 17:00 | техническое присоединение | Богучарский РЭС
3893 | г Богучар | ул Виноградова | 35 | ВЛ 10 кВ № 06 ПС Богучар | 2025-02-21 | 8:00 | 2025-02-21 | 17:00 | техническое присоединение | Богучарский РЭС
3894 | г Богучар | ул 25 Октября | 72 | ВЛ 10 кВ № 06 ПС Богучар | 2025-02-21 | 8:00 | 2025-02-21 | 17:00 | техническое присоединение | Богучарский РЭС
3895 | г Богучар | ул им Масловского | 7 | ВЛ 10 кВ № 06 ПС Богучар | 2025-02-21 | 8:00 | 2025-02-21 | 17:00 | техническое присоединение | Богучарский РЭС
3896 | г Богучар | ул Виноградова | 8 | ВЛ 10 кВ № 06 ПС Богучар | 2025-02-21 | 8:00 | 2025-02-21 | 17:00 | техническое присоединение | Богучарский РЭС
3897 | г Богучар | ул Булавина | 24а | ВЛ 10 кВ № 06 ПС Богучар | 2025-02-21 | 8:00 | 2025-02-21 | 17:00 | техническое присоединение | Богучарский РЭС
3898 | г Богучар | ул им Бондарева | 17 | ВЛ 10 кВ № 06 ПС Богучар | 2025-02-21 | 8:00 | 2025-02-21 | 17:00 | техническое присоединение | Богучарский РЭС
3899 | г Богучар | ул Звездная | 7 | ВЛ 10 кВ № 06 ПС Богучар | 2025-02-21 | 8:00 | 2025-02-21 | 17:00 | техническое присоединение | Богучарский РЭС
3900 | г Богучар | ул Виноградова | 93 | ВЛ 10 кВ № 06 ПС Богучар | 2025-02-21 | 8:00 | 2025-02-21 | 17:00 | техническое присоединение | Богучарский РЭС
3901 | г Богучар | пер Дорожный | 35 | ВЛ 10 кВ № 06 ПС Богучар | 2025-02-21 | 8:00 | 2025-02-21 | 17:00 | техническое присоединение | Богучарский РЭС
3902 | г Богучар | пер Белогорский | 3 | ВЛ 10 кВ № 06 ПС Богучар | 2025-02-21 | 8:00 | 2025-02-21 | 17:00 | техническое присоединение | Богучарский РЭС
3903 | г Богучар | пер Виноградова | 14 | ВЛ 10 кВ № 06 ПС Богучар | 2025-02-21 | 8:00 | 2025-02-21 | 17:00 | техническое присоединение | Богучарский РЭС
3904 | г Богучар | пер Ремесленный | 7 | ВЛ 10 кВ № 06 ПС Богучар | 2025-02-21 | 8:00 | 2025-02-21 | 17:00 | техническое присоединение | Богучарский РЭС
3905 | г Богучар | ул им Масловского | 32 | ВЛ 10 кВ № 06 ПС Богучар | 2025-02-21 | 8:00 | 2025-02-21 | 17:00 | техническое присоединение | Богучарский РЭС
3906 | г Богучар | ул им Котова | 3 | ВЛ 10 кВ № 06 ПС Богучар | 2025-02-21 | 8:00 | 2025-02-21 | 17:00 | техническое присоединение | Богучарский РЭС
3907 | г Богучар | ул Победы | 61 | ВЛ 10 кВ № 06 ПС Богучар | 2025-02-21 | 8:00 | 2025-02-21 | 17:00 | техническое присоединение | Богучарский РЭС
3908 | г Богучар | ул Виноградова | 97 | ВЛ 10 кВ № 06 ПС Богучар | 2025-02-21 | 8:00 | 2025-02-21 | 17:00 | техническое присоединение | Богучарский РЭС
3909 | г Богучар | ул Нижняя | 3 | ВЛ 10 кВ № 06 ПС Богучар | 2025-02-21 | 8:00 | 2025-02-21 | 17:00 | техническое присоединение | Богучарский РЭС
3910 | г Богучар | ул им Масловского | 45 | ВЛ 10 кВ № 06 ПС Богучар | 2025-02-21 | 8:00 | 2025-02-21 | 17:00 | техническое присоединение | Богучарский РЭС
3911 | г Богучар | ул им Масловского | 28Д | ВЛ 10 кВ № 06 ПС Богучар | 2025-02-21 | 8:00 | 2025-02-21 | 17:00 | техническое присоединение | Богучарский РЭС
3912 | г Богучар | пер Виноградова | 12 | ВЛ 10 кВ № 06 ПС Богучар | 2025-02-21 | 8:00 | 2025-02-21 | 17:00 | техническое присоединение | Богучарский РЭС
3913 | г Богучар | пер Виноградова | 4 | ВЛ 10 кВ № 06 ПС Богучар | 2025-02-21 | 8:00 | 2025-02-21 | 17:00 | техническое присоединение | Богучарский РЭС
3914 | г Богучар | пер Дорожный | 5 | ВЛ 10 кВ № 06 ПС Богучар | 2025-02-21 | 8:00 | 2025-02-21 | 17:00 | техническое присоединение | Богучарский РЭС
3915 | г Богучар | ул Кирова | 65 | ВЛ 10 кВ № 06 ПС Богучар | 2025-02-21 | 8:00 | 2025-02-21 | 17:00 | техническое присоединение | Богучарский РЭС
3916 | г Богучар | ул Виноградова | 95 | ВЛ 10 кВ № 06 ПС Богучар | 2025-02-21 | 8:00 | 2025-02-21 | 17:00 | техническое присоединение | Богучарский РЭС
3917 | г Богучар | ул 25 Октября | 72а | ВЛ 10 кВ № 06 ПС Богучар | 2025-02-21 | 8:00 | 2025-02-21 | 17:00 | техническое присоединение | Богучарский РЭС
3918 | г Богучар | пер Дорожный | 2а | ВЛ 10 кВ № 06 ПС Богучар | 2025-02-21 | 8:00 | 2025-02-21 | 17:00 | техническое присоединение | Богучарский РЭС
3919 | г Богучар | пр-кт 50 лет Победы | 26 | ВЛ 10 кВ № 06 ПС Богучар | 2025-02-21 | 8:00 | 2025-02-21 | 17:00 | техническое присоединение | Богучарский РЭС
3920 | г Богучар | ул Звездная | 13 | ВЛ 10 кВ № 06 ПС Богучар | 2025-02-21 | 8:00 | 2025-02-21 | 17:00 | техническое присоединение | Богучарский РЭС
3921 | г Богучар | пл-ка Западная | 75 | ВЛ 10 кВ № 06 ПС Богучар | 2025-02-21 | 8:00 | 2025-02-21 | 17:00 | техническое присоединение | Богучарский РЭС
3922 | г Богучар | ул Дзержинского | 172г | ВЛ 10 кВ № 06 ПС Богучар | 2025-02-21 | 8:00 | 2025-02-21 | 17:00 | техническое присоединение | Богучарский РЭС
3923 | г Богучар | ул Солнечная | 1в | ВЛ 10 кВ № 06 ПС Богучар | 2025-02-21 | 8:00 | 2025-02-21 | 17:00 | техническое присоединение | Богучарский РЭС
3924 | г Богучар | пер Пролетарский | 13а | ВЛ 10 кВ № 06 ПС Богучар | 2025-02-21 | 8:00 | 2025-02-21 | 17:00 | техническое присоединение | Богучарский РЭС
3925 | г Богучар | ул Дзержинского | 165 | ВЛ 10 кВ № 06 ПС Богучар | 2025-02-21 | 8:00 | 2025-02-21 | 17:00 | техническое присоединение | Богучарский РЭС
3926 | г Богучар | ул Виноградова | 56 | ВЛ 10 кВ № 06 ПС Богучар | 2025-02-21 | 8:00 | 2025-02-21 | 17:00 | техническое присоединение | Богучарский РЭС
3927 | г Богучар | пл-ка Виноградова | 24 | ВЛ 10 кВ № 06 ПС Богучар | 2025-02-21 | 8:00 | 2025-02-21 | 17:00 | техническое присоединение | Богучарский РЭС
3928 | г Богучар | ул Булавина | 2б | ВЛ 10 кВ № 06 ПС Богучар | 2025-02-21 | 8:00 | 2025-02-21 | 17:00 | техническое присоединение | Богучарский РЭС
3929 | г Богучар | ул Виноградова | 200г | ВЛ 10 кВ № 06 ПС Богучар | 2025-02-21 | 8:00 | 2025-02-21 | 17:00 | техническое присоединение | Богучарский РЭС
3930 | г Богучар | ул Виноградова | 73 | ВЛ 10 кВ № 06 ПС Богучар | 2025-02-21 | 8:00 | 2025-02-21 | 17:00 | техническое присоединение | Богучарский РЭС
3931 | г Богучар | пр-кт 50 лет Победы | 22 | ВЛ 10 кВ № 06 ПС Богучар | 2025-02-21 | 8:00 | 2025-02-21 | 17:00 | техническое присоединение | Богучарский РЭС
3932 | г Богучар | пр-кт 50 лет Победы | 10 | ВЛ 10 кВ № 06 ПС Богучар | 2025-02-21 | 8:00 | 2025-02-21 | 17:00 | техническое присоединение | Богучарский РЭС
3933 | г Богучар | пл-ка Северная | 54 | ВЛ 10 кВ № 06 ПС Богучар | 2025-02-21 | 8:00 | 2025-02-21 | 17:00 | техническое присоединение | Богучарский РЭС
3934 | г Богучар | пл-ка Карла Маркса | 6 | ВЛ 10 кВ № 06 ПС Богучар | 2025-02-21 | 8:00 | 2025-02-21 | 17:00 | техническое присоединение | Богучарский РЭС
3935 | г Богучар | ул им Кищенко | 17 | ВЛ 10 кВ № 06 ПС Богучар | 2025-02-21 | 8:00 | 2025-02-21 | 17:00 | техническое присоединение | Богучарский РЭС
3936 | г Богучар | ул Виноградова | 68 | ВЛ 10 кВ № 06 ПС Богучар | 2025-02-21 | 8:00 | 2025-02-21 | 17:00 | техническое присоединение | Богучарский РЭС
3937 | г Богучар | ул Виноградова | 46 | ВЛ 10 кВ № 06 ПС Богучар | 2025-02-21 | 8:00 | 2025-02-21 | 17:00 | техническое присоединение | Богучарский РЭС
3938 | г Богучар | ул им Бондарева | 5 | ВЛ 10 кВ № 06 ПС Богучар | 2025-02-21 | 8:00 | 2025-02-21 | 17:00 | техническое присоединение | Богучарский РЭС
3939 | г Богучар | пер Садовый | 24 | ВЛ 10 кВ № 06 ПС Богучар | 2025-02-21 | 8:00 | 2025-02-21 | 17:00 | техническое присоединение | Богучарский РЭС
3940 | г Богучар | пер Садовый | 15 | ВЛ 10 кВ № 06 ПС Богучар | 2025-02-21 | 8:00 | 2025-02-21 | 17:00 | техническое присоединение | Богучарский РЭС
3941 | г Богучар | ул Нижняя | 8 | ВЛ 10 кВ № 06 ПС Богучар | 2025-02-21 | 8:00 | 2025-02-21 | 17:00 | техническое присоединение | Богучарский РЭС
3942 | г Богучар | пл-ка Виноградова | 7 | ВЛ 10 кВ № 06 ПС Богучар | 2025-02-21 | 8:00 | 2025-02-21 | 17:00 | техническое присоединение | Богучарский РЭС
3943 | г Богучар | ул им Котова | 26 | ВЛ 10 кВ № 06 ПС Богучар | 2025-02-21 | 8:00 | 2025-02-21 | 17:00 | техническое присоединение | Богучарский РЭС
3944 | г Богучар | ул им Масловского | 19 | ВЛ 10 кВ № 06 ПС Богучар | 2025-02-21 | 8:00 | 2025-02-21 | 17:00 | техническое присоединение | Богучарский РЭС
3945 | г Богучар | ул Дзержинского | 195 | ВЛ 10 кВ № 06 ПС Богучар | 2025-02-21 | 8:00 | 2025-02-21 | 17:00 | техническое присоединение | Богучарский РЭС
3946 | г Богучар | ул Карла Маркса | 57 | ВЛ 10 кВ № 06 ПС Богучар | 2025-02-21 | 8:00 | 2025-02-21 | 17:00 | техническое присоединение | Богучарский РЭС
3947 | г Богучар | ул Дзержинского | 195 | ВЛ 10 кВ № 06 ПС Богучар | 2025-02-21 | 8:00 | 2025-02-21 | 17:00 | техническое присоединение | Богучарский РЭС
3948 | г Богучар | ул Виноградова | 55 | ВЛ 10 кВ № 06 ПС Богучар | 2025-02-21 | 8:00 | 2025-02-21 | 17:00 | техническое присоединение | Богучарский РЭС
3949 | г Богучар | ул Солнечная | 2А | ВЛ 10 кВ № 06 ПС Богучар | 2025-02-21 | 8:00 | 2025-02-21 | 17:00 | техническое присоединение | Богучарский РЭС
3950 | г Богучар | ул им Масловского | 12 | ВЛ 10 кВ № 06 ПС Богучар | 2025-02-21 | 8:00 | 2025-02-21 | 17:00 | техническое присоединение | Богучарский РЭС
3951 | г Богучар | ул Звездная | 12 | ВЛ 10 кВ № 06 ПС Богучар | 2025-02-21 | 8:00 | 2025-02-21 | 17:00 | техническое присоединение | Богучарский РЭС
3952 | г Богучар | ул Карла Маркса | 34гараж | ВЛ 10 кВ № 06 ПС Богучар | 2025-02-21 | 8:00 | 2025-02-21 | 17:00 | техническое присоединение | Богучарский РЭС
3953 | г Богучар | ул Здоровья | 4Гараж | ВЛ 10 кВ № 06 ПС Богучар | 2025-02-21 | 8:00 | 2025-02-21 | 17:00 | техническое присоединение | Богучарский РЭС
3954 | г Богучар | ул Дзержинского | 178гараж | ВЛ 10 кВ № 06 ПС Богучар | 2025-02-21 | 8:00 | 2025-02-21 | 17:00 | техническое присоединение | Богучарский РЭС
3955 | г Богучар | ул Рубцова | 37гараж | ВЛ 10 кВ № 06 ПС Богучар | 2025-02-21 | 8:00 | 2025-02-21 | 17:00 | техническое присоединение | Богучарский РЭС
3956 | г Богучар | ул Виноградова | 60 | ВЛ 10 кВ № 06 ПС Богучар | 2025-02-21 | 8:00 | 2025-02-21 | 17:00 | техническое присоединение | Богучарский РЭС
3957 | г Богучар | пр-кт 50 лет Победы | 13 | ВЛ 10 кВ № 06 ПС Богучар | 2025-02-21 | 8:00 | 2025-02-21 | 17:00 | техническое присоединение | Богучарский РЭС
3958 | г Богучар | ул им Масловского | 40 | ВЛ 10 кВ № 06 ПС Богучар | 2025-02-21 | 8:00 | 2025-02-21 | 17:00 | техническое присоединение | Богучарский РЭС
3959 | г Богучар | пер Садовый | 26 | ВЛ 10 кВ № 06 ПС Богучар | 2025-02-21 | 8:00 | 2025-02-21 | 17:00 | техническое присоединение | Богучарский РЭС
3960 | г Богучар | ул Дзержинского | 21гараж | ВЛ 10 кВ № 06 ПС Богучар | 2025-02-21 | 8:00 | 2025-02-21 | 17:00 | техническое присоединение | Богучарский РЭС
3961 | г Богучар | пер Дорожный | 33 | ВЛ 10 кВ № 06 ПС Богучар | 2025-02-21 | 8:00 | 2025-02-21 | 17:00 | техническое присоединение | Богучарский РЭС
3962 | г Богучар | ул им Котова | 20 | ВЛ 10 кВ № 06 ПС Богучар | 2025-02-21 | 8:00 | 2025-02-21 | 17:00 | техническое присоединение | Богучарский РЭС
3963 | г Богучар | ул Верхняя | 10 | ВЛ 10 кВ № 06 ПС Богучар | 2025-02-21 | 8:00 | 2025-02-21 | 17:00 | техническое присоединение | Богучарский РЭС
3964 | г Богучар | ул Таси Поповой | 36 | ВЛ 10 кВ № 06 ПС Богучар | 2025-02-21 | 8:00 | 2025-02-21 | 17:00 | техническое присоединение | Богучарский РЭС
3965 | г Богучар | ул им Масловского | 15 | ВЛ 10 кВ № 06 ПС Богучар | 2025-02-21 | 8:00 | 2025-02-21 | 17:00 | техническое присоединение | Богучарский РЭС
3966 | г Богучар | пр-кт 50 лет Победы | 18 | ВЛ 10 кВ № 06 ПС Богучар | 2025-02-21 | 8:00 | 2025-02-21 | 17:00 | техническое присоединение | Богучарский РЭС
3967 | г Богучар | пр-кт 50 лет Победы | 20 | ВЛ 10 кВ № 06 ПС Богучар | 2025-02-21 | 8:00 | 2025-02-21 | 17:00 | техническое присоединение | Богучарский РЭС
3968 | г Богучар | ул Виноградова | 21 | ВЛ 10 кВ № 06 ПС Богучар | 2025-02-21 | 8:00 | 2025-02-21 | 17:00 | техническое присоединение | Богучарский РЭС
3969 | г Богучар | ул им Масловского | 3 | ВЛ 10 кВ № 06 ПС Богучар | 2025-02-21 | 8:00 | 2025-02-21 | 17:00 | техническое присоединение | Богучарский РЭС
3970 | г Богучар | пр-кт 50 лет Победы | 24 | ВЛ 10 кВ № 06 ПС Богучар | 2025-02-21 | 8:00 | 2025-02-21 | 17:00 | техническое присоединение | Богучарский РЭС
3971 | г Богучар | ул Виноградова | 20 | ВЛ 10 кВ № 06 ПС Богучар | 2025-02-21 | 8:00 | 2025-02-21 | 17:00 | техническое присоединение | Богучарский РЭС
3972 | г Богучар | ул им Котова | 11 | ВЛ 10 кВ № 06 ПС Богучар | 2025-02-21 | 8:00 | 2025-02-21 | 17:00 | техническое присоединение | Богучарский РЭС
3973 | г Богучар | ул 25 Октября | 106 | ВЛ 10 кВ № 06 ПС Богучар | 2025-02-21 | 8:00 | 2025-02-21 | 17:00 | техническое присоединение | Богучарский РЭС
3974 | г Богучар | ул Брагонина | 13/3"А" | ВЛ 10 кВ № 06 ПС Богучар | 2025-02-21 | 8:00 | 2025-02-21 | 17:00 | техническое присоединение | Богучарский РЭС
3975 | г Богучар | ул Виноградова | 34 | ВЛ 10 кВ № 06 ПС Богучар | 2025-02-21 | 8:00 | 2025-02-21 | 17:00 | техническое присоединение | Богучарский РЭС
3976 | г Богучар | ул Виноградова | 66 | ВЛ 10 кВ № 06 ПС Богучар | 2025-02-21 | 8:00 | 2025-02-21 | 17:00 | техническое присоединение | Богучарский РЭС
3977 | г Богучар | ул им Котова | 4 | ВЛ 10 кВ № 06 ПС Богучар | 2025-02-21 | 8:00 | 2025-02-21 | 17:00 | техническое присоединение | Богучарский РЭС
3978 | г Богучар | пер Дорожный | 23 | ВЛ 10 кВ № 06 ПС Богучар | 2025-02-21 | 8:00 | 2025-02-21 | 17:00 | техническое присоединение | Богучарский РЭС
3979 | г Богучар | ул Виноградова | 28 | ВЛ 10 кВ № 06 ПС Богучар | 2025-02-21 | 8:00 | 2025-02-21 | 17:00 | техническое присоединение | Богучарский РЭС
3980 | г Богучар | ул Дзержинского | 93 | ВЛ 10 кВ № 06 ПС Богучар | 2025-02-21 | 8:00 | 2025-02-21 | 17:00 | техническое присоединение | Богучарский РЭС
3981 | г Богучар | ул Дзержинского | 45 | ВЛ 10 кВ № 06 ПС Богучар | 2025-02-21 | 8:00 | 2025-02-21 | 17:00 | техническое присоединение | Богучарский РЭС
3982 | г Богучар | ул Дзержинского | 45 | ВЛ 10 кВ № 06 ПС Богучар | 2025-02-21 | 8:00 | 2025-02-21 | 17:00 | техническое присоединение | Богучарский РЭС
3983 | г Богучар | пр-кт 50 лет Победы | 33 | ВЛ 10 кВ № 06 ПС Богучар | 2025-02-21 | 8:00 | 2025-02-21 | 17:00 | техническое присоединение | Богучарский РЭС
3984 | г Богучар | ул Володарского | 4 | ВЛ 10 кВ № 06 ПС Богучар | 2025-02-21 | 8:00 | 2025-02-21 | 17:00 | техническое присоединение | Богучарский РЭС
3985 | г Богучар | пер Юбилейный | 3 | ВЛ 10 кВ № 06 ПС Богучар | 2025-02-21 | 8:00 | 2025-02-21 | 17:00 | техническое присоединение | Богучарский РЭС
3986 | г Богучар | ул Радченко | 44 | ВЛ 10 кВ № 06 ПС Богучар | 2025-02-21 | 8:00 | 2025-02-21 | 17:00 | техническое присоединение | Богучарский РЭС
3987 | г Богучар | ул им Масловского | 13 | ВЛ 10 кВ № 06 ПС Богучар | 2025-02-21 | 8:00 | 2025-02-21 | 17:00 | техническое присоединение | Богучарский РЭС
3988 | г Богучар | ул Радченко | 14 | ВЛ 10 кВ № 06 ПС Богучар | 2025-02-21 | 8:00 | 2025-02-21 | 17:00 | техническое присоединение | Богучарский РЭС
3989 | г Богучар | пер Кузнецкий | 26 | ВЛ 10 кВ № 06 ПС Богучар | 2025-02-21 | 8:00 | 2025-02-21 | 17:00 | техническое присоединение | Богучарский РЭС
3990 | г Богучар | ул Кирова | 18 | ВЛ 10 кВ № 06 ПС Богучар | 2025-02-21 | 8:00 | 2025-02-21 | 17:00 | техническое присоединение | Богучарский РЭС
3991 | г Богучар | ул Дзержинского | 123 | ВЛ 10 кВ № 06 ПС Богучар | 2025-02-21 | 8:00 | 2025-02-21 | 17:00 | техническое присоединение | Богучарский РЭС
3992 | г Богучар | пер Радченко | 14 | ВЛ 10 кВ № 06 ПС Богучар | 2025-02-21 | 8:00 | 2025-02-21 | 17:00 | техническое присоединение | Богучарский РЭС
3993 | г Богучар | ул Победы | 9 | ВЛ 10 кВ № 06 ПС Богучар | 2025-02-21 | 8:00 | 2025-02-21 | 17:00 | техническое присоединение | Богучарский РЭС
3994 | г Богучар | ул Солнечная | 1 | ВЛ 10 кВ № 06 ПС Богучар | 2025-02-21 | 8:00 | 2025-02-21 | 17:00 | техническое присоединение | Богучарский РЭС
3995 | г Богучар | ул Виноградова | 63 | ВЛ 10 кВ № 06 ПС Богучар | 2025-02-21 | 8:00 | 2025-02-21 | 17:00 | техническое присоединение | Богучарский РЭС
3996 | г Богучар | ул Таси Поповой | 10 | ВЛ 10 кВ № 06 ПС Богучар | 2025-02-21 | 8:00 | 2025-02-21 | 17:00 | техническое присоединение | Богучарский РЭС
3997 | г Богучар | ул Дзержинского | 44 | ВЛ 10 кВ № 06 ПС Богучар | 2025-02-21 | 8:00 | 2025-02-21 | 17:00 | техническое присоединение | Богучарский РЭС
3998 | г Богучар | ул Тополиная | 28 | ВЛ 10 кВ № 06 ПС Богучар | 2025-02-21 | 8:00 | 2025-02-21 | 17:00 | техническое присоединение | Богучарский РЭС
3999 | г Богучар | ул им Масловского | 41 | ВЛ 10 кВ № 06 ПС Богучар | 2025-02-21 | 8:00 | 2025-02-21 | 17:00 | техническое присоединение | Богучарский РЭС
4000 | г Богучар | ул им Масловского | 41 | ВЛ 10 кВ № 06 ПС Богучар | 2025-02-21 | 8:00 | 2025-02-21 | 17:00 | техническое присоединение | Богучарский РЭС
4001 | г Богучар | ул Дзержинского | 30 | ВЛ 10 кВ № 06 ПС Богучар | 2025-02-21 | 8:00 | 2025-02-21 | 17:00 | техническое присоединение | Богучарский РЭС
4002 | г Богучар | ул Жени Седова | 4 | ВЛ 10 кВ № 06 ПС Богучар | 2025-02-21 | 8:00 | 2025-02-21 | 17:00 | техническое присоединение | Богучарский РЭС
4003 | г Богучар | ул Жени Седова | 14 | ВЛ 10 кВ № 06 ПС Богучар | 2025-02-21 | 8:00 | 2025-02-21 | 17:00 | техническое присоединение | Богучарский РЭС
4004 | г Богучар | ул Клавы Веремеевой | 6/2 | ВЛ 10 кВ № 06 ПС Богучар | 2025-02-21 | 8:00 | 2025-02-21 | 17:00 | техническое присоединение | Богучарский РЭС
4005 | г Богучар | ул Виноградова | 17 | ВЛ 10 кВ № 06 ПС Богучар | 2025-02-21 | 8:00 | 2025-02-21 | 17:00 | техническое присоединение | Богучарский РЭС
4006 | г Богучар | ул им Масловского | 43 | ВЛ 10 кВ № 06 ПС Богучар | 2025-02-21 | 8:00 | 2025-02-21 | 17:00 | техническое присоединение | Богучарский РЭС
4007 | г Богучар | пер Дорожный | 11 | ВЛ 10 кВ № 06 ПС Богучар | 2025-02-21 | 8:00 | 2025-02-21 | 17:00 | техническое присоединение | Богучарский РЭС
4008 | г Богучар | ул Жени Седова | 18 | ВЛ 10 кВ № 06 ПС Богучар | 2025-02-21 | 8:00 | 2025-02-21 | 17:00 | техническое присоединение | Богучарский РЭС
4009 | г Богучар | пер Виноградова | 1 | ВЛ 10 кВ № 06 ПС Богучар | 2025-02-21 | 8:00 | 2025-02-21 | 17:00 | техническое присоединение | Богучарский РЭС
4010 | г Богучар | ул Кирова | 46 | ВЛ 10 кВ № 06 ПС Богучар | 2025-02-21 | 8:00 | 2025-02-21 | 17:00 | техническое присоединение | Богучарский РЭС
4011 | г Богучар | ул Володарского | 5 | ВЛ 10 кВ № 06 ПС Богучар | 2025-02-21 | 8:00 | 2025-02-21 | 17:00 | техническое присоединение | Богучарский РЭС
4012 | г Богучар | ул Дзержинского | 73 | ВЛ 10 кВ № 06 ПС Богучар | 2025-02-21 | 8:00 | 2025-02-21 | 17:00 | техническое присоединение | Богучарский РЭС
4013 | г Богучар | ул Кузнецкая | 12 | ВЛ 10 кВ № 06 ПС Богучар | 2025-02-21 | 8:00 | 2025-02-21 | 17:00 | техническое присоединение | Богучарский РЭС
4014 | г Богучар | ул им Масловского | 31 | ВЛ 10 кВ № 06 ПС Богучар | 2025-02-21 | 8:00 | 2025-02-21 | 17:00 | техническое присоединение | Богучарский РЭС
4015 | г Богучар | ул Дзержинского | 45 | ВЛ 10 кВ № 06 ПС Богучар | 2025-02-21 | 8:00 | 2025-02-21 | 17:00 | техническое присоединение | Богучарский РЭС
4016 | г Богучар | ул Кирова | 45 | ВЛ 10 кВ № 06 ПС Богучар | 2025-02-21 | 8:00 | 2025-02-21 | 17:00 | техническое присоединение | Богучарский РЭС
4017 | г Богучар | ул Дзержинского | 84 | ВЛ 10 кВ № 06 ПС Богучар | 2025-02-21 | 8:00 | 2025-02-21 | 17:00 | техническое присоединение | Богучарский РЭС
4018 | г Богучар | ул 25 Октября | 77 | ВЛ 10 кВ № 06 ПС Богучар | 2025-02-21 | 8:00 | 2025-02-21 | 17:00 | техническое присоединение | Богучарский РЭС
4019 | г Богучар | ул Виноградова | 52 | ВЛ 10 кВ № 06 ПС Богучар | 2025-02-21 | 8:00 | 2025-02-21 | 17:00 | техническое присоединение | Богучарский РЭС
4020 | г Богучар | ул 25 Октября | 101 | ВЛ 10 кВ № 06 ПС Богучар | 2025-02-21 | 8:00 | 2025-02-21 | 17:00 | техническое присоединение | Богучарский РЭС
4021 | г Богучар | пер Виноградова | 8 | ВЛ 10 кВ № 06 ПС Богучар | 2025-02-21 | 8:00 | 2025-02-21 | 17:00 | техническое присоединение | Богучарский РЭС
4022 | г Богучар | ул Володарского | 18 | ВЛ 10 кВ № 06 ПС Богучар | 2025-02-21 | 8:00 | 2025-02-21 | 17:00 | техническое присоединение | Богучарский РЭС
4023 | г Богучар | пер Садовый | 10 | ВЛ 10 кВ № 06 ПС Богучар | 2025-02-21 | 8:00 | 2025-02-21 | 17:00 | техническое присоединение | Богучарский РЭС
4024 | г Богучар | ул Дзержинского | 26 | ВЛ 10 кВ № 06 ПС Богучар | 2025-02-21 | 8:00 | 2025-02-21 | 17:00 | техническое присоединение | Богучарский РЭС
4025 | г Богучар | ул Кирова | 50 | ВЛ 10 кВ № 06 ПС Богучар | 2025-02-21 | 8:00 | 2025-02-21 | 17:00 | техническое присоединение | Богучарский РЭС
4026 | г Богучар | ул 25 Октября | 90 | ВЛ 10 кВ № 06 ПС Богучар | 2025-02-21 | 8:00 | 2025-02-21 | 17:00 | техническое присоединение | Богучарский РЭС
4027 | г Богучар | пер Кузнецкий | 12 | ВЛ 10 кВ № 06 ПС Богучар | 2025-02-21 | 8:00 | 2025-02-21 | 17:00 | техническое присоединение | Богучарский РЭС
4028 | г Богучар | ул 25 Октября | 5 | ВЛ 10 кВ № 06 ПС Богучар | 2025-02-21 | 8:00 | 2025-02-21 | 17:00 | техническое присоединение | Богучарский РЭС
4029 | г Богучар | ул 25 Октября | 45 | ВЛ 10 кВ № 06 ПС Богучар | 2025-02-21 | 8:00 | 2025-02-21 | 17:00 | техническое присоединение | Богучарский РЭС
4030 | г Богучар | ул Рубцова | 35 | ВЛ 10 кВ № 06 ПС Богучар | 2025-02-21 | 8:00 | 2025-02-21 | 17:00 | техническое присоединение | Богучарский РЭС
4031 | г Богучар | ул Дзержинского | 126 | ВЛ 10 кВ № 06 ПС Богучар | 2025-02-21 | 8:00 | 2025-02-21 | 17:00 | техническое присоединение | Богучарский РЭС
4032 | г Богучар | ул Кирова | 21 | ВЛ 10 кВ № 06 ПС Богучар | 2025-02-21 | 8:00 | 2025-02-21 | 17:00 | техническое присоединение | Богучарский РЭС
4033 | г Богучар | ул Кирова | 38 | ВЛ 10 кВ № 06 ПС Богучар | 2025-02-21 | 8:00 | 2025-02-21 | 17:00 | техническое присоединение | Богучарский РЭС
4034 | г Богучар | ул им Котова | 17 | ВЛ 10 кВ № 06 ПС Богучар | 2025-02-21 | 8:00 | 2025-02-21 | 17:00 | техническое присоединение | Богучарский РЭС
4035 | г Богучар | ул 25 Октября | 75 | ВЛ 10 кВ № 06 ПС Богучар | 2025-02-21 | 8:00 | 2025-02-21 | 17:00 | техническое присоединение | Богучарский РЭС
4036 | г Богучар | ул Брагонина | 52 | ВЛ 10 кВ № 06 ПС Богучар | 2025-02-21 | 8:00 | 2025-02-21 | 17:00 | техническое присоединение | Богучарский РЭС
4037 | г Богучар | ул Кирова | 14,кв1 | ВЛ 10 кВ № 06 ПС Богучар | 2025-02-21 | 8:00 | 2025-02-21 | 17:00 | техническое присоединение | Богучарский РЭС
4038 | г Богучар | ул 1 Мая | 30 | ВЛ 10 кВ № 06 ПС Богучар | 2025-02-21 | 8:00 | 2025-02-21 | 17:00 | техническое присоединение | Богучарский РЭС
4039 | г Богучар | ул Булавина | 4 | ВЛ 10 кВ № 06 ПС Богучар | 2025-02-21 | 8:00 | 2025-02-21 | 17:00 | техническое присоединение | Богучарский РЭС
4040 | г Богучар | ул Здоровья | 3 | ВЛ 10 кВ № 06 ПС Богучар | 2025-02-21 | 8:00 | 2025-02-21 | 17:00 | техническое присоединение | Богучарский РЭС
4041 | г Богучар | пер Кузнецкий | 3 | ВЛ 10 кВ № 06 ПС Богучар | 2025-02-21 | 8:00 | 2025-02-21 | 17:00 | техническое присоединение | Богучарский РЭС
4042 | г Богучар | пр-кт 50-летия Победы | 16 | ВЛ 10 кВ № 06 ПС Богучар | 2025-02-21 | 8:00 | 2025-02-21 | 17:00 | техническое присоединение | Богучарский РЭС
4043 | г Богучар | пер Садовый | 28 | ВЛ 10 кВ № 06 ПС Богучар | 2025-02-21 | 8:00 | 2025-02-21 | 17:00 | техническое присоединение | Богучарский РЭС
4044 | г Богучар | ул Дзержинского | 166 | ВЛ 10 кВ № 06 ПС Богучар | 2025-02-21 | 8:00 | 2025-02-21 | 17:00 | техническое присоединение | Богучарский РЭС
4045 | г Богучар | ул Виноградова | 7 | ВЛ 10 кВ № 06 ПС Богучар | 2025-02-21 | 8:00 | 2025-02-21 | 17:00 | техническое присоединение | Богучарский РЭС
4046 | г Богучар | ул Дзержинского | 33 | ВЛ 10 кВ № 06 ПС Богучар | 2025-02-21 | 8:00 | 2025-02-21 | 17:00 | техническое присоединение | Богучарский РЭС
4047 | г Богучар | пл-ка Западная | 15 | ВЛ 10 кВ № 06 ПС Богучар | 2025-02-21 | 8:00 | 2025-02-21 | 17:00 | техническое присоединение | Богучарский РЭС
4048 | г Богучар | ул 25 Октября | 89,3 | ВЛ 10 кВ № 06 ПС Богучар | 2025-02-21 | 8:00 | 2025-02-21 | 17:00 | техническое присоединение | Богучарский РЭС
4049 | г Богучар | ул Ковалева | 10 | ВЛ 10 кВ № 06 ПС Богучар | 2025-02-21 | 8:00 | 2025-02-21 | 17:00 | техническое присоединение | Богучарский РЭС
4050 | г Богучар | ул Булавина | 16 | ВЛ 10 кВ № 06 ПС Богучар | 2025-02-21 | 8:00 | 2025-02-21 | 17:00 | техническое присоединение | Богучарский РЭС
4051 | г Богучар | ул Рубцова | 25 | ВЛ 10 кВ № 06 ПС Богучар | 2025-02-21 | 8:00 | 2025-02-21 | 17:00 | техническое присоединение | Богучарский РЭС
4052 | г Богучар | пер Радченко | 5 | ВЛ 10 кВ № 06 ПС Богучар | 2025-02-21 | 8:00 | 2025-02-21 | 17:00 | техническое присоединение | Богучарский РЭС
4053 | г Богучар | ул Тополиная | 8 | ВЛ 10 кВ № 06 ПС Богучар | 2025-02-21 | 8:00 | 2025-02-21 | 17:00 | техническое присоединение | Богучарский РЭС
4054 | г Богучар | ул Виноградова | 43 | ВЛ 10 кВ № 06 ПС Богучар | 2025-02-21 | 8:00 | 2025-02-21 | 17:00 | техническое присоединение | Богучарский РЭС
4055 | г Богучар | ул Булавина | 12 | ВЛ 10 кВ № 06 ПС Богучар | 2025-02-21 | 8:00 | 2025-02-21 | 17:00 | техническое присоединение | Богучарский РЭС
4056 | г Богучар | ул Солнечная | 1 | ВЛ 10 кВ № 06 ПС Богучар | 2025-02-21 | 8:00 | 2025-02-21 | 17:00 | техническое присоединение | Богучарский РЭС
4057 | г Богучар | ул Кирова | 57А | ВЛ 10 кВ № 06 ПС Богучар | 2025-02-21 | 8:00 | 2025-02-21 | 17:00 | техническое присоединение | Богучарский РЭС
4058 | г Богучар | ул Солнечная | 9Б | ВЛ 10 кВ № 06 ПС Богучар | 2025-02-21 | 8:00 | 2025-02-21 | 17:00 | техническое присоединение | Богучарский РЭС
4059 | г Богучар | ул Володарского | 9 | ВЛ 10 кВ № 06 ПС Богучар | 2025-02-21 | 8:00 | 2025-02-21 | 17:00 | техническое присоединение | Богучарский РЭС
4060 | г Богучар | ул 25 Октября | 115 | ВЛ 10 кВ № 06 ПС Богучар | 2025-02-21 | 8:00 | 2025-02-21 | 17:00 | техническое присоединение | Богучарский РЭС
4061 | г Богучар | ул Победы | 65 | ВЛ 10 кВ № 06 ПС Богучар | 2025-02-21 | 8:00 | 2025-02-21 | 17:00 | техническое присоединение | Богучарский РЭС
4062 | г Богучар | ул Бондарева | 21 | ВЛ 10 кВ № 06 ПС Богучар | 2025-02-21 | 8:00 | 2025-02-21 | 17:00 | техническое присоединение | Богучарский РЭС
4063 | г Богучар | пр-кт 50-летия Победы | 31А | ВЛ 10 кВ № 06 ПС Богучар | 2025-02-21 | 8:00 | 2025-02-21 | 17:00 | техническое присоединение | Богучарский РЭС
4064 | г Богучар | пр-кт 50-летия Победы | 14 | ВЛ 10 кВ № 06 ПС Богучар | 2025-02-21 | 8:00 | 2025-02-21 | 17:00 | техническое присоединение | Богучарский РЭС
4065 | г Богучар | пл-ка Карла Маркса | 48 | ВЛ 10 кВ № 06 ПС Богучар | 2025-02-21 | 8:00 | 2025-02-21 | 17:00 | техническое присоединение | Богучарский РЭС
4066 | г Богучар | пл-ка Карла Маркса | 8 | ВЛ 10 кВ № 06 ПС Богучар | 2025-02-21 | 8:00 | 2025-02-21 | 17:00 | техническое присоединение | Богучарский РЭС
4067 | г Богучар | ул 25 Октября | 34 | ВЛ 10 кВ № 06 ПС Богучар | 2025-02-21 | 8:00 | 2025-02-21 | 17:00 | техническое присоединение | Богучарский РЭС
4068 | г Богучар | ул Кирова | 28 | ВЛ 10 кВ № 06 ПС Богучар | 2025-02-21 | 8:00 | 2025-02-21 | 17:00 | техническое присоединение | Богучарский РЭС
4069 | г Богучар | ул Кирова | 50 | ВЛ 10 кВ № 06 ПС Богучар | 2025-02-21 | 8:00 | 2025-02-21 | 17:00 | техническое присоединение | Богучарский РЭС
4070 | г Богучар | пер Кузнецкий | 6 | ВЛ 10 кВ № 06 ПС Богучар | 2025-02-21 | 8:00 | 2025-02-21 | 17:00 | техническое присоединение | Богучарский РЭС
4071 | г Богучар | ул Радченко | 28 | ВЛ 10 кВ № 06 ПС Богучар | 2025-02-21 | 8:00 | 2025-02-21 | 17:00 | техническое присоединение | Богучарский РЭС
4072 | г Богучар | ул Кузнецкая | 8 | ВЛ 10 кВ № 06 ПС Богучар | 2025-02-21 | 8:00 | 2025-02-21 | 17:00 | техническое присоединение | Богучарский РЭС
4073 | г Богучар | ул Звездная | 14 | ВЛ 10 кВ № 06 ПС Богучар | 2025-02-21 | 8:00 | 2025-02-21 | 17:00 | техническое присоединение | Богучарский РЭС
4074 | г Богучар | ул Победы | 3 | ВЛ 10 кВ № 06 ПС Богучар | 2025-02-21 | 8:00 | 2025-02-21 | 17:00 | техническое присоединение | Богучарский РЭС
4075 | г Богучар | ул Володарского | 13 | ВЛ 10 кВ № 06 ПС Богучар | 2025-02-21 | 8:00 | 2025-02-21 | 17:00 | техническое присоединение | Богучарский РЭС
4076 | г Богучар | ул 25 Октября | 50 | ВЛ 10 кВ № 06 ПС Богучар | 2025-02-21 | 8:00 | 2025-02-21 | 17:00 | техническое присоединение | Богучарский РЭС
4077 | г Богучар | ул Кирова | 24 | ВЛ 10 кВ № 06 ПС Богучар | 2025-02-21 | 8:00 | 2025-02-21 | 17:00 | техническое присоединение | Богучарский РЭС
4078 | г Богучар | ул Звездная | 15 | ВЛ 10 кВ № 06 ПС Богучар | 2025-02-21 | 8:00 | 2025-02-21 | 17:00 | техническое присоединение | Богучарский РЭС
4079 | г Богучар | ул им Масловского | 27 | ВЛ 10 кВ № 06 ПС Богучар | 2025-02-21 | 8:00 | 2025-02-21 | 17:00 | техническое присоединение | Богучарский РЭС
4080 | г Богучар | ул 25 Октября | 78 | ВЛ 10 кВ № 06 ПС Богучар | 2025-02-21 | 8:00 | 2025-02-21 | 17:00 | техническое присоединение | Богучарский РЭС
4081 | г Богучар | пер Нагорный | 18 | ВЛ 10 кВ № 06 ПС Богучар | 2025-02-21 | 8:00 | 2025-02-21 | 17:00 | техническое присоединение | Богучарский РЭС
4082 | г Богучар | пер Пролетарский | 19 | ВЛ 10 кВ № 06 ПС Богучар | 2025-02-21 | 8:00 | 2025-02-21 | 17:00 | техническое присоединение | Богучарский РЭС
4083 | г Богучар | пер Нагорный | 14 | ВЛ 10 кВ № 06 ПС Богучар | 2025-02-21 | 8:00 | 2025-02-21 | 17:00 | техническое присоединение | Богучарский РЭС
4084 | г Богучар | ул Ковалева | 6 | ВЛ 10 кВ № 06 ПС Богучар | 2025-02-21 | 8:00 | 2025-02-21 | 17:00 | техническое присоединение | Богучарский РЭС
4085 | г Богучар | ул 25 Октября | 56 | ВЛ 10 кВ № 06 ПС Богучар | 2025-02-21 | 8:00 | 2025-02-21 | 17:00 | техническое присоединение | Богучарский РЭС
4086 | г Богучар | ул Брагонина | 17 | ВЛ 10 кВ № 06 ПС Богучар | 2025-02-21 | 8:00 | 2025-02-21 | 17:00 | техническое присоединение | Богучарский РЭС
4087 | г Богучар | ул Красноармейская | 26 | ВЛ 10 кВ № 06 ПС Богучар | 2025-02-21 | 8:00 | 2025-02-21 | 17:00 | техническое присоединение | Богучарский РЭС
4088 | г Богучар | ул 25 Октября | 55 | ВЛ 10 кВ № 06 ПС Богучар | 2025-02-21 | 8:00 | 2025-02-21 | 17:00 | техническое присоединение | Богучарский РЭС
4089 | г Богучар | ул Радченко | 9 | ВЛ 10 кВ № 06 ПС Богучар | 2025-02-21 | 8:00 | 2025-02-21 | 17:00 | техническое присоединение | Богучарский РЭС
4090 | г Богучар | ул Володарского | 22 | ВЛ 10 кВ № 06 ПС Богучар | 2025-02-21 | 8:00 | 2025-02-21 | 17:00 | техническое присоединение | Богучарский РЭС
4091 | г Богучар | ул 25 Октября | 59 | ВЛ 10 кВ № 06 ПС Богучар | 2025-02-21 | 8:00 | 2025-02-21 | 17:00 | техническое присоединение | Богучарский РЭС
4092 | г Богучар | ул Карла Маркса | 42 | ВЛ 10 кВ № 06 ПС Богучар | 2025-02-21 | 8:00 | 2025-02-21 | 17:00 | техническое присоединение | Богучарский РЭС
4093 | г Богучар | пер Котова | 3 | ВЛ 10 кВ № 06 ПС Богучар | 2025-02-21 | 8:00 | 2025-02-21 | 17:00 | техническое присоединение | Богучарский РЭС
4094 | г Богучар | пер Рабочий | 13 | ВЛ 10 кВ № 06 ПС Богучар | 2025-02-21 | 8:00 | 2025-02-21 | 17:00 | техническое присоединение | Богучарский РЭС
4095 | г Богучар | пер Дорожный | 6 | ВЛ 10 кВ № 06 ПС Богучар | 2025-02-21 | 8:00 | 2025-02-21 | 17:00 | техническое присоединение | Богучарский РЭС
4096 | г Богучар | ул 25 Октября | 75 | ВЛ 10 кВ № 06 ПС Богучар | 2025-02-21 | 8:00 | 2025-02-21 | 17:00 | техническое присоединение | Богучарский РЭС
4097 | г Богучар | пер Дорожный | 17 | ВЛ 10 кВ № 06 ПС Богучар | 2025-02-21 | 8:00 | 2025-02-21 | 17:00 | техническое присоединение | Богучарский РЭС
4098 | г Богучар | ул Ковалева | 6 | ВЛ 10 кВ № 06 ПС Богучар | 2025-02-21 | 8:00 | 2025-02-21 | 17:00 | техническое присоединение | Богучарский РЭС
4099 | г Богучар | ул им Масловского | 28 | ВЛ 10 кВ № 06 ПС Богучар | 2025-02-21 | 8:00 | 2025-02-21 | 17:00 | техническое присоединение | Богучарский РЭС
4100 | г Богучар | гск МПМК-2 | 36 | ВЛ 10 кВ № 06 ПС Богучар | 2025-02-21 | 8:00 | 2025-02-21 | 17:00 | техническое присоединение | Богучарский РЭС
4101 | г Богучар | пр-кт 50 лет Победы | 28 | ВЛ 10 кВ № 06 ПС Богучар | 2025-02-21 | 8:00 | 2025-02-21 | 17:00 | техническое присоединение | Богучарский РЭС
4102 | г Богучар | ул Рубцова | 33 | ВЛ 10 кВ № 06 ПС Богучар | 2025-02-21 | 8:00 | 2025-02-21 | 17:00 | техническое присоединение | Богучарский РЭС
4103 | г Богучар | ул Масловского | 25 | ВЛ 10 кВ № 06 ПС Богучар | 2025-02-21 | 8:00 | 2025-02-21 | 17:00 | техническое присоединение | Богучарский РЭС
4104 | г Богучар | ул Виноградова | 37 | ВЛ 10 кВ № 06 ПС Богучар | 2025-02-21 | 8:00 | 2025-02-21 | 17:00 | техническое присоединение | Богучарский РЭС
4105 | г Богучар | ул Дзержинского | 85 | ВЛ 10 кВ № 06 ПС Богучар | 2025-02-21 | 8:00 | 2025-02-21 | 17:00 | техническое присоединение | Богучарский РЭС
4106 | г Богучар | ул Рубцова | 61 | ВЛ 10 кВ № 06 ПС Богучар | 2025-02-21 | 8:00 | 2025-02-21 | 17:00 | техническое присоединение | Богучарский РЭС
4107 | г Богучар | ул Дзержинского | 8 | ВЛ 10 кВ № 06 ПС Богучар | 2025-02-21 | 8:00 | 2025-02-21 | 17:00 | техническое присоединение | Богучарский РЭС
4108 | г Богучар | ул Брагонина | 41 | ВЛ 10 кВ № 06 ПС Богучар | 2025-02-21 | 8:00 | 2025-02-21 | 17:00 | техническое присоединение | Богучарский РЭС
4109 | г Богучар | ул Кирова | 44 | ВЛ 10 кВ № 06 ПС Богучар | 2025-02-21 | 8:00 | 2025-02-21 | 17:00 | техническое присоединение | Богучарский РЭС
4110 | г Богучар | ул Дзержинского | 100 | ВЛ 10 кВ № 06 ПС Богучар | 2025-02-21 | 8:00 | 2025-02-21 | 17:00 | техническое присоединение | Богучарский РЭС
4111 | г Богучар | ул Кузнецкая | 5 | ВЛ 10 кВ № 06 ПС Богучар | 2025-02-21 | 8:00 | 2025-02-21 | 17:00 | техническое присоединение | Богучарский РЭС
4112 | г Богучар | ул Дзержинского | 24 | ВЛ 10 кВ № 06 ПС Богучар | 2025-02-21 | 8:00 | 2025-02-21 | 17:00 | техническое присоединение | Богучарский РЭС
4113 | г Богучар | ул Дзержинского | 102 | ВЛ 10 кВ № 06 ПС Богучар | 2025-02-21 | 8:00 | 2025-02-21 | 17:00 | техническое присоединение | Богучарский РЭС
4114 | г Богучар | ул 25 Октября | 54 | ВЛ 10 кВ № 06 ПС Богучар | 2025-02-21 | 8:00 | 2025-02-21 | 17:00 | техническое присоединение | Богучарский РЭС
4115 | г Богучар | ул Виноградова | 26 | ВЛ 10 кВ № 06 ПС Богучар | 2025-02-21 | 8:00 | 2025-02-21 | 17:00 | техническое присоединение | Богучарский РЭС
4116 | г Богучар | пр-кт 50-летия Победы | 15 | ВЛ 10 кВ № 06 ПС Богучар | 2025-02-21 | 8:00 | 2025-02-21 | 17:00 | техническое присоединение | Богучарский РЭС
4117 | г Богучар | ул Дзержинского | 143 | ВЛ 10 кВ № 06 ПС Богучар | 2025-02-21 | 8:00 | 2025-02-21 | 17:00 | техническое присоединение | Богучарский РЭС
4118 | г Богучар | ул Масловского | 42 | ВЛ 10 кВ № 06 ПС Богучар | 2025-02-26 | 8:00 | 2025-02-26 | 17:00 | техническое присоединение | Богучарский РЭС
4119 | г Богучар | ул им Кищенко | 10 | ВЛ 10 кВ № 06 ПС Богучар | 2025-02-26 | 8:00 | 2025-02-26 | 17:00 | техническое присоединение | Богучарский РЭС
4120 | г Богучар | ул им Кищенко | 11 | ВЛ 10 кВ № 06 ПС Богучар | 2025-02-26 | 8:00 | 2025-02-26 | 17:00 | техническое присоединение | Богучарский РЭС
4121 | г Богучар | ул им Кищенко | 15 | ВЛ 10 кВ № 06 ПС Богучар | 2025-02-26 | 8:00 | 2025-02-26 | 17:00 | техническое присоединение | Богучарский РЭС
4122 | г Богучар | ул им Кищенко | 19 | ВЛ 10 кВ № 06 ПС Богучар | 2025-02-26 | 8:00 | 2025-02-26 | 17:00 | техническое присоединение | Богучарский РЭС
4123 | г Богучар | ул им Кищенко | 4 | ВЛ 10 кВ № 06 ПС Богучар | 2025-02-26 | 8:00 | 2025-02-26 | 17:00 | техническое присоединение | Богучарский РЭС
4124 | г Богучар | ул им Кищенко | 7 | ВЛ 10 кВ № 06 ПС Богучар | 2025-02-26 | 8:00 | 2025-02-26 | 17:00 | техническое присоединение | Богучарский РЭС
4125 | г Богучар | ул им Кищенко | 8 | ВЛ 10 кВ № 06 ПС Богучар | 2025-02-26 | 8:00 | 2025-02-26 | 17:00 | техническое присоединение | Богучарский РЭС
4126 | г Богучар | ул им Кищенко | 9 | ВЛ 10 кВ № 06 ПС Богучар | 2025-02-26 | 8:00 | 2025-02-26 | 17:00 | техническое присоединение | Богучарский РЭС
4127 | г Богучар | ул им Бондарева | 1 | ВЛ 10 кВ № 06 ПС Богучар | 2025-02-26 | 8:00 | 2025-02-26 | 17:00 | техническое присоединение | Богучарский РЭС
4128 | г Богучар | ул им Бондарева | 10 | ВЛ 10 кВ № 06 ПС Богучар | 2025-02-26 | 8:00 | 2025-02-26 | 17:00 | техническое присоединение | Богучарский РЭС
4129 | г Богучар | ул им Бондарева | 13 | ВЛ 10 кВ № 06 ПС Богучар | 2025-02-26 | 8:00 | 2025-02-26 | 17:00 | техническое присоединение | Богучарский РЭС
4130 | г Богучар | ул им Бондарева | 14 | ВЛ 10 кВ № 06 ПС Богучар | 2025-02-26 | 8:00 | 2025-02-26 | 17:00 | техническое присоединение | Богучарский РЭС
4131 | г Богучар | ул им Бондарева | 15 | ВЛ 10 кВ № 06 ПС Богучар | 2025-02-26 | 8:00 | 2025-02-26 | 17:00 | техническое присоединение | Богучарский РЭС
4132 | г Богучар | ул им Бондарева | 18 | ВЛ 10 кВ № 06 ПС Богучар | 2025-02-26 | 8:00 | 2025-02-26 | 17:00 | техническое присоединение | Богучарский РЭС
4133 | г Богучар | ул им Бондарева | 1А | ВЛ 10 кВ № 06 ПС Богучар | 2025-02-26 | 8:00 | 2025-02-26 | 17:00 | техническое присоединение | Богучарский РЭС
4134 | г Богучар | ул им Бондарева | 2 | ВЛ 10 кВ № 06 ПС Богучар | 2025-02-26 | 8:00 | 2025-02-26 | 17:00 | техническое присоединение | Богучарский РЭС
4135 | г Богучар | ул им Масловского | 30 | ВЛ 10 кВ № 06 ПС Богучар | 2025-02-26 | 8:00 | 2025-02-26 | 17:00 | техническое присоединение | Богучарский РЭС
4136 | г Богучар | ул им Бондарева | 8 | ВЛ 10 кВ № 06 ПС Богучар | 2025-02-26 | 8:00 | 2025-02-26 | 17:00 | техническое присоединение | Богучарский РЭС
4137 | г Богучар | ул им Бондарева | 9 | ВЛ 10 кВ № 06 ПС Богучар | 2025-02-26 | 8:00 | 2025-02-26 | 17:00 | техническое присоединение | Богучарский РЭС
4138 | г Богучар | ул 25 Октября | 100 | ВЛ 10 кВ № 06 ПС Богучар | 2025-02-26 | 8:00 | 2025-02-26 | 17:00 | техническое присоединение | Богучарский РЭС
4139 | г Богучар | ул 25 Октября | 101/2 | ВЛ 10 кВ № 06 ПС Богучар | 2025-02-26 | 8:00 | 2025-02-26 | 17:00 | техническое присоединение | Богучарский РЭС
4140 | г Богучар | ул 25 Октября | 102 | ВЛ 10 кВ № 06 ПС Богучар | 2025-02-26 | 8:00 | 2025-02-26 | 17:00 | техническое присоединение | Богучарский РЭС
4141 | г Богучар | ул 25 Октября | 104 | ВЛ 10 кВ № 06 ПС Богучар | 2025-02-26 | 8:00 | 2025-02-26 | 17:00 | техническое присоединение | Богучарский РЭС
4142 | г Богучар | ул 25 Октября | 105 | ВЛ 10 кВ № 06 ПС Богучар | 2025-02-26 | 8:00 | 2025-02-26 | 17:00 | техническое присоединение | Богучарский РЭС
4143 | г Богучар | ул 25 Октября | 113 | ВЛ 10 кВ № 06 ПС Богучар | 2025-02-26 | 8:00 | 2025-02-26 | 17:00 | техническое присоединение | Богучарский РЭС
4144 | г Богучар | ул 25 Октября | 14 | ВЛ 10 кВ № 06 ПС Богучар | 2025-02-26 | 8:00 | 2025-02-26 | 17:00 | техническое присоединение | Богучарский РЭС
4145 | г Богучар | ул 25 Октября | 16 | ВЛ 10 кВ № 06 ПС Богучар | 2025-02-26 | 8:00 | 2025-02-26 | 17:00 | техническое присоединение | Богучарский РЭС
4146 | г Богучар | ул Дзержинского | 19 | ВЛ 10 кВ № 06 ПС Богучар | 2025-02-26 | 8:00 | 2025-02-26 | 17:00 | техническое присоединение | Богучарский РЭС
4147 | г Богучар | ул 25 Октября | 23 | ВЛ 10 кВ № 06 ПС Богучар | 2025-02-26 | 8:00 | 2025-02-26 | 17:00 | техническое присоединение | Богучарский РЭС
4148 | г Богучар | ул 25 Октября | 24 | ВЛ 10 кВ № 06 ПС Богучар | 2025-02-26 | 8:00 | 2025-02-26 | 17:00 | техническое присоединение | Богучарский РЭС
4149 | г Богучар | ул 25 Октября | 28 | ВЛ 10 кВ № 06 ПС Богучар | 2025-02-26 | 8:00 | 2025-02-26 | 17:00 | техническое присоединение | Богучарский РЭС
4150 | г Богучар | ул 25 Октября | 2А | ВЛ 10 кВ № 06 ПС Богучар | 2025-02-26 | 8:00 | 2025-02-26 | 17:00 | техническое присоединение | Богучарский РЭС
4151 | г Богучар | ул 25 Октября | 3 | ВЛ 10 кВ № 06 ПС Богучар | 2025-02-26 | 8:00 | 2025-02-26 | 17:00 | техническое присоединение | Богучарский РЭС
4152 | г Богучар | ул 25 Октября | 31 | ВЛ 10 кВ № 06 ПС Богучар | 2025-02-26 | 8:00 | 2025-02-26 | 17:00 | техническое присоединение | Богучарский РЭС
4153 | г Богучар | ул 25 Октября | 32 | ВЛ 10 кВ № 06 ПС Богучар | 2025-02-26 | 8:00 | 2025-02-26 | 17:00 | техническое присоединение | Богучарский РЭС
4154 | г Богучар | ул Карла Маркса | 18 | ВЛ 10 кВ № 06 ПС Богучар | 2025-02-26 | 8:00 | 2025-02-26 | 17:00 | техническое присоединение | Богучарский РЭС
4155 | г Богучар | ул 25 Октября | 38 | ВЛ 10 кВ № 06 ПС Богучар | 2025-02-26 | 8:00 | 2025-02-26 | 17:00 | техническое присоединение | Богучарский РЭС
4156 | г Богучар | ул 25 Октября | 40 | ВЛ 10 кВ № 06 ПС Богучар | 2025-02-26 | 8:00 | 2025-02-26 | 17:00 | техническое присоединение | Богучарский РЭС
4157 | г Богучар | ул 25 Октября | 43 | ВЛ 10 кВ № 06 ПС Богучар | 2025-02-26 | 8:00 | 2025-02-26 | 17:00 | техническое присоединение | Богучарский РЭС
4158 | г Богучар | ул 25 Октября | 46 | ВЛ 10 кВ № 06 ПС Богучар | 2025-02-26 | 8:00 | 2025-02-26 | 17:00 | техническое присоединение | Богучарский РЭС
4159 | г Богучар | ул 25 Октября | 48 | ВЛ 10 кВ № 06 ПС Богучар | 2025-02-26 | 8:00 | 2025-02-26 | 17:00 | техническое присоединение | Богучарский РЭС
4160 | г Богучар | ул 25 Октября | 49 | ВЛ 10 кВ № 06 ПС Богучар | 2025-02-26 | 8:00 | 2025-02-26 | 17:00 | техническое присоединение | Богучарский РЭС
4161 | г Богучар | ул 25 Октября | 51 | ВЛ 10 кВ № 06 ПС Богучар | 2025-02-26 | 8:00 | 2025-02-26 | 17:00 | техническое присоединение | Богучарский РЭС
4162 | г Богучар | ул 25 Октября | 55 | ВЛ 10 кВ № 06 ПС Богучар | 2025-02-26 | 8:00 | 2025-02-26 | 17:00 | техническое присоединение | Богучарский РЭС
4163 | г Богучар | ул 25 Октября | 57 | ВЛ 10 кВ № 06 ПС Богучар | 2025-02-26 | 8:00 | 2025-02-26 | 17:00 | техническое присоединение | Богучарский РЭС
4164 | г Богучар | ул 25 Октября | 59 | ВЛ 10 кВ № 06 ПС Богучар | 2025-02-26 | 8:00 | 2025-02-26 | 17:00 | техническое присоединение | Богучарский РЭС
4165 | г Богучар | ул 25 Октября | 63 | ВЛ 10 кВ № 06 ПС Богучар | 2025-02-26 | 8:00 | 2025-02-26 | 17:00 | техническое присоединение | Богучарский РЭС
4166 | г Богучар | ул 25 Октября | 65 | ВЛ 10 кВ № 06 ПС Богучар | 2025-02-26 | 8:00 | 2025-02-26 | 17:00 | техническое присоединение | Богучарский РЭС
4167 | г Богучар | ул 25 Октября | 69 | ВЛ 10 кВ № 06 ПС Богучар | 2025-02-26 | 8:00 | 2025-02-26 | 17:00 | техническое присоединение | Богучарский РЭС
4168 | г Богучар | ул 25 Октября | 71 | ВЛ 10 кВ № 06 ПС Богучар | 2025-02-26 | 8:00 | 2025-02-26 | 17:00 | техническое присоединение | Богучарский РЭС
4169 | г Богучар | ул 25 Октября | 74 | ВЛ 10 кВ № 06 ПС Богучар | 2025-02-26 | 8:00 | 2025-02-26 | 17:00 | техническое присоединение | Богучарский РЭС
4170 | г Богучар | ул 25 Октября | 75 | ВЛ 10 кВ № 06 ПС Богучар | 2025-02-26 | 8:00 | 2025-02-26 | 17:00 | техническое присоединение | Богучарский РЭС
4171 | г Богучар | ул 25 Октября | 76 | ВЛ 10 кВ № 06 ПС Богучар | 2025-02-26 | 8:00 | 2025-02-26 | 17:00 | техническое присоединение | Богучарский РЭС
4172 | г Богучар | ул 25 Октября | 81 | ВЛ 10 кВ № 06 ПС Богучар | 2025-02-26 | 8:00 | 2025-02-26 | 17:00 | техническое присоединение | Богучарский РЭС
4173 | г Богучар | ул 25 Октября | 84 | ВЛ 10 кВ № 06 ПС Богучар | 2025-02-26 | 8:00 | 2025-02-26 | 17:00 | техническое присоединение | Богучарский РЭС
4174 | г Богучар | ул 25 Октября | 9 | ВЛ 10 кВ № 06 ПС Богучар | 2025-02-26 | 8:00 | 2025-02-26 | 17:00 | техническое присоединение | Богучарский РЭС
4175 | г Богучар | ул 25 Октября | 92 | ВЛ 10 кВ № 06 ПС Богучар | 2025-02-26 | 8:00 | 2025-02-26 | 17:00 | техническое присоединение | Богучарский РЭС
4176 | г Богучар | ул 25 Октября | 93 | ВЛ 10 кВ № 06 ПС Богучар | 2025-02-26 | 8:00 | 2025-02-26 | 17:00 | техническое присоединение | Богучарский РЭС
4177 | г Богучар | ул 25 Октября | 98 | ВЛ 10 кВ № 06 ПС Богучар | 2025-02-26 | 8:00 | 2025-02-26 | 17:00 | техническое присоединение | Богучарский РЭС
4178 | г Богучар | ул им Котова | 1 | ВЛ 10 кВ № 06 ПС Богучар | 2025-02-26 | 8:00 | 2025-02-26 | 17:00 | техническое присоединение | Богучарский РЭС
4179 | г Богучар | ул им Котова | 11 | ВЛ 10 кВ № 06 ПС Богучар | 2025-02-26 | 8:00 | 2025-02-26 | 17:00 | техническое присоединение | Богучарский РЭС
4180 | г Богучар | ул им Котова | 12 | ВЛ 10 кВ № 06 ПС Богучар | 2025-02-26 | 8:00 | 2025-02-26 | 17:00 | техническое присоединение | Богучарский РЭС
4181 | г Богучар | ул им Котова | 15 | ВЛ 10 кВ № 06 ПС Богучар | 2025-02-26 | 8:00 | 2025-02-26 | 17:00 | техническое присоединение | Богучарский РЭС
4182 | г Богучар | ул им Котова | 1А | ВЛ 10 кВ № 06 ПС Богучар | 2025-02-26 | 8:00 | 2025-02-26 | 17:00 | техническое присоединение | Богучарский РЭС
4183 | г Богучар | ул им Котова | 25 | ВЛ 10 кВ № 06 ПС Богучар | 2025-02-26 | 8:00 | 2025-02-26 | 17:00 | техническое присоединение | Богучарский РЭС
4184 | г Богучар | ул им Котова | 34 | ВЛ 10 кВ № 06 ПС Богучар | 2025-02-26 | 8:00 | 2025-02-26 | 17:00 | техническое присоединение | Богучарский РЭС
4185 | г Богучар | ул им Котова | 38 | ВЛ 10 кВ № 06 ПС Богучар | 2025-02-26 | 8:00 | 2025-02-26 | 17:00 | техническое присоединение | Богучарский РЭС
4186 | г Богучар | ул им Котова | 2а | ВЛ 10 кВ № 06 ПС Богучар | 2025-02-26 | 8:00 | 2025-02-26 | 17:00 | техническое присоединение | Богучарский РЭС
4187 | г Богучар | ул им Котова | 7 | ВЛ 10 кВ № 06 ПС Богучар | 2025-02-26 | 8:00 | 2025-02-26 | 17:00 | техническое присоединение | Богучарский РЭС
4188 | г Богучар | ул им Котова | 8 | ВЛ 10 кВ № 06 ПС Богучар | 2025-02-26 | 8:00 | 2025-02-26 | 17:00 | техническое присоединение | Богучарский РЭС
4189 | г Богучар | ул им Масловского | 1 | ВЛ 10 кВ № 06 ПС Богучар | 2025-02-26 | 8:00 | 2025-02-26 | 17:00 | техническое присоединение | Богучарский РЭС
4190 | г Богучар | ул им Масловского | 10 | ВЛ 10 кВ № 06 ПС Богучар | 2025-02-26 | 8:00 | 2025-02-26 | 17:00 | техническое присоединение | Богучарский РЭС
4191 | г Богучар | ул им Масловского | 18 | ВЛ 10 кВ № 06 ПС Богучар | 2025-02-26 | 8:00 | 2025-02-26 | 17:00 | техническое присоединение | Богучарский РЭС
4192 | г Богучар | ул им Масловского | 51 | ВЛ 10 кВ № 06 ПС Богучар | 2025-02-26 | 8:00 | 2025-02-26 | 17:00 | техническое присоединение | Богучарский РЭС
4193 | г Богучар | ул им Масловского | 23 | ВЛ 10 кВ № 06 ПС Богучар | 2025-02-26 | 8:00 | 2025-02-26 | 17:00 | техническое присоединение | Богучарский РЭС
4194 | г Богучар | ул им Масловского | 21 | ВЛ 10 кВ № 06 ПС Богучар | 2025-02-26 | 8:00 | 2025-02-26 | 17:00 | техническое присоединение | Богучарский РЭС
4195 | г Богучар | ул им Масловского | 22 | ВЛ 10 кВ № 06 ПС Богучар | 2025-02-26 | 8:00 | 2025-02-26 | 17:00 | техническое присоединение | Богучарский РЭС
4196 | г Богучар | ул им Масловского | 24 | ВЛ 10 кВ № 06 ПС Богучар | 2025-02-26 | 8:00 | 2025-02-26 | 17:00 | техническое присоединение | Богучарский РЭС
4197 | г Богучар | ул им Масловского | 9 | ВЛ 10 кВ № 06 ПС Богучар | 2025-02-26 | 8:00 | 2025-02-26 | 17:00 | техническое присоединение | Богучарский РЭС
4198 | г Богучар | ул им Масловского | 41 | ВЛ 10 кВ № 06 ПС Богучар | 2025-02-26 | 8:00 | 2025-02-26 | 17:00 | техническое присоединение | Богучарский РЭС
4199 | г Богучар | ул им Масловского | 48 | ВЛ 10 кВ № 06 ПС Богучар | 2025-02-26 | 8:00 | 2025-02-26 | 17:00 | техническое присоединение | Богучарский РЭС
4200 | г Богучар | пер Белогорский | 15 | ВЛ 10 кВ № 06 ПС Богучар | 2025-02-26 | 8:00 | 2025-02-26 | 17:00 | техническое присоединение | Богучарский РЭС
4201 | г Богучар | ул Брагонина | 11 | ВЛ 10 кВ № 06 ПС Богучар | 2025-02-26 | 8:00 | 2025-02-26 | 17:00 | техническое присоединение | Богучарский РЭС
4202 | г Богучар | ул Брагонина | 16 | ВЛ 10 кВ № 06 ПС Богучар | 2025-02-26 | 8:00 | 2025-02-26 | 17:00 | техническое присоединение | Богучарский РЭС
4203 | г Богучар | ул Брагонина | 19 | ВЛ 10 кВ № 06 ПС Богучар | 2025-02-26 | 8:00 | 2025-02-26 | 17:00 | техническое присоединение | Богучарский РЭС
4204 | г Богучар | ул Брагонина | 22 | ВЛ 10 кВ № 06 ПС Богучар | 2025-02-26 | 8:00 | 2025-02-26 | 17:00 | техническое присоединение | Богучарский РЭС
4205 | г Богучар | ул Брагонина | 23 | ВЛ 10 кВ № 06 ПС Богучар | 2025-02-26 | 8:00 | 2025-02-26 | 17:00 | техническое присоединение | Богучарский РЭС
4206 | г Богучар | ул Брагонина | 24 | ВЛ 10 кВ № 06 ПС Богучар | 2025-02-26 | 8:00 | 2025-02-26 | 17:00 | техническое присоединение | Богучарский РЭС
4207 | г Богучар | ул Брагонина | 27 | ВЛ 10 кВ № 06 ПС Богучар | 2025-02-26 | 8:00 | 2025-02-26 | 17:00 | техническое присоединение | Богучарский РЭС
4208 | г Богучар | ул Брагонина | 35 | ВЛ 10 кВ № 06 ПС Богучар | 2025-02-26 | 8:00 | 2025-02-26 | 17:00 | техническое присоединение | Богучарский РЭС
4209 | г Богучар | ул Брагонина | 38 | ВЛ 10 кВ № 06 ПС Богучар | 2025-02-26 | 8:00 | 2025-02-26 | 17:00 | техническое присоединение | Богучарский РЭС
4210 | г Богучар | ул Брагонина | 39 | ВЛ 10 кВ № 06 ПС Богучар | 2025-02-26 | 8:00 | 2025-02-26 | 17:00 | техническое присоединение | Богучарский РЭС
4211 | г Богучар | ул Брагонина | 4 | ВЛ 10 кВ № 06 ПС Богучар | 2025-02-26 | 8:00 | 2025-02-26 | 17:00 | техническое присоединение | Богучарский РЭС
4212 | г Богучар | ул Брагонина | 40 | ВЛ 10 кВ № 06 ПС Богучар | 2025-02-26 | 8:00 | 2025-02-26 | 17:00 | техническое присоединение | Богучарский РЭС
4213 | г Богучар | ул Брагонина | 44 | ВЛ 10 кВ № 06 ПС Богучар | 2025-02-26 | 8:00 | 2025-02-26 | 17:00 | техническое присоединение | Богучарский РЭС
4214 | г Богучар | ул Брагонина | 48 | ВЛ 10 кВ № 06 ПС Богучар | 2025-02-26 | 8:00 | 2025-02-26 | 17:00 | техническое присоединение | Богучарский РЭС
4215 | г Богучар | ул Брагонина | 50 | ВЛ 10 кВ № 06 ПС Богучар | 2025-02-26 | 8:00 | 2025-02-26 | 17:00 | техническое присоединение | Богучарский РЭС
4216 | г Богучар | ул Брагонина | 6 | ВЛ 10 кВ № 06 ПС Богучар | 2025-02-26 | 8:00 | 2025-02-26 | 17:00 | техническое присоединение | Богучарский РЭС
4217 | г Богучар | ул Брагонина | 64 | ВЛ 10 кВ № 06 ПС Богучар | 2025-02-26 | 8:00 | 2025-02-26 | 17:00 | техническое присоединение | Богучарский РЭС
4218 | г Богучар | ул Брагонина | 68 | ВЛ 10 кВ № 06 ПС Богучар | 2025-02-26 | 8:00 | 2025-02-26 | 17:00 | техническое присоединение | Богучарский РЭС
4219 | г Богучар | ул Брагонина | 7 | ВЛ 10 кВ № 06 ПС Богучар | 2025-02-26 | 8:00 | 2025-02-26 | 17:00 | техническое присоединение | Богучарский РЭС
4220 | г Богучар | ул Брагонина | 9 | ВЛ 10 кВ № 06 ПС Богучар | 2025-02-26 | 8:00 | 2025-02-26 | 17:00 | техническое присоединение | Богучарский РЭС
4221 | г Богучар | ул Булавина | 1 | ВЛ 10 кВ № 06 ПС Богучар | 2025-02-26 | 8:00 | 2025-02-26 | 17:00 | техническое присоединение | Богучарский РЭС
4222 | г Богучар | ул Булавина | 10 | ВЛ 10 кВ № 06 ПС Богучар | 2025-02-26 | 8:00 | 2025-02-26 | 17:00 | техническое присоединение | Богучарский РЭС
4223 | г Богучар | ул Булавина | 13 | ВЛ 10 кВ № 06 ПС Богучар | 2025-02-26 | 8:00 | 2025-02-26 | 17:00 | техническое присоединение | Богучарский РЭС
4224 | г Богучар | ул Булавина | 18 | ВЛ 10 кВ № 06 ПС Богучар | 2025-02-26 | 8:00 | 2025-02-26 | 17:00 | техническое присоединение | Богучарский РЭС
4225 | г Богучар | ул Булавина | 19 | ВЛ 10 кВ № 06 ПС Богучар | 2025-02-26 | 8:00 | 2025-02-26 | 17:00 | техническое присоединение | Богучарский РЭС
4226 | г Богучар | ул Булавина | 24 | ВЛ 10 кВ № 06 ПС Богучар | 2025-02-26 | 8:00 | 2025-02-26 | 17:00 | техническое присоединение | Богучарский РЭС
4227 | г Богучар | ул Булавина | 26 | ВЛ 10 кВ № 06 ПС Богучар | 2025-02-26 | 8:00 | 2025-02-26 | 17:00 | техническое присоединение | Богучарский РЭС
4228 | г Богучар | ул Булавина | 28 | ВЛ 10 кВ № 06 ПС Богучар | 2025-02-26 | 8:00 | 2025-02-26 | 17:00 | техническое присоединение | Богучарский РЭС
4229 | г Богучар | ул Булавина | 2А | ВЛ 10 кВ № 06 ПС Богучар | 2025-02-26 | 8:00 | 2025-02-26 | 17:00 | техническое присоединение | Богучарский РЭС
4230 | г Богучар | ул Булавина | 6 | ВЛ 10 кВ № 06 ПС Богучар | 2025-02-26 | 8:00 | 2025-02-26 | 17:00 | техническое присоединение | Богучарский РЭС
4231 | г Богучар | ул Булавина | 8 | ВЛ 10 кВ № 06 ПС Богучар | 2025-02-26 | 8:00 | 2025-02-26 | 17:00 | техническое присоединение | Богучарский РЭС
4232 | г Богучар | ул Верхняя | 7 | ВЛ 10 кВ № 06 ПС Богучар | 2025-02-26 | 8:00 | 2025-02-26 | 17:00 | техническое присоединение | Богучарский РЭС
4233 | г Богучар | ул Виноградова | 30 | ВЛ 10 кВ № 06 ПС Богучар | 2025-02-26 | 8:00 | 2025-02-26 | 17:00 | техническое присоединение | Богучарский РЭС
4234 | г Богучар | ул Виноградова | 16 | ВЛ 10 кВ № 06 ПС Богучар | 2025-02-26 | 8:00 | 2025-02-26 | 17:00 | техническое присоединение | Богучарский РЭС
4235 | г Богучар | ул Виноградова | 18 | ВЛ 10 кВ № 06 ПС Богучар | 2025-02-26 | 8:00 | 2025-02-26 | 17:00 | техническое присоединение | Богучарский РЭС
4236 | г Богучар | ул Виноградова | 21 | ВЛ 10 кВ № 06 ПС Богучар | 2025-02-26 | 8:00 | 2025-02-26 | 17:00 | техническое присоединение | Богучарский РЭС
4237 | г Богучар | ул Виноградова | 22 | ВЛ 10 кВ № 06 ПС Богучар | 2025-02-26 | 8:00 | 2025-02-26 | 17:00 | техническое присоединение | Богучарский РЭС
4238 | г Богучар | ул Виноградова | 24 | ВЛ 10 кВ № 06 ПС Богучар | 2025-02-26 | 8:00 | 2025-02-26 | 17:00 | техническое присоединение | Богучарский РЭС
4239 | г Богучар | ул Виноградова | 25 | ВЛ 10 кВ № 06 ПС Богучар | 2025-02-26 | 8:00 | 2025-02-26 | 17:00 | техническое присоединение | Богучарский РЭС
4240 | г Богучар | ул Виноградова | 29 | ВЛ 10 кВ № 06 ПС Богучар | 2025-02-26 | 8:00 | 2025-02-26 | 17:00 | техническое присоединение | Богучарский РЭС
4241 | г Богучар | ул Виноградова | 31 | ВЛ 10 кВ № 06 ПС Богучар | 2025-02-26 | 8:00 | 2025-02-26 | 17:00 | техническое присоединение | Богучарский РЭС
4242 | г Богучар | ул Виноградова | 42 | ВЛ 10 кВ № 06 ПС Богучар | 2025-02-26 | 8:00 | 2025-02-26 | 17:00 | техническое присоединение | Богучарский РЭС
4243 | г Богучар | ул Виноградова | 43 | ВЛ 10 кВ № 06 ПС Богучар | 2025-02-26 | 8:00 | 2025-02-26 | 17:00 | техническое присоединение | Богучарский РЭС
4244 | г Богучар | ул Виноградова | 50 | ВЛ 10 кВ № 06 ПС Богучар | 2025-02-26 | 8:00 | 2025-02-26 | 17:00 | техническое присоединение | Богучарский РЭС
4245 | г Богучар | ул Виноградова | 51 | ВЛ 10 кВ № 06 ПС Богучар | 2025-02-26 | 8:00 | 2025-02-26 | 17:00 | техническое присоединение | Богучарский РЭС
4246 | г Богучар | ул Виноградова | 65 | ВЛ 10 кВ № 06 ПС Богучар | 2025-02-26 | 8:00 | 2025-02-26 | 17:00 | техническое присоединение | Богучарский РЭС
4247 | г Богучар | ул Виноградова | 64 | ВЛ 10 кВ № 06 ПС Богучар | 2025-02-26 | 8:00 | 2025-02-26 | 17:00 | техническое присоединение | Богучарский РЭС
4248 | г Богучар | ул Виноградова | 75 | ВЛ 10 кВ № 06 ПС Богучар | 2025-02-26 | 8:00 | 2025-02-26 | 17:00 | техническое присоединение | Богучарский РЭС
4249 | г Богучар | ул Виноградова | 79 | ВЛ 10 кВ № 06 ПС Богучар | 2025-02-26 | 8:00 | 2025-02-26 | 17:00 | техническое присоединение | Богучарский РЭС
4250 | г Богучар | ул Володарского | 11 | ВЛ 10 кВ № 06 ПС Богучар | 2025-02-26 | 8:00 | 2025-02-26 | 17:00 | техническое присоединение | Богучарский РЭС
4251 | г Богучар | ул Володарского | 12 | ВЛ 10 кВ № 06 ПС Богучар | 2025-02-26 | 8:00 | 2025-02-26 | 17:00 | техническое присоединение | Богучарский РЭС
4252 | г Богучар | ул Володарского | 14 | ВЛ 10 кВ № 06 ПС Богучар | 2025-02-26 | 8:00 | 2025-02-26 | 17:00 | техническое присоединение | Богучарский РЭС
4253 | г Богучар | ул Володарского | 15 | ВЛ 10 кВ № 06 ПС Богучар | 2025-02-26 | 8:00 | 2025-02-26 | 17:00 | техническое присоединение | Богучарский РЭС
4254 | г Богучар | ул Володарского | 19 | ВЛ 10 кВ № 06 ПС Богучар | 2025-02-26 | 8:00 | 2025-02-26 | 17:00 | техническое присоединение | Богучарский РЭС
4255 | г Богучар | ул Володарского | 2 | ВЛ 10 кВ № 06 ПС Богучар | 2025-02-26 | 8:00 | 2025-02-26 | 17:00 | техническое присоединение | Богучарский РЭС
4256 | г Богучар | ул Володарского | 22 | ВЛ 10 кВ № 06 ПС Богучар | 2025-02-26 | 8:00 | 2025-02-26 | 17:00 | техническое присоединение | Богучарский РЭС
4257 | г Богучар | ул Володарского | 27 | ВЛ 10 кВ № 06 ПС Богучар | 2025-02-26 | 8:00 | 2025-02-26 | 17:00 | техническое присоединение | Богучарский РЭС
4258 | г Богучар | ул Володарского | 28 | ВЛ 10 кВ № 06 ПС Богучар | 2025-02-26 | 8:00 | 2025-02-26 | 17:00 | техническое присоединение | Богучарский РЭС
4259 | г Богучар | ул Володарского | 29 | ВЛ 10 кВ № 06 ПС Богучар | 2025-02-26 | 8:00 | 2025-02-26 | 17:00 | техническое присоединение | Богучарский РЭС
4260 | г Богучар | ул Володарского | 3 | ВЛ 10 кВ № 06 ПС Богучар | 2025-02-26 | 8:00 | 2025-02-26 | 17:00 | техническое присоединение | Богучарский РЭС
4261 | г Богучар | ул Володарского | 32 | ВЛ 10 кВ № 06 ПС Богучар | 2025-02-26 | 8:00 | 2025-02-26 | 17:00 | техническое присоединение | Богучарский РЭС
4262 | г Богучар | ул Володарского | 33 | ВЛ 10 кВ № 06 ПС Богучар | 2025-02-26 | 8:00 | 2025-02-26 | 17:00 | техническое присоединение | Богучарский РЭС
4263 | г Богучар | ул Володарского | 39 | ВЛ 10 кВ № 06 ПС Богучар | 2025-02-26 | 8:00 | 2025-02-26 | 17:00 | техническое присоединение | Богучарский РЭС
4264 | г Богучар | ул Володарского | 7,кв6 | ВЛ 10 кВ № 06 ПС Богучар | 2025-02-26 | 8:00 | 2025-02-26 | 17:00 | техническое присоединение | Богучарский РЭС
4265 | г Богучар | ул Дзержинского | 11 | ВЛ 10 кВ № 06 ПС Богучар | 2025-02-26 | 8:00 | 2025-02-26 | 17:00 | техническое присоединение | Богучарский РЭС
4266 | г Богучар | ул Дзержинского | 111А | ВЛ 10 кВ № 06 ПС Богучар | 2025-02-26 | 8:00 | 2025-02-26 | 17:00 | техническое присоединение | Богучарский РЭС
4267 | г Богучар | ул Дзержинского | 116 | ВЛ 10 кВ № 06 ПС Богучар | 2025-02-26 | 8:00 | 2025-02-26 | 17:00 | техническое присоединение | Богучарский РЭС
4268 | г Богучар | ул Брагонина | 36 | ВЛ 10 кВ № 06 ПС Богучар | 2025-02-26 | 8:00 | 2025-02-26 | 17:00 | техническое присоединение | Богучарский РЭС
4269 | г Богучар | ул Дзержинского | 159 | ВЛ 10 кВ № 06 ПС Богучар | 2025-02-26 | 8:00 | 2025-02-26 | 17:00 | техническое присоединение | Богучарский РЭС
4270 | г Богучар | ул Дзержинского | 163 | ВЛ 10 кВ № 06 ПС Богучар | 2025-02-26 | 8:00 | 2025-02-26 | 17:00 | техническое присоединение | Богучарский РЭС
4271 | г Богучар | ул Дзержинского | 167 | ВЛ 10 кВ № 06 ПС Богучар | 2025-02-26 | 8:00 | 2025-02-26 | 17:00 | техническое присоединение | Богучарский РЭС
4272 | г Богучар | ул Дзержинского | 169 | ВЛ 10 кВ № 06 ПС Богучар | 2025-02-26 | 8:00 | 2025-02-26 | 17:00 | техническое присоединение | Богучарский РЭС
4273 | г Богучар | ул Дзержинского | 171 | ВЛ 10 кВ № 06 ПС Богучар | 2025-02-26 | 8:00 | 2025-02-26 | 17:00 | техническое присоединение | Богучарский РЭС
4274 | г Богучар | ул Дзержинского | 173 | ВЛ 10 кВ № 06 ПС Богучар | 2025-02-26 | 8:00 | 2025-02-26 | 17:00 | техническое присоединение | Богучарский РЭС
4275 | г Богучар | ул Дзержинского | 179 | ВЛ 10 кВ № 06 ПС Богучар | 2025-02-26 | 8:00 | 2025-02-26 | 17:00 | техническое присоединение | Богучарский РЭС
4276 | г Богучар | ул Дзержинского | 181 | ВЛ 10 кВ № 06 ПС Богучар | 2025-02-26 | 8:00 | 2025-02-26 | 17:00 | техническое присоединение | Богучарский РЭС
4277 | г Богучар | ул Дзержинского | 183 | ВЛ 10 кВ № 06 ПС Богучар | 2025-02-26 | 8:00 | 2025-02-26 | 17:00 | техническое присоединение | Богучарский РЭС
4278 | г Богучар | ул Дзержинского | 19 | ВЛ 10 кВ № 06 ПС Богучар | 2025-02-26 | 8:00 | 2025-02-26 | 17:00 | техническое присоединение | Богучарский РЭС
4279 | г Богучар | ул Дзержинского | 191 | ВЛ 10 кВ № 06 ПС Богучар | 2025-02-26 | 8:00 | 2025-02-26 | 17:00 | техническое присоединение | Богучарский РЭС
4280 | г Богучар | ул Дзержинского | 197 | ВЛ 10 кВ № 06 ПС Богучар | 2025-02-26 | 8:00 | 2025-02-26 | 17:00 | техническое присоединение | Богучарский РЭС
4281 | г Богучар | ул Дзержинского | 203 | ВЛ 10 кВ № 06 ПС Богучар | 2025-02-26 | 8:00 | 2025-02-26 | 17:00 | техническое присоединение | Богучарский РЭС
4282 | г Богучар | ул Дзержинского | 207 | ВЛ 10 кВ № 06 ПС Богучар | 2025-02-26 | 8:00 | 2025-02-26 | 17:00 | техническое присоединение | Богучарский РЭС
4283 | г Богучар | ул Дзержинского | 209 | ВЛ 10 кВ № 06 ПС Богучар | 2025-02-26 | 8:00 | 2025-02-26 | 17:00 | техническое присоединение | Богучарский РЭС
4284 | г Богучар | ул Дзержинского | 21 | ВЛ 10 кВ № 06 ПС Богучар | 2025-02-26 | 8:00 | 2025-02-26 | 17:00 | техническое присоединение | Богучарский РЭС
4285 | г Богучар | ул Дзержинского | 213 | ВЛ 10 кВ № 06 ПС Богучар | 2025-02-26 | 8:00 | 2025-02-26 | 17:00 | техническое присоединение | Богучарский РЭС
4286 | г Богучар | ул Дзержинского | 217 | ВЛ 10 кВ № 06 ПС Богучар | 2025-02-26 | 8:00 | 2025-02-26 | 17:00 | техническое присоединение | Богучарский РЭС
4287 | г Богучар | ул Дзержинского | 22 | ВЛ 10 кВ № 06 ПС Богучар | 2025-02-26 | 8:00 | 2025-02-26 | 17:00 | техническое присоединение | Богучарский РЭС
4288 | г Богучар | ул Дзержинского | 221 | ВЛ 10 кВ № 06 ПС Богучар | 2025-02-26 | 8:00 | 2025-02-26 | 17:00 | техническое присоединение | Богучарский РЭС
4289 | г Богучар | ул Дзержинского | 223 | ВЛ 10 кВ № 06 ПС Богучар | 2025-02-26 | 8:00 | 2025-02-26 | 17:00 | техническое присоединение | Богучарский РЭС
4290 | г Богучар | ул Дзержинского | 227 | ВЛ 10 кВ № 06 ПС Богучар | 2025-02-26 | 8:00 | 2025-02-26 | 17:00 | техническое присоединение | Богучарский РЭС
4291 | г Богучар | ул Дзержинского | 231 | ВЛ 10 кВ № 06 ПС Богучар | 2025-02-26 | 8:00 | 2025-02-26 | 17:00 | техническое присоединение | Богучарский РЭС
4292 | г Богучар | ул Тополиная | 27 | ВЛ 10 кВ № 06 ПС Богучар | 2025-02-26 | 8:00 | 2025-02-26 | 17:00 | техническое присоединение | Богучарский РЭС
4293 | г Богучар | ул Дзержинского | 237 | ВЛ 10 кВ № 06 ПС Богучар | 2025-02-26 | 8:00 | 2025-02-26 | 17:00 | техническое присоединение | Богучарский РЭС
4294 | г Богучар | ул Дзержинского | 25 | ВЛ 10 кВ № 06 ПС Богучар | 2025-02-26 | 8:00 | 2025-02-26 | 17:00 | техническое присоединение | Богучарский РЭС
4295 | г Богучар | ул Дзержинского | 27 | ВЛ 10 кВ № 06 ПС Богучар | 2025-02-26 | 8:00 | 2025-02-26 | 17:00 | техническое присоединение | Богучарский РЭС
4296 | г Богучар | ул Дзержинского | 36 | ВЛ 10 кВ № 06 ПС Богучар | 2025-02-26 | 8:00 | 2025-02-26 | 17:00 | техническое присоединение | Богучарский РЭС
4297 | г Богучар | ул Дзержинского | 41 | ВЛ 10 кВ № 06 ПС Богучар | 2025-02-26 | 8:00 | 2025-02-26 | 17:00 | техническое присоединение | Богучарский РЭС
4298 | г Богучар | ул Дзержинского | 43 | ВЛ 10 кВ № 06 ПС Богучар | 2025-02-26 | 8:00 | 2025-02-26 | 17:00 | техническое присоединение | Богучарский РЭС
4299 | г Богучар | ул Дзержинского | 5 | ВЛ 10 кВ № 06 ПС Богучар | 2025-02-26 | 8:00 | 2025-02-26 | 17:00 | техническое присоединение | Богучарский РЭС
4300 | г Богучар | ул Дзержинского | 50 | ВЛ 10 кВ № 06 ПС Богучар | 2025-02-26 | 8:00 | 2025-02-26 | 17:00 | техническое присоединение | Богучарский РЭС
4301 | г Богучар | ул Дзержинского | 52 | ВЛ 10 кВ № 06 ПС Богучар | 2025-02-26 | 8:00 | 2025-02-26 | 17:00 | техническое присоединение | Богучарский РЭС
4302 | г Богучар | ул Дзержинского | 57 | ВЛ 10 кВ № 06 ПС Богучар | 2025-02-26 | 8:00 | 2025-02-26 | 17:00 | техническое присоединение | Богучарский РЭС
4303 | г Богучар | ул Дзержинского | 58 | ВЛ 10 кВ № 06 ПС Богучар | 2025-02-26 | 8:00 | 2025-02-26 | 17:00 | техническое присоединение | Богучарский РЭС
4304 | г Богучар | ул Дзержинского | 63 | ВЛ 10 кВ № 06 ПС Богучар | 2025-02-26 | 8:00 | 2025-02-26 | 17:00 | техническое присоединение | Богучарский РЭС
4305 | г Богучар | ул Дзержинского | 67 | ВЛ 10 кВ № 06 ПС Богучар | 2025-02-26 | 8:00 | 2025-02-26 | 17:00 | техническое присоединение | Богучарский РЭС
4306 | г Богучар | ул Дзержинского | 69 | ВЛ 10 кВ № 06 ПС Богучар | 2025-02-26 | 8:00 | 2025-02-26 | 17:00 | техническое присоединение | Богучарский РЭС
4307 | г Богучар | ул Дзержинского | 77 | ВЛ 10 кВ № 06 ПС Богучар | 2025-02-26 | 8:00 | 2025-02-26 | 17:00 | техническое присоединение | Богучарский РЭС
4308 | г Богучар | ул Дзержинского | 8 | ВЛ 10 кВ № 06 ПС Богучар | 2025-02-26 | 8:00 | 2025-02-26 | 17:00 | техническое присоединение | Богучарский РЭС
4309 | г Богучар | ул Дзержинского | 80а | ВЛ 10 кВ № 06 ПС Богучар | 2025-02-26 | 8:00 | 2025-02-26 | 17:00 | техническое присоединение | Богучарский РЭС
4310 | г Богучар | ул Дзержинского | 81 | ВЛ 10 кВ № 06 ПС Богучар | 2025-02-26 | 8:00 | 2025-02-26 | 17:00 | техническое присоединение | Богучарский РЭС
4311 | г Богучар | ул Дзержинского | 82 | ВЛ 10 кВ № 06 ПС Богучар | 2025-02-26 | 8:00 | 2025-02-26 | 17:00 | техническое присоединение | Богучарский РЭС
4312 | г Богучар | ул Дзержинского | 9 | ВЛ 10 кВ № 06 ПС Богучар | 2025-02-26 | 8:00 | 2025-02-26 | 17:00 | техническое присоединение | Богучарский РЭС
4313 | г Богучар | пер Дорожный | 30 | ВЛ 10 кВ № 06 ПС Богучар | 2025-02-26 | 8:00 | 2025-02-26 | 17:00 | техническое присоединение | Богучарский РЭС
4314 | г Богучар | пер Дорожный | 32 | ВЛ 10 кВ № 06 ПС Богучар | 2025-02-26 | 8:00 | 2025-02-26 | 17:00 | техническое присоединение | Богучарский РЭС
4315 | г Богучар | ул Жени Седова | 10 | ВЛ 10 кВ № 06 ПС Богучар | 2025-02-26 | 8:00 | 2025-02-26 | 17:00 | техническое присоединение | Богучарский РЭС
4316 | г Богучар | ул Звездная | 9 | ВЛ 10 кВ № 06 ПС Богучар | 2025-02-26 | 8:00 | 2025-02-26 | 17:00 | техническое присоединение | Богучарский РЭС
4317 | г Богучар | пер Зеленый | 1 | ВЛ 10 кВ № 06 ПС Богучар | 2025-02-26 | 8:00 | 2025-02-26 | 17:00 | техническое присоединение | Богучарский РЭС
4318 | г Богучар | пер Зеленый | 16 | ВЛ 10 кВ № 06 ПС Богучар | 2025-02-26 | 8:00 | 2025-02-26 | 17:00 | техническое присоединение | Богучарский РЭС
4319 | г Богучар | пер Зеленый | 18 | ВЛ 10 кВ № 06 ПС Богучар | 2025-02-26 | 8:00 | 2025-02-26 | 17:00 | техническое присоединение | Богучарский РЭС
4320 | г Богучар | пер Зеленый | 2 | ВЛ 10 кВ № 06 ПС Богучар | 2025-02-26 | 8:00 | 2025-02-26 | 17:00 | техническое присоединение | Богучарский РЭС
4321 | г Богучар | пер Зеленый | 20 | ВЛ 10 кВ № 06 ПС Богучар | 2025-02-26 | 8:00 | 2025-02-26 | 17:00 | техническое присоединение | Богучарский РЭС
4322 | г Богучар | пер Зеленый | 22 | ВЛ 10 кВ № 06 ПС Богучар | 2025-02-26 | 8:00 | 2025-02-26 | 17:00 | техническое присоединение | Богучарский РЭС
4323 | г Богучар | ул 25 Октября | 37 | ВЛ 10 кВ № 06 ПС Богучар | 2025-02-26 | 8:00 | 2025-02-26 | 17:00 | техническое присоединение | Богучарский РЭС
4324 | г Богучар | пер Зеленый | 4 | ВЛ 10 кВ № 06 ПС Богучар | 2025-02-26 | 8:00 | 2025-02-26 | 17:00 | техническое присоединение | Богучарский РЭС
4325 | г Богучар | пер Зеленый | 5 | ВЛ 10 кВ № 06 ПС Богучар | 2025-02-26 | 8:00 | 2025-02-26 | 17:00 | техническое присоединение | Богучарский РЭС
4326 | г Богучар | пер Зеленый | 1а | ВЛ 10 кВ № 06 ПС Богучар | 2025-02-26 | 8:00 | 2025-02-26 | 17:00 | техническое присоединение | Богучарский РЭС
4327 | г Богучар | пер Зеленый | 8 | ВЛ 10 кВ № 06 ПС Богучар | 2025-02-26 | 8:00 | 2025-02-26 | 17:00 | техническое присоединение | Богучарский РЭС
4328 | г Богучар | пер Зеленый | 9 | ВЛ 10 кВ № 06 ПС Богучар | 2025-02-26 | 8:00 | 2025-02-26 | 17:00 | техническое присоединение | Богучарский РЭС
4329 | г Богучар | ул Карла Маркса | 34 | ВЛ 10 кВ № 06 ПС Богучар | 2025-02-26 | 8:00 | 2025-02-26 | 17:00 | техническое присоединение | Богучарский РЭС
4330 | г Богучар | ул Карла Маркса | 61 | ВЛ 10 кВ № 06 ПС Богучар | 2025-02-26 | 8:00 | 2025-02-26 | 17:00 | техническое присоединение | Богучарский РЭС
4331 | г Богучар | ул Кирова | 16 | ВЛ 10 кВ № 06 ПС Богучар | 2025-02-26 | 8:00 | 2025-02-26 | 17:00 | техническое присоединение | Богучарский РЭС
4332 | г Богучар | ул Кирова | 21 | ВЛ 10 кВ № 06 ПС Богучар | 2025-02-26 | 8:00 | 2025-02-26 | 17:00 | техническое присоединение | Богучарский РЭС
4333 | г Богучар | ул Кирова | 23 | ВЛ 10 кВ № 06 ПС Богучар | 2025-02-26 | 8:00 | 2025-02-26 | 17:00 | техническое присоединение | Богучарский РЭС
4334 | г Богучар | ул Кирова | 25 | ВЛ 10 кВ № 06 ПС Богучар | 2025-02-26 | 8:00 | 2025-02-26 | 17:00 | техническое присоединение | Богучарский РЭС
4335 | г Богучар | ул Кирова | 27 | ВЛ 10 кВ № 06 ПС Богучар | 2025-02-26 | 8:00 | 2025-02-26 | 17:00 | техническое присоединение | Богучарский РЭС
4336 | г Богучар | ул Кирова | 40 | ВЛ 10 кВ № 06 ПС Богучар | 2025-02-26 | 8:00 | 2025-02-26 | 17:00 | техническое присоединение | Богучарский РЭС
4337 | г Богучар | ул Кирова | 49 | ВЛ 10 кВ № 06 ПС Богучар | 2025-02-26 | 8:00 | 2025-02-26 | 17:00 | техническое присоединение | Богучарский РЭС
4338 | г Богучар | ул Кирова | 52 | ВЛ 10 кВ № 06 ПС Богучар | 2025-02-26 | 8:00 | 2025-02-26 | 17:00 | техническое присоединение | Богучарский РЭС
4339 | г Богучар | ул Кирова | 53 | ВЛ 10 кВ № 06 ПС Богучар | 2025-02-26 | 8:00 | 2025-02-26 | 17:00 | техническое присоединение | Богучарский РЭС
4340 | г Богучар | ул Кирова | 54 | ВЛ 10 кВ № 06 ПС Богучар | 2025-02-26 | 8:00 | 2025-02-26 | 17:00 | техническое присоединение | Богучарский РЭС
4341 | г Богучар | ул Кирова | 57 | ВЛ 10 кВ № 06 ПС Богучар | 2025-02-26 | 8:00 | 2025-02-26 | 17:00 | техническое присоединение | Богучарский РЭС
4342 | г Богучар | ул Кирова | 59 | ВЛ 10 кВ № 06 ПС Богучар | 2025-02-26 | 8:00 | 2025-02-26 | 17:00 | техническое присоединение | Богучарский РЭС
4343 | г Богучар | ул Кирова | 60 | ВЛ 10 кВ № 06 ПС Богучар | 2025-02-26 | 8:00 | 2025-02-26 | 17:00 | техническое присоединение | Богучарский РЭС
4344 | г Богучар | ул Кирова | 61 | ВЛ 10 кВ № 06 ПС Богучар | 2025-02-26 | 8:00 | 2025-02-26 | 17:00 | техническое присоединение | Богучарский РЭС
4345 | г Богучар | ул Кирова | 62 | ВЛ 10 кВ № 06 ПС Богучар | 2025-02-26 | 8:00 | 2025-02-26 | 17:00 | техническое присоединение | Богучарский РЭС
4346 | г Богучар | ул Кирова | 62 | ВЛ 10 кВ № 06 ПС Богучар | 2025-02-26 | 8:00 | 2025-02-26 | 17:00 | техническое присоединение | Богучарский РЭС
4347 | г Богучар | ул Кирова | 64 | ВЛ 10 кВ № 06 ПС Богучар | 2025-02-26 | 8:00 | 2025-02-26 | 17:00 | техническое присоединение | Богучарский РЭС
4348 | г Богучар | ул Кирова | 66 | ВЛ 10 кВ № 06 ПС Богучар | 2025-02-26 | 8:00 | 2025-02-26 | 17:00 | техническое присоединение | Богучарский РЭС
4349 | г Богучар | ул Кирова | 68 | ВЛ 10 кВ № 06 ПС Богучар | 2025-02-26 | 8:00 | 2025-02-26 | 17:00 | техническое присоединение | Богучарский РЭС
4350 | г Богучар | ул Кирова | 70 | ВЛ 10 кВ № 06 ПС Богучар | 2025-02-26 | 8:00 | 2025-02-26 | 17:00 | техническое присоединение | Богучарский РЭС
4351 | г Богучар | ул Клавы Веремеевой | 1 | ВЛ 10 кВ № 06 ПС Богучар | 2025-02-26 | 8:00 | 2025-02-26 | 17:00 | техническое присоединение | Богучарский РЭС
4352 | г Богучар | ул Клавы Веремеевой | 19 | ВЛ 10 кВ № 06 ПС Богучар | 2025-02-26 | 8:00 | 2025-02-26 | 17:00 | техническое присоединение | Богучарский РЭС
4353 | г Богучар | ул Клавы Веремеевой | 21 | ВЛ 10 кВ № 06 ПС Богучар | 2025-02-26 | 8:00 | 2025-02-26 | 17:00 | техническое присоединение | Богучарский РЭС
4354 | г Богучар | ул Дзержинского | 39 | ВЛ 10 кВ № 06 ПС Богучар | 2025-02-26 | 8:00 | 2025-02-26 | 17:00 | техническое присоединение | Богучарский РЭС
4355 | г Богучар | ул Клавы Веремеевой | 6/2 | ВЛ 10 кВ № 06 ПС Богучар | 2025-02-26 | 8:00 | 2025-02-26 | 17:00 | техническое присоединение | Богучарский РЭС
4356 | г Богучар | ул Клавы Веремеевой | 8 | ВЛ 10 кВ № 06 ПС Богучар | 2025-02-26 | 8:00 | 2025-02-26 | 17:00 | техническое присоединение | Богучарский РЭС
4357 | г Богучар | ул Красноармейская | 10 | ВЛ 10 кВ № 06 ПС Богучар | 2025-02-26 | 8:00 | 2025-02-26 | 17:00 | техническое присоединение | Богучарский РЭС
4358 | г Богучар | ул Красноармейская | 12 | ВЛ 10 кВ № 06 ПС Богучар | 2025-02-26 | 8:00 | 2025-02-26 | 17:00 | техническое присоединение | Богучарский РЭС
4359 | г Богучар | ул Красноармейская | 14 | ВЛ 10 кВ № 06 ПС Богучар | 2025-02-26 | 8:00 | 2025-02-26 | 17:00 | техническое присоединение | Богучарский РЭС
4360 | г Богучар | ул Красноармейская | 28 | ВЛ 10 кВ № 06 ПС Богучар | 2025-02-26 | 8:00 | 2025-02-26 | 17:00 | техническое присоединение | Богучарский РЭС
4361 | г Богучар | ул Красноармейская | 2А | ВЛ 10 кВ № 06 ПС Богучар | 2025-02-26 | 8:00 | 2025-02-26 | 17:00 | техническое присоединение | Богучарский РЭС
4362 | г Богучар | ул Красноармейская | 8 | ВЛ 10 кВ № 06 ПС Богучар | 2025-02-26 | 8:00 | 2025-02-26 | 17:00 | техническое присоединение | Богучарский РЭС
4363 | г Богучар | пер Кузнецкий | 10 | ВЛ 10 кВ № 06 ПС Богучар | 2025-02-26 | 8:00 | 2025-02-26 | 17:00 | техническое присоединение | Богучарский РЭС
4364 | г Богучар | пер Кузнецкий | 14 | ВЛ 10 кВ № 06 ПС Богучар | 2025-02-26 | 8:00 | 2025-02-26 | 17:00 | техническое присоединение | Богучарский РЭС
4365 | г Богучар | пер Кузнецкий | 16 | ВЛ 10 кВ № 06 ПС Богучар | 2025-02-26 | 8:00 | 2025-02-26 | 17:00 | техническое присоединение | Богучарский РЭС
4366 | г Богучар | пер Кузнецкий | 19 | ВЛ 10 кВ № 06 ПС Богучар | 2025-02-26 | 8:00 | 2025-02-26 | 17:00 | техническое присоединение | Богучарский РЭС
4367 | г Богучар | пер Кузнецкий | 21 | ВЛ 10 кВ № 06 ПС Богучар | 2025-02-26 | 8:00 | 2025-02-26 | 17:00 | техническое присоединение | Богучарский РЭС
4368 | г Богучар | пер Кузнецкий | 22 | ВЛ 10 кВ № 06 ПС Богучар | 2025-02-26 | 8:00 | 2025-02-26 | 17:00 | техническое присоединение | Богучарский РЭС
4369 | г Богучар | пер Кузнецкий | 30 | ВЛ 10 кВ № 06 ПС Богучар | 2025-02-26 | 8:00 | 2025-02-26 | 17:00 | техническое присоединение | Богучарский РЭС
4370 | г Богучар | пер Кузнецкий | 30 | ВЛ 10 кВ № 06 ПС Богучар | 2025-02-26 | 8:00 | 2025-02-26 | 17:00 | техническое присоединение | Богучарский РЭС
4371 | г Богучар | пер Кузнецкий | 5 | ВЛ 10 кВ № 06 ПС Богучар | 2025-02-26 | 8:00 | 2025-02-26 | 17:00 | техническое присоединение | Богучарский РЭС
4372 | г Богучар | пер Кузнецкий | 5 | ВЛ 10 кВ № 06 ПС Богучар | 2025-02-26 | 8:00 | 2025-02-26 | 17:00 | техническое присоединение | Богучарский РЭС
4373 | г Богучар | пер Кузнецкий | 8 | ВЛ 10 кВ № 06 ПС Богучар | 2025-02-26 | 8:00 | 2025-02-26 | 17:00 | техническое присоединение | Богучарский РЭС
4374 | г Богучар | пер Кузнецкий | 9 | ВЛ 10 кВ № 06 ПС Богучар | 2025-02-26 | 8:00 | 2025-02-26 | 17:00 | техническое присоединение | Богучарский РЭС
4375 | г Богучар | пер Нагорный | 10 | ВЛ 10 кВ № 06 ПС Богучар | 2025-02-26 | 8:00 | 2025-02-26 | 17:00 | техническое присоединение | Богучарский РЭС
4376 | г Богучар | пер Нагорный | 12 | ВЛ 10 кВ № 06 ПС Богучар | 2025-02-26 | 8:00 | 2025-02-26 | 17:00 | техническое присоединение | Богучарский РЭС
4377 | г Богучар | пер Нагорный | 15 | ВЛ 10 кВ № 06 ПС Богучар | 2025-02-26 | 8:00 | 2025-02-26 | 17:00 | техническое присоединение | Богучарский РЭС
4378 | г Богучар | пер Нагорный | 17 | ВЛ 10 кВ № 06 ПС Богучар | 2025-02-26 | 8:00 | 2025-02-26 | 17:00 | техническое присоединение | Богучарский РЭС
4379 | г Богучар | пер Нагорный | 3 | ВЛ 10 кВ № 06 ПС Богучар | 2025-02-26 | 8:00 | 2025-02-26 | 17:00 | техническое присоединение | Богучарский РЭС
4380 | г Богучар | пер Нагорный | 5 | ВЛ 10 кВ № 06 ПС Богучар | 2025-02-26 | 8:00 | 2025-02-26 | 17:00 | техническое присоединение | Богучарский РЭС
4381 | г Богучар | пер Нагорный | 6 | ВЛ 10 кВ № 06 ПС Богучар | 2025-02-26 | 8:00 | 2025-02-26 | 17:00 | техническое присоединение | Богучарский РЭС
4382 | г Богучар | пер Нагорный | 7 | ВЛ 10 кВ № 06 ПС Богучар | 2025-02-26 | 8:00 | 2025-02-26 | 17:00 | техническое присоединение | Богучарский РЭС
4383 | г Богучар | пер Нагорный | 8 | ВЛ 10 кВ № 06 ПС Богучар | 2025-02-26 | 8:00 | 2025-02-26 | 17:00 | техническое присоединение | Богучарский РЭС
4384 | г Богучар | ул Ковалева | 14 | ВЛ 10 кВ № 06 ПС Богучар | 2025-02-26 | 8:00 | 2025-02-26 | 17:00 | техническое присоединение | Богучарский РЭС
4385 | г Богучар | ул Ковалева | 6 | ВЛ 10 кВ № 06 ПС Богучар | 2025-02-26 | 8:00 | 2025-02-26 | 17:00 | техническое присоединение | Богучарский РЭС
4386 | г Богучар | ул Освобождения | 2 | ВЛ 10 кВ № 06 ПС Богучар | 2025-02-26 | 8:00 | 2025-02-26 | 17:00 | техническое присоединение | Богучарский РЭС
4387 | г Богучар | ул Нижняя | 7 | ВЛ 10 кВ № 06 ПС Богучар | 2025-02-26 | 8:00 | 2025-02-26 | 17:00 | техническое присоединение | Богучарский РЭС
4388 | г Богучар | пер Пролетарский | 1а | ВЛ 10 кВ № 06 ПС Богучар | 2025-02-26 | 8:00 | 2025-02-26 | 17:00 | техническое присоединение | Богучарский РЭС
4389 | г Богучар | пер Пролетарский | 20 | ВЛ 10 кВ № 06 ПС Богучар | 2025-02-26 | 8:00 | 2025-02-26 | 17:00 | техническое присоединение | Богучарский РЭС
4390 | г Богучар | пер Пролетарский | 4 | ВЛ 10 кВ № 06 ПС Богучар | 2025-02-26 | 8:00 | 2025-02-26 | 17:00 | техническое присоединение | Богучарский РЭС
4391 | г Богучар | пер Пролетарский | 6А | ВЛ 10 кВ № 06 ПС Богучар | 2025-02-26 | 8:00 | 2025-02-26 | 17:00 | техническое присоединение | Богучарский РЭС
4392 | г Богучар | пер Пролетарский | 7 | ВЛ 10 кВ № 06 ПС Богучар | 2025-02-26 | 8:00 | 2025-02-26 | 17:00 | техническое присоединение | Богучарский РЭС
4393 | г Богучар | пер Радченко | 10 | ВЛ 10 кВ № 06 ПС Богучар | 2025-02-26 | 8:00 | 2025-02-26 | 17:00 | техническое присоединение | Богучарский РЭС
4394 | г Богучар | пер Радченко | 12 | ВЛ 10 кВ № 06 ПС Богучар | 2025-02-26 | 8:00 | 2025-02-26 | 17:00 | техническое присоединение | Богучарский РЭС
4395 | г Богучар | пер Радченко | 13 | ВЛ 10 кВ № 06 ПС Богучар | 2025-02-26 | 8:00 | 2025-02-26 | 17:00 | техническое присоединение | Богучарский РЭС
4396 | г Богучар | пер Радченко | 15 | ВЛ 10 кВ № 06 ПС Богучар | 2025-02-26 | 8:00 | 2025-02-26 | 17:00 | техническое присоединение | Богучарский РЭС
4397 | г Богучар | пер Радченко | 18 | ВЛ 10 кВ № 06 ПС Богучар | 2025-02-26 | 8:00 | 2025-02-26 | 17:00 | техническое присоединение | Богучарский РЭС
4398 | г Богучар | пер Радченко | 19 | ВЛ 10 кВ № 06 ПС Богучар | 2025-02-26 | 8:00 | 2025-02-26 | 17:00 | техническое присоединение | Богучарский РЭС
4399 | г Богучар | пер Радченко | 3 | ВЛ 10 кВ № 06 ПС Богучар | 2025-02-26 | 8:00 | 2025-02-26 | 17:00 | техническое присоединение | Богучарский РЭС
4400 | г Богучар | пер Радченко | 5 | ВЛ 10 кВ № 06 ПС Богучар | 2025-02-26 | 8:00 | 2025-02-26 | 17:00 | техническое присоединение | Богучарский РЭС
4401 | г Богучар | пер Радченко | 6А | ВЛ 10 кВ № 06 ПС Богучар | 2025-02-26 | 8:00 | 2025-02-26 | 17:00 | техническое присоединение | Богучарский РЭС
4402 | г Богучар | пер Радченко | 8 | ВЛ 10 кВ № 06 ПС Богучар | 2025-02-26 | 8:00 | 2025-02-26 | 17:00 | техническое присоединение | Богучарский РЭС
4403 | г Богучар | пер Радченко | 9 | ВЛ 10 кВ № 06 ПС Богучар | 2025-02-26 | 8:00 | 2025-02-26 | 17:00 | техническое присоединение | Богучарский РЭС
4404 | г Богучар | ул Радченко | 10 | ВЛ 10 кВ № 06 ПС Богучар | 2025-02-26 | 8:00 | 2025-02-26 | 17:00 | техническое присоединение | Богучарский РЭС
4405 | г Богучар | ул Радченко | 11 | ВЛ 10 кВ № 06 ПС Богучар | 2025-02-26 | 8:00 | 2025-02-26 | 17:00 | техническое присоединение | Богучарский РЭС
4406 | г Богучар | ул Радченко | 18 | ВЛ 10 кВ № 06 ПС Богучар | 2025-02-26 | 8:00 | 2025-02-26 | 17:00 | техническое присоединение | Богучарский РЭС
4407 | г Богучар | ул Радченко | 2 | ВЛ 10 кВ № 06 ПС Богучар | 2025-02-26 | 8:00 | 2025-02-26 | 17:00 | техническое присоединение | Богучарский РЭС
4408 | г Богучар | ул Радченко | 22 | ВЛ 10 кВ № 06 ПС Богучар | 2025-02-26 | 8:00 | 2025-02-26 | 17:00 | техническое присоединение | Богучарский РЭС
4409 | г Богучар | ул Радченко | 26 | ВЛ 10 кВ № 06 ПС Богучар | 2025-02-26 | 8:00 | 2025-02-26 | 17:00 | техническое присоединение | Богучарский РЭС
4410 | г Богучар | ул Радченко | 30 | ВЛ 10 кВ № 06 ПС Богучар | 2025-02-26 | 8:00 | 2025-02-26 | 17:00 | техническое присоединение | Богучарский РЭС
4411 | г Богучар | ул Радченко | 31-а | ВЛ 10 кВ № 06 ПС Богучар | 2025-02-26 | 8:00 | 2025-02-26 | 17:00 | техническое присоединение | Богучарский РЭС
4412 | г Богучар | ул Радченко | 34 | ВЛ 10 кВ № 06 ПС Богучар | 2025-02-26 | 8:00 | 2025-02-26 | 17:00 | техническое присоединение | Богучарский РЭС
4413 | г Богучар | ул Радченко | 37 | ВЛ 10 кВ № 06 ПС Богучар | 2025-02-26 | 8:00 | 2025-02-26 | 17:00 | техническое присоединение | Богучарский РЭС
4414 | г Богучар | ул Радченко | 38 | ВЛ 10 кВ № 06 ПС Богучар | 2025-02-26 | 8:00 | 2025-02-26 | 17:00 | техническое присоединение | Богучарский РЭС
4415 | г Богучар | ул Радченко | 4 | ВЛ 10 кВ № 06 ПС Богучар | 2025-02-26 | 8:00 | 2025-02-26 | 17:00 | техническое присоединение | Богучарский РЭС
4416 | г Богучар | ул Радченко | 40 | ВЛ 10 кВ № 06 ПС Богучар | 2025-02-26 | 8:00 | 2025-02-26 | 17:00 | техническое присоединение | Богучарский РЭС
4417 | г Богучар | ул Радченко | 42 | ВЛ 10 кВ № 06 ПС Богучар | 2025-02-26 | 8:00 | 2025-02-26 | 17:00 | техническое присоединение | Богучарский РЭС
4418 | г Богучар | ул Радченко | 43 | ВЛ 10 кВ № 06 ПС Богучар | 2025-02-26 | 8:00 | 2025-02-26 | 17:00 | техническое присоединение | Богучарский РЭС
4419 | г Богучар | ул Радченко | 48 | ВЛ 10 кВ № 06 ПС Богучар | 2025-02-26 | 8:00 | 2025-02-26 | 17:00 | техническое присоединение | Богучарский РЭС
4420 | г Богучар | пер Ремесленный | 1 | ВЛ 10 кВ № 06 ПС Богучар | 2025-02-26 | 8:00 | 2025-02-26 | 17:00 | техническое присоединение | Богучарский РЭС
4421 | г Богучар | пер Ремесленный | 5 | ВЛ 10 кВ № 06 ПС Богучар | 2025-02-26 | 8:00 | 2025-02-26 | 17:00 | техническое присоединение | Богучарский РЭС
4422 | г Богучар | пер Ремесленный | 9 | ВЛ 10 кВ № 06 ПС Богучар | 2025-02-26 | 8:00 | 2025-02-26 | 17:00 | техническое присоединение | Богучарский РЭС
4423 | г Богучар | ул Рубцова | 61 | ВЛ 10 кВ № 06 ПС Богучар | 2025-02-26 | 8:00 | 2025-02-26 | 17:00 | техническое присоединение | Богучарский РЭС
4424 | г Богучар | ул Солнечная | 1 | ВЛ 10 кВ № 06 ПС Богучар | 2025-02-26 | 8:00 | 2025-02-26 | 17:00 | техническое присоединение | Богучарский РЭС
4425 | г Богучар | ул Солнечная | 10 | ВЛ 10 кВ № 06 ПС Богучар | 2025-02-26 | 8:00 | 2025-02-26 | 17:00 | техническое присоединение | Богучарский РЭС
4426 | г Богучар | ул Солнечная | 12 | ВЛ 10 кВ № 06 ПС Богучар | 2025-02-26 | 8:00 | 2025-02-26 | 17:00 | техническое присоединение | Богучарский РЭС
4427 | г Богучар | ул Солнечная | 3 | ВЛ 10 кВ № 06 ПС Богучар | 2025-02-26 | 8:00 | 2025-02-26 | 17:00 | техническое присоединение | Богучарский РЭС
4428 | г Богучар | ул Солнечная | 7 | ВЛ 10 кВ № 06 ПС Богучар | 2025-02-26 | 8:00 | 2025-02-26 | 17:00 | техническое присоединение | Богучарский РЭС
4429 | г Богучар | ул Таси Поповой | 12 | ВЛ 10 кВ № 06 ПС Богучар | 2025-02-26 | 8:00 | 2025-02-26 | 17:00 | техническое присоединение | Богучарский РЭС
4430 | г Богучар | ул Таси Поповой | 14 | ВЛ 10 кВ № 06 ПС Богучар | 2025-02-26 | 8:00 | 2025-02-26 | 17:00 | техническое присоединение | Богучарский РЭС
4431 | г Богучар | ул Таси Поповой | 26 | ВЛ 10 кВ № 06 ПС Богучар | 2025-02-26 | 8:00 | 2025-02-26 | 17:00 | техническое присоединение | Богучарский РЭС
4432 | г Богучар | ул Таси Поповой | 28 | ВЛ 10 кВ № 06 ПС Богучар | 2025-02-26 | 8:00 | 2025-02-26 | 17:00 | техническое присоединение | Богучарский РЭС
4433 | г Богучар | ул Таси Поповой | 28А | ВЛ 10 кВ № 06 ПС Богучар | 2025-02-26 | 8:00 | 2025-02-26 | 17:00 | техническое присоединение | Богучарский РЭС
4434 | г Богучар | ул Таси Поповой | 32 | ВЛ 10 кВ № 06 ПС Богучар | 2025-02-26 | 8:00 | 2025-02-26 | 17:00 | техническое присоединение | Богучарский РЭС
4435 | г Богучар | ул Таси Поповой | 34 | ВЛ 10 кВ № 06 ПС Богучар | 2025-02-26 | 8:00 | 2025-02-26 | 17:00 | техническое присоединение | Богучарский РЭС
4436 | г Богучар | пр-кт 50 лет Победы | 27 | ВЛ 10 кВ № 06 ПС Богучар | 2025-02-26 | 8:00 | 2025-02-26 | 17:00 | техническое присоединение | Богучарский РЭС
4437 | г Богучар | пр-кт 50 лет Победы | 23 | ВЛ 10 кВ № 06 ПС Богучар | 2025-02-26 | 8:00 | 2025-02-26 | 17:00 | техническое присоединение | Богучарский РЭС
4438 | г Богучар | пр-кт 50 лет Победы | 32 | ВЛ 10 кВ № 06 ПС Богучар | 2025-02-26 | 8:00 | 2025-02-26 | 17:00 | техническое присоединение | Богучарский РЭС
4439 | г Богучар | ул им Масловского | 11 | ВЛ 10 кВ № 06 ПС Богучар | 2025-02-26 | 8:00 | 2025-02-26 | 17:00 | техническое присоединение | Богучарский РЭС
4440 | г Богучар | ул Виноградова | 39 | ВЛ 10 кВ № 06 ПС Богучар | 2025-02-26 | 8:00 | 2025-02-26 | 17:00 | техническое присоединение | Богучарский РЭС
4441 | г Богучар | ул Брагонина | 32 | ВЛ 10 кВ № 06 ПС Богучар | 2025-02-26 | 8:00 | 2025-02-26 | 17:00 | техническое присоединение | Богучарский РЭС
4442 | г Богучар | ул Кирова | 68 | ВЛ 10 кВ № 06 ПС Богучар | 2025-02-26 | 8:00 | 2025-02-26 | 17:00 | техническое присоединение | Богучарский РЭС
4443 | г Богучар | пер Радченко | 9 | ВЛ 10 кВ № 06 ПС Богучар | 2025-02-26 | 8:00 | 2025-02-26 | 17:00 | техническое присоединение | Богучарский РЭС
4444 | г Богучар | ул Кузнецкая | 3 | ВЛ 10 кВ № 06 ПС Богучар | 2025-02-26 | 8:00 | 2025-02-26 | 17:00 | техническое присоединение | Богучарский РЭС
4445 | г Богучар | ул 25 Октября | 109 | ВЛ 10 кВ № 06 ПС Богучар | 2025-02-26 | 8:00 | 2025-02-26 | 17:00 | техническое присоединение | Богучарский РЭС
4446 | г Богучар | пер Дорожный | 29 | ВЛ 10 кВ № 06 ПС Богучар | 2025-02-26 | 8:00 | 2025-02-26 | 17:00 | техническое присоединение | Богучарский РЭС
4447 | г Богучар | ул им Масловского | 28Г | ВЛ 10 кВ № 06 ПС Богучар | 2025-02-26 | 8:00 | 2025-02-26 | 17:00 | техническое присоединение | Богучарский РЭС
4448 | г Богучар | пер Юбилейный | 5Б | ВЛ 10 кВ № 06 ПС Богучар | 2025-02-26 | 8:00 | 2025-02-26 | 17:00 | техническое присоединение | Богучарский РЭС
4449 | г Богучар | ул Дзержинского | 149 | ВЛ 10 кВ № 06 ПС Богучар | 2025-02-26 | 8:00 | 2025-02-26 | 17:00 | техническое присоединение | Богучарский РЭС
4450 | г Богучар | пер Кузнецкий | 28 | ВЛ 10 кВ № 06 ПС Богучар | 2025-02-26 | 8:00 | 2025-02-26 | 17:00 | техническое присоединение | Богучарский РЭС
4451 | г Богучар | ул Дзержинского | 134 | ВЛ 10 кВ № 06 ПС Богучар | 2025-02-26 | 8:00 | 2025-02-26 | 17:00 | техническое присоединение | Богучарский РЭС
4452 | г Богучар | ул 25 Октября | 12 | ВЛ 10 кВ № 06 ПС Богучар | 2025-02-26 | 8:00 | 2025-02-26 | 17:00 | техническое присоединение | Богучарский РЭС
4453 | г Богучар | ул им Кищенко | 13 | ВЛ 10 кВ № 06 ПС Богучар | 2025-02-26 | 8:00 | 2025-02-26 | 17:00 | техническое присоединение | Богучарский РЭС
4454 | г Богучар | ул им Кищенко | 14 | ВЛ 10 кВ № 06 ПС Богучар | 2025-02-26 | 8:00 | 2025-02-26 | 17:00 | техническое присоединение | Богучарский РЭС
4455 | г Богучар | ул им Кищенко | 1А | ВЛ 10 кВ № 06 ПС Богучар | 2025-02-26 | 8:00 | 2025-02-26 | 17:00 | техническое присоединение | Богучарский РЭС
4456 | г Богучар | ул им Кищенко | 2 | ВЛ 10 кВ № 06 ПС Богучар | 2025-02-26 | 8:00 | 2025-02-26 | 17:00 | техническое присоединение | Богучарский РЭС
4457 | г Богучар | ул им Кищенко | 3 | ВЛ 10 кВ № 06 ПС Богучар | 2025-02-26 | 8:00 | 2025-02-26 | 17:00 | техническое присоединение | Богучарский РЭС
4458 | г Богучар | ул им Кищенко | 5 | ВЛ 10 кВ № 06 ПС Богучар | 2025-02-26 | 8:00 | 2025-02-26 | 17:00 | техническое присоединение | Богучарский РЭС
4459 | г Богучар | ул им Кищенко | 6 | ВЛ 10 кВ № 06 ПС Богучар | 2025-02-26 | 8:00 | 2025-02-26 | 17:00 | техническое присоединение | Богучарский РЭС
4460 | г Богучар | ул 25 Октября | 49 | ВЛ 10 кВ № 06 ПС Богучар | 2025-02-26 | 8:00 | 2025-02-26 | 17:00 | техническое присоединение | Богучарский РЭС
4461 | г Богучар | ул 1 Мая | 21 | ВЛ 10 кВ № 06 ПС Богучар | 2025-02-26 | 8:00 | 2025-02-26 | 17:00 | техническое присоединение | Богучарский РЭС
4462 | г Богучар | ул 1 Мая | 24 | ВЛ 10 кВ № 06 ПС Богучар | 2025-02-26 | 8:00 | 2025-02-26 | 17:00 | техническое присоединение | Богучарский РЭС
4463 | г Богучар | ул 25 Октября | 46 | ВЛ 10 кВ № 06 ПС Богучар | 2025-02-26 | 8:00 | 2025-02-26 | 17:00 | техническое присоединение | Богучарский РЭС
4464 | г Богучар | ул 1 Мая | 30 | ВЛ 10 кВ № 06 ПС Богучар | 2025-02-26 | 8:00 | 2025-02-26 | 17:00 | техническое присоединение | Богучарский РЭС
4465 | г Богучар | ул 1 Мая | 7 | ВЛ 10 кВ № 06 ПС Богучар | 2025-02-26 | 8:00 | 2025-02-26 | 17:00 | техническое присоединение | Богучарский РЭС
4466 | г Богучар | ул им Бондарева | 12 | ВЛ 10 кВ № 06 ПС Богучар | 2025-02-26 | 8:00 | 2025-02-26 | 17:00 | техническое присоединение | Богучарский РЭС
4467 | г Богучар | ул им Бондарева | 16 | ВЛ 10 кВ № 06 ПС Богучар | 2025-02-26 | 8:00 | 2025-02-26 | 17:00 | техническое присоединение | Богучарский РЭС
4468 | г Богучар | ул им Бондарева | 19 | ВЛ 10 кВ № 06 ПС Богучар | 2025-02-26 | 8:00 | 2025-02-26 | 17:00 | техническое присоединение | Богучарский РЭС
4469 | г Богучар | ул им Бондарева | 2А | ВЛ 10 кВ № 06 ПС Богучар | 2025-02-26 | 8:00 | 2025-02-26 | 17:00 | техническое присоединение | Богучарский РЭС
4470 | г Богучар | ул им Бондарева | 4 | ВЛ 10 кВ № 06 ПС Богучар | 2025-02-26 | 8:00 | 2025-02-26 | 17:00 | техническое присоединение | Богучарский РЭС
4471 | г Богучар | ул им Бондарева | 7 | ВЛ 10 кВ № 06 ПС Богучар | 2025-02-26 | 8:00 | 2025-02-26 | 17:00 | техническое присоединение | Богучарский РЭС
4472 | г Богучар | ул 25 Октября | 1 | ВЛ 10 кВ № 06 ПС Богучар | 2025-02-26 | 8:00 | 2025-02-26 | 17:00 | техническое присоединение | Богучарский РЭС
4473 | г Богучар | ул 25 Октября | 10 | ВЛ 10 кВ № 06 ПС Богучар | 2025-02-26 | 8:00 | 2025-02-26 | 17:00 | техническое присоединение | Богучарский РЭС
4474 | г Богучар | ул 25 Октября | 103 | ВЛ 10 кВ № 06 ПС Богучар | 2025-02-26 | 8:00 | 2025-02-26 | 17:00 | техническое присоединение | Богучарский РЭС
4475 | г Богучар | ул 25 Октября | 107 | ВЛ 10 кВ № 06 ПС Богучар | 2025-02-26 | 8:00 | 2025-02-26 | 17:00 | техническое присоединение | Богучарский РЭС
4476 | г Богучар | ул 25 Октября | 111 | ВЛ 10 кВ № 06 ПС Богучар | 2025-02-26 | 8:00 | 2025-02-26 | 17:00 | техническое присоединение | Богучарский РЭС
4477 | г Богучар | ул 25 Октября | 117 | ВЛ 10 кВ № 06 ПС Богучар | 2025-02-26 | 8:00 | 2025-02-26 | 17:00 | техническое присоединение | Богучарский РЭС
4478 | г Богучар | ул 25 Октября | 119 | ВЛ 10 кВ № 06 ПС Богучар | 2025-02-26 | 8:00 | 2025-02-26 | 17:00 | техническое присоединение | Богучарский РЭС
4479 | г Богучар | ул 25 Октября | 12 | ВЛ 10 кВ № 06 ПС Богучар | 2025-02-26 | 8:00 | 2025-02-26 | 17:00 | техническое присоединение | Богучарский РЭС
4480 | г Богучар | ул 25 Октября | 13 | ВЛ 10 кВ № 06 ПС Богучар | 2025-02-26 | 8:00 | 2025-02-26 | 17:00 | техническое присоединение | Богучарский РЭС
4481 | г Богучар | ул 25 Октября | 14 | ВЛ 10 кВ № 06 ПС Богучар | 2025-02-26 | 8:00 | 2025-02-26 | 17:00 | техническое присоединение | Богучарский РЭС
4482 | г Богучар | ул 25 Октября | 15 | ВЛ 10 кВ № 06 ПС Богучар | 2025-02-26 | 8:00 | 2025-02-26 | 17:00 | техническое присоединение | Богучарский РЭС
4483 | г Богучар | ул 25 Октября | 17 | ВЛ 10 кВ № 06 ПС Богучар | 2025-02-26 | 8:00 | 2025-02-26 | 17:00 | техническое присоединение | Богучарский РЭС
4484 | г Богучар | ул 25 Октября | 2 | ВЛ 10 кВ № 06 ПС Богучар | 2025-02-26 | 8:00 | 2025-02-26 | 17:00 | техническое присоединение | Богучарский РЭС
4485 | г Богучар | ул 25 Октября | 22 | ВЛ 10 кВ № 06 ПС Богучар | 2025-02-26 | 8:00 | 2025-02-26 | 17:00 | техническое присоединение | Богучарский РЭС
4486 | г Богучар | ул 25 Октября | 24 | ВЛ 10 кВ № 06 ПС Богучар | 2025-02-26 | 8:00 | 2025-02-26 | 17:00 | техническое присоединение | Богучарский РЭС
4487 | г Богучар | ул 25 Октября | 25 | ВЛ 10 кВ № 06 ПС Богучар | 2025-02-26 | 8:00 | 2025-02-26 | 17:00 | техническое присоединение | Богучарский РЭС
4488 | г Богучар | ул 25 Октября | 26 | ВЛ 10 кВ № 06 ПС Богучар | 2025-02-26 | 8:00 | 2025-02-26 | 17:00 | техническое присоединение | Богучарский РЭС
4489 | г Богучар | ул 25 Октября | 27 | ВЛ 10 кВ № 06 ПС Богучар | 2025-02-26 | 8:00 | 2025-02-26 | 17:00 | техническое присоединение | Богучарский РЭС
4490 | г Богучар | ул 25 Октября | 3 | ВЛ 10 кВ № 06 ПС Богучар | 2025-02-26 | 8:00 | 2025-02-26 | 17:00 | техническое присоединение | Богучарский РЭС
4491 | г Богучар | ул 25 Октября | 30 | ВЛ 10 кВ № 06 ПС Богучар | 2025-02-26 | 8:00 | 2025-02-26 | 17:00 | техническое присоединение | Богучарский РЭС
4492 | г Богучар | ул 25 Октября | 31 | ВЛ 10 кВ № 06 ПС Богучар | 2025-02-26 | 8:00 | 2025-02-26 | 17:00 | техническое присоединение | Богучарский РЭС
4493 | г Богучар | ул 25 Октября | 35 | ВЛ 10 кВ № 06 ПС Богучар | 2025-02-26 | 8:00 | 2025-02-26 | 17:00 | техническое присоединение | Богучарский РЭС
4494 | г Богучар | ул 25 Октября | 36 | ВЛ 10 кВ № 06 ПС Богучар | 2025-02-26 | 8:00 | 2025-02-26 | 17:00 | техническое присоединение | Богучарский РЭС
4495 | г Богучар | ул 25 Октября | 36 | ВЛ 10 кВ № 06 ПС Богучар | 2025-02-26 | 8:00 | 2025-02-26 | 17:00 | техническое присоединение | Богучарский РЭС
4496 | г Богучар | ул 25 Октября | 38 | ВЛ 10 кВ № 06 ПС Богучар | 2025-02-26 | 8:00 | 2025-02-26 | 17:00 | техническое присоединение | Богучарский РЭС
4497 | г Богучар | ул 25 Октября | 39 | ВЛ 10 кВ № 06 ПС Богучар | 2025-02-26 | 8:00 | 2025-02-26 | 17:00 | техническое присоединение | Богучарский РЭС
4498 | г Богучар | ул 25 Октября | 4 | ВЛ 10 кВ № 06 ПС Богучар | 2025-02-26 | 8:00 | 2025-02-26 | 17:00 | техническое присоединение | Богучарский РЭС
4499 | г Богучар | ул 25 Октября | 41 | ВЛ 10 кВ № 06 ПС Богучар | 2025-02-26 | 8:00 | 2025-02-26 | 17:00 | техническое присоединение | Богучарский РЭС
4500 | г Богучар | ул 25 Октября | 42 | ВЛ 10 кВ № 06 ПС Богучар | 2025-02-26 | 8:00 | 2025-02-26 | 17:00 | техническое присоединение | Богучарский РЭС
4501 | г Богучар | ул 25 Октября | 47 | ВЛ 10 кВ № 06 ПС Богучар | 2025-02-26 | 8:00 | 2025-02-26 | 17:00 | техническое присоединение | Богучарский РЭС
4502 | г Богучар | ул 25 Октября | 51 | ВЛ 10 кВ № 06 ПС Богучар | 2025-02-26 | 8:00 | 2025-02-26 | 17:00 | техническое присоединение | Богучарский РЭС
4503 | г Богучар | ул 25 Октября | 51 | ВЛ 10 кВ № 06 ПС Богучар | 2025-02-26 | 8:00 | 2025-02-26 | 17:00 | техническое присоединение | Богучарский РЭС
4504 | г Богучар | ул 25 Октября | 52 | ВЛ 10 кВ № 06 ПС Богучар | 2025-02-26 | 8:00 | 2025-02-26 | 17:00 | техническое присоединение | Богучарский РЭС
4505 | г Богучар | ул 25 Октября | 53 | ВЛ 10 кВ № 06 ПС Богучар | 2025-02-26 | 8:00 | 2025-02-26 | 17:00 | техническое присоединение | Богучарский РЭС
4506 | г Богучар | ул 25 Октября | 57 | ВЛ 10 кВ № 06 ПС Богучар | 2025-02-26 | 8:00 | 2025-02-26 | 17:00 | техническое присоединение | Богучарский РЭС
4507 | г Богучар | ул 25 Октября | 6 | ВЛ 10 кВ № 06 ПС Богучар | 2025-02-26 | 8:00 | 2025-02-26 | 17:00 | техническое присоединение | Богучарский РЭС
4508 | г Богучар | ул 25 Октября | 60 | ВЛ 10 кВ № 06 ПС Богучар | 2025-02-26 | 8:00 | 2025-02-26 | 17:00 | техническое присоединение | Богучарский РЭС
4509 | г Богучар | ул 25 Октября | 61 | ВЛ 10 кВ № 06 ПС Богучар | 2025-02-26 | 8:00 | 2025-02-26 | 17:00 | техническое присоединение | Богучарский РЭС
4510 | г Богучар | ул 25 Октября | 62 | ВЛ 10 кВ № 06 ПС Богучар | 2025-02-26 | 8:00 | 2025-02-26 | 17:00 | техническое присоединение | Богучарский РЭС
4511 | г Богучар | ул 25 Октября | 64 | ВЛ 10 кВ № 06 ПС Богучар | 2025-02-26 | 8:00 | 2025-02-26 | 17:00 | техническое присоединение | Богучарский РЭС
4512 | г Богучар | ул 25 Октября | 66 | ВЛ 10 кВ № 06 ПС Богучар | 2025-02-26 | 8:00 | 2025-02-26 | 17:00 | техническое присоединение | Богучарский РЭС
4513 | г Богучар | ул 25 Октября | 67 | ВЛ 10 кВ № 06 ПС Богучар | 2025-02-26 | 8:00 | 2025-02-26 | 17:00 | техническое присоединение | Богучарский РЭС
4514 | г Богучар | ул 25 Октября | 68 | ВЛ 10 кВ № 06 ПС Богучар | 2025-02-26 | 8:00 | 2025-02-26 | 17:00 | техническое присоединение | Богучарский РЭС
4515 | г Богучар | ул 25 Октября | 69 | ВЛ 10 кВ № 06 ПС Богучар | 2025-02-26 | 8:00 | 2025-02-26 | 17:00 | техническое присоединение | Богучарский РЭС
4516 | г Богучар | ул 25 Октября | 7 | ВЛ 10 кВ № 06 ПС Богучар | 2025-02-26 | 8:00 | 2025-02-26 | 17:00 | техническое присоединение | Богучарский РЭС
4517 | г Богучар | ул 25 Октября | 75 | ВЛ 10 кВ № 06 ПС Богучар | 2025-02-26 | 8:00 | 2025-02-26 | 17:00 | техническое присоединение | Богучарский РЭС
4518 | г Богучар | ул 25 Октября | 77 | ВЛ 10 кВ № 06 ПС Богучар | 2025-02-26 | 8:00 | 2025-02-26 | 17:00 | техническое присоединение | Богучарский РЭС
4519 | г Богучар | ул 25 Октября | 79 | ВЛ 10 кВ № 06 ПС Богучар | 2025-02-26 | 8:00 | 2025-02-26 | 17:00 | техническое присоединение | Богучарский РЭС
4520 | г Богучар | ул 25 Октября | 80 | ВЛ 10 кВ № 06 ПС Богучар | 2025-02-26 | 8:00 | 2025-02-26 | 17:00 | техническое присоединение | Богучарский РЭС
4521 | г Богучар | ул 25 Октября | 82 | ВЛ 10 кВ № 06 ПС Богучар | 2025-02-26 | 8:00 | 2025-02-26 | 17:00 | техническое присоединение | Богучарский РЭС
4522 | г Богучар | ул 25 Октября | 83 | ВЛ 10 кВ № 06 ПС Богучар | 2025-02-26 | 8:00 | 2025-02-26 | 17:00 | техническое присоединение | Богучарский РЭС
4523 | г Богучар | ул 25 Октября | 85 | ВЛ 10 кВ № 06 ПС Богучар | 2025-02-26 | 8:00 | 2025-02-26 | 17:00 | техническое присоединение | Богучарский РЭС
4524 | г Богучар | ул 25 Октября | 86 | ВЛ 10 кВ № 06 ПС Богучар | 2025-02-26 | 8:00 | 2025-02-26 | 17:00 | техническое присоединение | Богучарский РЭС
4525 | г Богучар | ул 25 Октября | 87 | ВЛ 10 кВ № 06 ПС Богучар | 2025-02-26 | 8:00 | 2025-02-26 | 17:00 | техническое присоединение | Богучарский РЭС
4526 | г Богучар | ул 25 Октября | 88 | ВЛ 10 кВ № 06 ПС Богучар | 2025-02-26 | 8:00 | 2025-02-26 | 17:00 | техническое присоединение | Богучарский РЭС
4527 | г Богучар | ул 25 Октября | 89,3 | ВЛ 10 кВ № 06 ПС Богучар | 2025-02-26 | 8:00 | 2025-02-26 | 17:00 | техническое присоединение | Богучарский РЭС
4528 | г Богучар | ул 25 Октября | 91 | ВЛ 10 кВ № 06 ПС Богучар | 2025-02-26 | 8:00 | 2025-02-26 | 17:00 | техническое присоединение | Богучарский РЭС
4529 | г Богучар | ул 25 Октября | 94 | ВЛ 10 кВ № 06 ПС Богучар | 2025-02-26 | 8:00 | 2025-02-26 | 17:00 | техническое присоединение | Богучарский РЭС
4530 | г Богучар | ул 25 Октября | 95 | ВЛ 10 кВ № 06 ПС Богучар | 2025-02-26 | 8:00 | 2025-02-26 | 17:00 | техническое присоединение | Богучарский РЭС
4531 | г Богучар | ул 25 Октября | 96 | ВЛ 10 кВ № 06 ПС Богучар | 2025-02-26 | 8:00 | 2025-02-26 | 17:00 | техническое присоединение | Богучарский РЭС
4532 | г Богучар | ул 25 Октября | 97 | ВЛ 10 кВ № 06 ПС Богучар | 2025-02-26 | 8:00 | 2025-02-26 | 17:00 | техническое присоединение | Богучарский РЭС
4533 | г Богучар | ул 25 Октября | 99 | ВЛ 10 кВ № 06 ПС Богучар | 2025-02-26 | 8:00 | 2025-02-26 | 17:00 | техническое присоединение | Богучарский РЭС
4534 | г Богучар | ул им Котова | 11 | ВЛ 10 кВ № 06 ПС Богучар | 2025-02-26 | 8:00 | 2025-02-26 | 17:00 | техническое присоединение | Богучарский РЭС
4535 | г Богучар | ул им Котова | 13 | ВЛ 10 кВ № 06 ПС Богучар | 2025-02-26 | 8:00 | 2025-02-26 | 17:00 | техническое присоединение | Богучарский РЭС
4536 | г Богучар | ул им Котова | 14 | ВЛ 10 кВ № 06 ПС Богучар | 2025-02-26 | 8:00 | 2025-02-26 | 17:00 | техническое присоединение | Богучарский РЭС
4537 | г Богучар | ул им Котова | 2 | ВЛ 10 кВ № 06 ПС Богучар | 2025-02-26 | 8:00 | 2025-02-26 | 17:00 | техническое присоединение | Богучарский РЭС
4538 | г Богучар | ул им Котова | 23 | ВЛ 10 кВ № 06 ПС Богучар | 2025-02-26 | 8:00 | 2025-02-26 | 17:00 | техническое присоединение | Богучарский РЭС
4539 | г Богучар | ул им Котова | 24 | ВЛ 10 кВ № 06 ПС Богучар | 2025-02-26 | 8:00 | 2025-02-26 | 17:00 | техническое присоединение | Богучарский РЭС
4540 | г Богучар | ул им Котова | 5 | ВЛ 10 кВ № 06 ПС Богучар | 2025-02-26 | 8:00 | 2025-02-26 | 17:00 | техническое присоединение | Богучарский РЭС
4541 | г Богучар | ул им Котова | 27 | ВЛ 10 кВ № 06 ПС Богучар | 2025-02-26 | 8:00 | 2025-02-26 | 17:00 | техническое присоединение | Богучарский РЭС
4542 | г Богучар | ул им Котова | 28 | ВЛ 10 кВ № 06 ПС Богучар | 2025-02-26 | 8:00 | 2025-02-26 | 17:00 | техническое присоединение | Богучарский РЭС
4543 | г Богучар | ул им Котова | 30 | ВЛ 10 кВ № 06 ПС Богучар | 2025-02-26 | 8:00 | 2025-02-26 | 17:00 | техническое присоединение | Богучарский РЭС
4544 | г Богучар | ул им Котова | 36 | ВЛ 10 кВ № 06 ПС Богучар | 2025-02-26 | 8:00 | 2025-02-26 | 17:00 | техническое присоединение | Богучарский РЭС
4545 | г Богучар | ул им Котова | 4 | ВЛ 10 кВ № 06 ПС Богучар | 2025-02-26 | 8:00 | 2025-02-26 | 17:00 | техническое присоединение | Богучарский РЭС
4546 | г Богучар | ул им Котова | 5 | ВЛ 10 кВ № 06 ПС Богучар | 2025-02-26 | 8:00 | 2025-02-26 | 17:00 | техническое присоединение | Богучарский РЭС
4547 | г Богучар | ул им Котова | 8 | ВЛ 10 кВ № 06 ПС Богучар | 2025-02-26 | 8:00 | 2025-02-26 | 17:00 | техническое присоединение | Богучарский РЭС
4548 | г Богучар | ул им Котова | 9 | ВЛ 10 кВ № 06 ПС Богучар | 2025-02-26 | 8:00 | 2025-02-26 | 17:00 | техническое присоединение | Богучарский РЭС
4549 | г Богучар | ул им Масловского | 16 | ВЛ 10 кВ № 06 ПС Богучар | 2025-02-26 | 8:00 | 2025-02-26 | 17:00 | техническое присоединение | Богучарский РЭС
4550 | г Богучар | ул им Масловского | 20 | ВЛ 10 кВ № 06 ПС Богучар | 2025-02-26 | 8:00 | 2025-02-26 | 17:00 | техническое присоединение | Богучарский РЭС
4551 | г Богучар | ул им Масловского | 37 | ВЛ 10 кВ № 06 ПС Богучар | 2025-02-26 | 8:00 | 2025-02-26 | 17:00 | техническое присоединение | Богучарский РЭС
4552 | г Богучар | ул им Масловского | 47 | ВЛ 10 кВ № 06 ПС Богучар | 2025-02-26 | 8:00 | 2025-02-26 | 17:00 | техническое присоединение | Богучарский РЭС
4553 | г Богучар | ул им Масловского | 26 | ВЛ 10 кВ № 06 ПС Богучар | 2025-02-26 | 8:00 | 2025-02-26 | 17:00 | техническое присоединение | Богучарский РЭС
4554 | г Богучар | ул им Масловского | 29 | ВЛ 10 кВ № 06 ПС Богучар | 2025-02-26 | 8:00 | 2025-02-26 | 17:00 | техническое присоединение | Богучарский РЭС
4555 | г Богучар | ул им Масловского | 33 | ВЛ 10 кВ № 06 ПС Богучар | 2025-02-26 | 8:00 | 2025-02-26 | 17:00 | техническое присоединение | Богучарский РЭС
4556 | г Богучар | ул им Масловского | 34 | ВЛ 10 кВ № 06 ПС Богучар | 2025-02-26 | 8:00 | 2025-02-26 | 17:00 | техническое присоединение | Богучарский РЭС
4557 | г Богучар | ул им Масловского | 36 | ВЛ 10 кВ № 06 ПС Богучар | 2025-02-26 | 8:00 | 2025-02-26 | 17:00 | техническое присоединение | Богучарский РЭС
4558 | г Богучар | ул им Масловского | 36А | ВЛ 10 кВ № 06 ПС Богучар | 2025-02-26 | 8:00 | 2025-02-26 | 17:00 | техническое присоединение | Богучарский РЭС
4559 | г Богучар | ул им Масловского | 4 | ВЛ 10 кВ № 06 ПС Богучар | 2025-02-26 | 8:00 | 2025-02-26 | 17:00 | техническое присоединение | Богучарский РЭС
4560 | г Богучар | ул им Масловского | 53 | ВЛ 10 кВ № 06 ПС Богучар | 2025-02-26 | 8:00 | 2025-02-26 | 17:00 | техническое присоединение | Богучарский РЭС
4561 | г Богучар | ул им Масловского | 55 | ВЛ 10 кВ № 06 ПС Богучар | 2025-02-26 | 8:00 | 2025-02-26 | 17:00 | техническое присоединение | Богучарский РЭС
4562 | г Богучар | ул им Масловского | 8 | ВЛ 10 кВ № 06 ПС Богучар | 2025-02-26 | 8:00 | 2025-02-26 | 17:00 | техническое присоединение | Богучарский РЭС
4563 | г Богучар | пер Белогорский | 10 | ВЛ 10 кВ № 06 ПС Богучар | 2025-02-26 | 8:00 | 2025-02-26 | 17:00 | техническое присоединение | Богучарский РЭС
4564 | г Богучар | пер Белогорский | 11 | ВЛ 10 кВ № 06 ПС Богучар | 2025-02-26 | 8:00 | 2025-02-26 | 17:00 | техническое присоединение | Богучарский РЭС
4565 | г Богучар | пер Белогорский | 12 | ВЛ 10 кВ № 06 ПС Богучар | 2025-02-26 | 8:00 | 2025-02-26 | 17:00 | техническое присоединение | Богучарский РЭС
4566 | г Богучар | пер Белогорский | 14 | ВЛ 10 кВ № 06 ПС Богучар | 2025-02-26 | 8:00 | 2025-02-26 | 17:00 | техническое присоединение | Богучарский РЭС
4567 | г Богучар | пер Белогорский | 2 | ВЛ 10 кВ № 06 ПС Богучар | 2025-02-26 | 8:00 | 2025-02-26 | 17:00 | техническое присоединение | Богучарский РЭС
4568 | г Богучар | пер Белогорский | 3 | ВЛ 10 кВ № 06 ПС Богучар | 2025-02-26 | 8:00 | 2025-02-26 | 17:00 | техническое присоединение | Богучарский РЭС
4569 | г Богучар | пер Белогорский | 4 | ВЛ 10 кВ № 06 ПС Богучар | 2025-02-26 | 8:00 | 2025-02-26 | 17:00 | техническое присоединение | Богучарский РЭС
4570 | г Богучар | пер Белогорский | 5 | ВЛ 10 кВ № 06 ПС Богучар | 2025-02-26 | 8:00 | 2025-02-26 | 17:00 | техническое присоединение | Богучарский РЭС
4571 | г Богучар | пер Белогорский | 6 | ВЛ 10 кВ № 06 ПС Богучар | 2025-02-26 | 8:00 | 2025-02-26 | 17:00 | техническое присоединение | Богучарский РЭС
4572 | г Богучар | пер Белогорский | 8 | ВЛ 10 кВ № 06 ПС Богучар | 2025-02-26 | 8:00 | 2025-02-26 | 17:00 | техническое присоединение | Богучарский РЭС
4573 | г Богучар | пер Белогорский | 9 | ВЛ 10 кВ № 06 ПС Богучар | 2025-02-26 | 8:00 | 2025-02-26 | 17:00 | техническое присоединение | Богучарский РЭС
4574 | г Богучар | ул Звездная | 4 | ВЛ 10 кВ № 06 ПС Богучар | 2025-02-26 | 8:00 | 2025-02-26 | 17:00 | техническое присоединение | Богучарский РЭС
4575 | г Богучар | ул Брагонина | 1 | ВЛ 10 кВ № 06 ПС Богучар | 2025-02-26 | 8:00 | 2025-02-26 | 17:00 | техническое присоединение | Богучарский РЭС
4576 | г Богучар | ул Брагонина | 10 | ВЛ 10 кВ № 06 ПС Богучар | 2025-02-26 | 8:00 | 2025-02-26 | 17:00 | техническое присоединение | Богучарский РЭС
4577 | г Богучар | ул Брагонина | 11 | ВЛ 10 кВ № 06 ПС Богучар | 2025-02-26 | 8:00 | 2025-02-26 | 17:00 | техническое присоединение | Богучарский РЭС
4578 | г Богучар | ул Брагонина | 12 | ВЛ 10 кВ № 06 ПС Богучар | 2025-02-26 | 8:00 | 2025-02-26 | 17:00 | техническое присоединение | Богучарский РЭС
4579 | г Богучар | ул Брагонина | 13 | ВЛ 10 кВ № 06 ПС Богучар | 2025-02-26 | 8:00 | 2025-02-26 | 17:00 | техническое присоединение | Богучарский РЭС
4580 | г Богучар | ул Брагонина | 11 | ВЛ 10 кВ № 06 ПС Богучар | 2025-02-26 | 8:00 | 2025-02-26 | 17:00 | техническое присоединение | Богучарский РЭС
4581 | г Богучар | ул Брагонина | 14 | ВЛ 10 кВ № 06 ПС Богучар | 2025-02-26 | 8:00 | 2025-02-26 | 17:00 | техническое присоединение | Богучарский РЭС
4582 | г Богучар | ул Брагонина | 15 | ВЛ 10 кВ № 06 ПС Богучар | 2025-02-26 | 8:00 | 2025-02-26 | 17:00 | техническое присоединение | Богучарский РЭС
4583 | г Богучар | ул Брагонина | 18 | ВЛ 10 кВ № 06 ПС Богучар | 2025-02-26 | 8:00 | 2025-02-26 | 17:00 | техническое присоединение | Богучарский РЭС
4584 | г Богучар | ул Брагонина | 20 | ВЛ 10 кВ № 06 ПС Богучар | 2025-02-26 | 8:00 | 2025-02-26 | 17:00 | техническое присоединение | Богучарский РЭС
4585 | г Богучар | ул Брагонина | 21 | ВЛ 10 кВ № 06 ПС Богучар | 2025-02-26 | 8:00 | 2025-02-26 | 17:00 | техническое присоединение | Богучарский РЭС
4586 | г Богучар | ул Брагонина | 25 | ВЛ 10 кВ № 06 ПС Богучар | 2025-02-26 | 8:00 | 2025-02-26 | 17:00 | техническое присоединение | Богучарский РЭС
4587 | г Богучар | ул Брагонина | 26 | ВЛ 10 кВ № 06 ПС Богучар | 2025-02-26 | 8:00 | 2025-02-26 | 17:00 | техническое присоединение | Богучарский РЭС
4588 | г Богучар | ул Брагонина | 28 | ВЛ 10 кВ № 06 ПС Богучар | 2025-02-26 | 8:00 | 2025-02-26 | 17:00 | техническое присоединение | Богучарский РЭС
4589 | г Богучар | ул Брагонина | 29 | ВЛ 10 кВ № 06 ПС Богучар | 2025-02-26 | 8:00 | 2025-02-26 | 17:00 | техническое присоединение | Богучарский РЭС
4590 | г Богучар | ул Брагонина | 3 | ВЛ 10 кВ № 06 ПС Богучар | 2025-02-26 | 8:00 | 2025-02-26 | 17:00 | техническое присоединение | Богучарский РЭС
4591 | г Богучар | ул Брагонина | 30 | ВЛ 10 кВ № 06 ПС Богучар | 2025-02-26 | 8:00 | 2025-02-26 | 17:00 | техническое присоединение | Богучарский РЭС
4592 | г Богучар | ул Брагонина | 31 | ВЛ 10 кВ № 06 ПС Богучар | 2025-02-26 | 8:00 | 2025-02-26 | 17:00 | техническое присоединение | Богучарский РЭС
4593 | г Богучар | ул Брагонина | 33 | ВЛ 10 кВ № 06 ПС Богучар | 2025-02-26 | 8:00 | 2025-02-26 | 17:00 | техническое присоединение | Богучарский РЭС
4594 | г Богучар | ул Брагонина | 34 | ВЛ 10 кВ № 06 ПС Богучар | 2025-02-26 | 8:00 | 2025-02-26 | 17:00 | техническое присоединение | Богучарский РЭС
4595 | г Богучар | ул Брагонина | 37 | ВЛ 10 кВ № 06 ПС Богучар | 2025-02-26 | 8:00 | 2025-02-26 | 17:00 | техническое присоединение | Богучарский РЭС
4596 | г Богучар | ул Брагонина | 4 | ВЛ 10 кВ № 06 ПС Богучар | 2025-02-26 | 8:00 | 2025-02-26 | 17:00 | техническое присоединение | Богучарский РЭС
4597 | г Богучар | ул Брагонина | 42 | ВЛ 10 кВ № 06 ПС Богучар | 2025-02-26 | 8:00 | 2025-02-26 | 17:00 | техническое присоединение | Богучарский РЭС
4598 | г Богучар | ул Брагонина | 46 | ВЛ 10 кВ № 06 ПС Богучар | 2025-02-26 | 8:00 | 2025-02-26 | 17:00 | техническое присоединение | Богучарский РЭС
4599 | г Богучар | ул Брагонина | 5 | ВЛ 10 кВ № 06 ПС Богучар | 2025-02-26 | 8:00 | 2025-02-26 | 17:00 | техническое присоединение | Богучарский РЭС
4600 | г Богучар | ул Брагонина | 54 | ВЛ 10 кВ № 06 ПС Богучар | 2025-02-26 | 8:00 | 2025-02-26 | 17:00 | техническое присоединение | Богучарский РЭС
4601 | г Богучар | ул Брагонина | 56 | ВЛ 10 кВ № 06 ПС Богучар | 2025-02-26 | 8:00 | 2025-02-26 | 17:00 | техническое присоединение | Богучарский РЭС
4602 | г Богучар | ул Брагонина | 58 | ВЛ 10 кВ № 06 ПС Богучар | 2025-02-26 | 8:00 | 2025-02-26 | 17:00 | техническое присоединение | Богучарский РЭС
4603 | г Богучар | ул Брагонина | 60 | ВЛ 10 кВ № 06 ПС Богучар | 2025-02-26 | 8:00 | 2025-02-26 | 17:00 | техническое присоединение | Богучарский РЭС
4604 | г Богучар | ул Брагонина | 62 | ВЛ 10 кВ № 06 ПС Богучар | 2025-02-26 | 8:00 | 2025-02-26 | 17:00 | техническое присоединение | Богучарский РЭС
4605 | г Богучар | ул Брагонина | 66 | ВЛ 10 кВ № 06 ПС Богучар | 2025-02-26 | 8:00 | 2025-02-26 | 17:00 | техническое присоединение | Богучарский РЭС
4606 | г Богучар | ул Брагонина | 7 | ВЛ 10 кВ № 06 ПС Богучар | 2025-02-26 | 8:00 | 2025-02-26 | 17:00 | техническое присоединение | Богучарский РЭС
4607 | г Богучар | ул Брагонина | 8 | ВЛ 10 кВ № 06 ПС Богучар | 2025-02-26 | 8:00 | 2025-02-26 | 17:00 | техническое присоединение | Богучарский РЭС
4608 | г Богучар | ул Булавина | 11 | ВЛ 10 кВ № 06 ПС Богучар | 2025-02-26 | 8:00 | 2025-02-26 | 17:00 | техническое присоединение | Богучарский РЭС
4609 | г Богучар | ул Булавина | 14 | ВЛ 10 кВ № 06 ПС Богучар | 2025-02-26 | 8:00 | 2025-02-26 | 17:00 | техническое присоединение | Богучарский РЭС
4610 | г Богучар | ул Булавина | 15 | ВЛ 10 кВ № 06 ПС Богучар | 2025-02-26 | 8:00 | 2025-02-26 | 17:00 | техническое присоединение | Богучарский РЭС
4611 | г Богучар | ул Булавина | 18 | ВЛ 10 кВ № 06 ПС Богучар | 2025-02-26 | 8:00 | 2025-02-26 | 17:00 | техническое присоединение | Богучарский РЭС
4612 | г Богучар | ул Булавина | 2 | ВЛ 10 кВ № 06 ПС Богучар | 2025-02-26 | 8:00 | 2025-02-26 | 17:00 | техническое присоединение | Богучарский РЭС
4613 | г Богучар | ул Булавина | 20 | ВЛ 10 кВ № 06 ПС Богучар | 2025-02-26 | 8:00 | 2025-02-26 | 17:00 | техническое присоединение | Богучарский РЭС
4614 | г Богучар | ул Булавина | 22 | ВЛ 10 кВ № 06 ПС Богучар | 2025-02-26 | 8:00 | 2025-02-26 | 17:00 | техническое присоединение | Богучарский РЭС
4615 | г Богучар | ул Булавина | 2В | ВЛ 10 кВ № 06 ПС Богучар | 2025-02-26 | 8:00 | 2025-02-26 | 17:00 | техническое присоединение | Богучарский РЭС
4616 | г Богучар | ул Булавина | 3 | ВЛ 10 кВ № 06 ПС Богучар | 2025-02-26 | 8:00 | 2025-02-26 | 17:00 | техническое присоединение | Богучарский РЭС
4617 | г Богучар | ул Булавина | 5 | ВЛ 10 кВ № 06 ПС Богучар | 2025-02-26 | 8:00 | 2025-02-26 | 17:00 | техническое присоединение | Богучарский РЭС
4618 | г Богучар | ул Булавина | 7 | ВЛ 10 кВ № 06 ПС Богучар | 2025-02-26 | 8:00 | 2025-02-26 | 17:00 | техническое присоединение | Богучарский РЭС
4619 | г Богучар | ул Булавина | 9 | ВЛ 10 кВ № 06 ПС Богучар | 2025-02-26 | 8:00 | 2025-02-26 | 17:00 | техническое присоединение | Богучарский РЭС
4620 | г Богучар | ул Виноградова | 10 | ВЛ 10 кВ № 06 ПС Богучар | 2025-02-26 | 8:00 | 2025-02-26 | 17:00 | техническое присоединение | Богучарский РЭС
4621 | г Богучар | ул Виноградова | 11 | ВЛ 10 кВ № 06 ПС Богучар | 2025-02-26 | 8:00 | 2025-02-26 | 17:00 | техническое присоединение | Богучарский РЭС
4622 | г Богучар | ул Виноградова | 12 | ВЛ 10 кВ № 06 ПС Богучар | 2025-02-26 | 8:00 | 2025-02-26 | 17:00 | техническое присоединение | Богучарский РЭС
4623 | г Богучар | ул Виноградова | 12Б | ВЛ 10 кВ № 06 ПС Богучар | 2025-02-26 | 8:00 | 2025-02-26 | 17:00 | техническое присоединение | Богучарский РЭС
4624 | г Богучар | ул Виноградова | 13 | ВЛ 10 кВ № 06 ПС Богучар | 2025-02-26 | 8:00 | 2025-02-26 | 17:00 | техническое присоединение | Богучарский РЭС
4625 | г Богучар | ул Виноградова | 58 | ВЛ 10 кВ № 06 ПС Богучар | 2025-02-26 | 8:00 | 2025-02-26 | 17:00 | техническое присоединение | Богучарский РЭС
4626 | г Богучар | ул Виноградова | 14 | ВЛ 10 кВ № 06 ПС Богучар | 2025-02-26 | 8:00 | 2025-02-26 | 17:00 | техническое присоединение | Богучарский РЭС
4627 | г Богучар | ул Виноградова | 15 | ВЛ 10 кВ № 06 ПС Богучар | 2025-02-26 | 8:00 | 2025-02-26 | 17:00 | техническое присоединение | Богучарский РЭС
4628 | г Богучар | ул Виноградова | 19 | ВЛ 10 кВ № 06 ПС Богучар | 2025-02-26 | 8:00 | 2025-02-26 | 17:00 | техническое присоединение | Богучарский РЭС
4629 | г Богучар | ул Виноградова | 23 | ВЛ 10 кВ № 06 ПС Богучар | 2025-02-26 | 8:00 | 2025-02-26 | 17:00 | техническое присоединение | Богучарский РЭС
4630 | г Богучар | ул Виноградова | 25 | ВЛ 10 кВ № 06 ПС Богучар | 2025-02-26 | 8:00 | 2025-02-26 | 17:00 | техническое присоединение | Богучарский РЭС
4631 | г Богучар | ул Виноградова | 27 | ВЛ 10 кВ № 06 ПС Богучар | 2025-02-26 | 8:00 | 2025-02-26 | 17:00 | техническое присоединение | Богучарский РЭС
4632 | г Богучар | ул Виноградова | 29 | ВЛ 10 кВ № 06 ПС Богучар | 2025-02-26 | 8:00 | 2025-02-26 | 17:00 | техническое присоединение | Богучарский РЭС
4633 | г Богучар | ул Виноградова | 3 | ВЛ 10 кВ № 06 ПС Богучар | 2025-02-26 | 8:00 | 2025-02-26 | 17:00 | техническое присоединение | Богучарский РЭС
4634 | г Богучар | ул Виноградова | 31А | ВЛ 10 кВ № 06 ПС Богучар | 2025-02-26 | 8:00 | 2025-02-26 | 17:00 | техническое присоединение | Богучарский РЭС
4635 | г Богучар | ул Виноградова | 38 | ВЛ 10 кВ № 06 ПС Богучар | 2025-02-26 | 8:00 | 2025-02-26 | 17:00 | техническое присоединение | Богучарский РЭС
4636 | г Богучар | ул Виноградова | 40 | ВЛ 10 кВ № 06 ПС Богучар | 2025-02-26 | 8:00 | 2025-02-26 | 17:00 | техническое присоединение | Богучарский РЭС
4637 | г Богучар | ул Виноградова | 41 | ВЛ 10 кВ № 06 ПС Богучар | 2025-02-26 | 8:00 | 2025-02-26 | 17:00 | техническое присоединение | Богучарский РЭС
4638 | г Богучар | ул Виноградова | 43 | ВЛ 10 кВ № 06 ПС Богучар | 2025-02-26 | 8:00 | 2025-02-26 | 17:00 | техническое присоединение | Богучарский РЭС
4639 | г Богучар | ул Виноградова | 44 | ВЛ 10 кВ № 06 ПС Богучар | 2025-02-26 | 8:00 | 2025-02-26 | 17:00 | техническое присоединение | Богучарский РЭС
4640 | г Богучар | ул Виноградова | 45 | ВЛ 10 кВ № 06 ПС Богучар | 2025-02-26 | 8:00 | 2025-02-26 | 17:00 | техническое присоединение | Богучарский РЭС
4641 | г Богучар | ул Виноградова | 47 | ВЛ 10 кВ № 06 ПС Богучар | 2025-02-26 | 8:00 | 2025-02-26 | 17:00 | техническое присоединение | Богучарский РЭС
4642 | г Богучар | ул Виноградова | 48 | ВЛ 10 кВ № 06 ПС Богучар | 2025-02-26 | 8:00 | 2025-02-26 | 17:00 | техническое присоединение | Богучарский РЭС
4643 | г Богучар | ул Виноградова | 5 | ВЛ 10 кВ № 06 ПС Богучар | 2025-02-26 | 8:00 | 2025-02-26 | 17:00 | техническое присоединение | Богучарский РЭС
4644 | г Богучар | ул Виноградова | 54 | ВЛ 10 кВ № 06 ПС Богучар | 2025-02-26 | 8:00 | 2025-02-26 | 17:00 | техническое присоединение | Богучарский РЭС
4645 | г Богучар | ул Виноградова | 57 | ВЛ 10 кВ № 06 ПС Богучар | 2025-02-26 | 8:00 | 2025-02-26 | 17:00 | техническое присоединение | Богучарский РЭС
4646 | г Богучар | ул Виноградова | 62 | ВЛ 10 кВ № 06 ПС Богучар | 2025-02-26 | 8:00 | 2025-02-26 | 17:00 | техническое присоединение | Богучарский РЭС
4647 | г Богучар | ул Виноградова | 67 | ВЛ 10 кВ № 06 ПС Богучар | 2025-02-26 | 8:00 | 2025-02-26 | 17:00 | техническое присоединение | Богучарский РЭС
4648 | г Богучар | ул Виноградова | 69 | ВЛ 10 кВ № 06 ПС Богучар | 2025-02-26 | 8:00 | 2025-02-26 | 17:00 | техническое присоединение | Богучарский РЭС
4649 | г Богучар | ул Виноградова | 85 | ВЛ 10 кВ № 06 ПС Богучар | 2025-02-26 | 8:00 | 2025-02-26 | 17:00 | техническое присоединение | Богучарский РЭС
4650 | г Богучар | ул Виноградова | 91 | ВЛ 10 кВ № 06 ПС Богучар | 2025-02-26 | 8:00 | 2025-02-26 | 17:00 | техническое присоединение | Богучарский РЭС
4651 | г Богучар | ул Володарского | 10 | ВЛ 10 кВ № 06 ПС Богучар | 2025-02-26 | 8:00 | 2025-02-26 | 17:00 | техническое присоединение | Богучарский РЭС
4652 | г Богучар | ул Володарского | 11 | ВЛ 10 кВ № 06 ПС Богучар | 2025-02-26 | 8:00 | 2025-02-26 | 17:00 | техническое присоединение | Богучарский РЭС
4653 | г Богучар | ул Володарского | 13 | ВЛ 10 кВ № 06 ПС Богучар | 2025-02-26 | 8:00 | 2025-02-26 | 17:00 | техническое присоединение | Богучарский РЭС
4654 | г Богучар | ул Володарского | 14 | ВЛ 10 кВ № 06 ПС Богучар | 2025-02-26 | 8:00 | 2025-02-26 | 17:00 | техническое присоединение | Богучарский РЭС
4655 | г Богучар | ул Володарского | 17 | ВЛ 10 кВ № 06 ПС Богучар | 2025-02-26 | 8:00 | 2025-02-26 | 17:00 | техническое присоединение | Богучарский РЭС
4656 | г Богучар | ул Володарского | 18 | ВЛ 10 кВ № 06 ПС Богучар | 2025-02-26 | 8:00 | 2025-02-26 | 17:00 | техническое присоединение | Богучарский РЭС
4657 | г Богучар | ул Володарского | 19 | ВЛ 10 кВ № 06 ПС Богучар | 2025-02-26 | 8:00 | 2025-02-26 | 17:00 | техническое присоединение | Богучарский РЭС
4658 | г Богучар | ул Володарского | 19 | ВЛ 10 кВ № 06 ПС Богучар | 2025-02-26 | 8:00 | 2025-02-26 | 17:00 | техническое присоединение | Богучарский РЭС
4659 | г Богучар | ул Володарского | 2 | ВЛ 10 кВ № 06 ПС Богучар | 2025-02-26 | 8:00 | 2025-02-26 | 17:00 | техническое присоединение | Богучарский РЭС
4660 | г Богучар | ул Володарского | 20 | ВЛ 10 кВ № 06 ПС Богучар | 2025-02-26 | 8:00 | 2025-02-26 | 17:00 | техническое присоединение | Богучарский РЭС
4661 | г Богучар | ул Володарского | 21 | ВЛ 10 кВ № 06 ПС Богучар | 2025-02-26 | 8:00 | 2025-02-26 | 17:00 | техническое присоединение | Богучарский РЭС
4662 | г Богучар | ул Володарского | 22 | ВЛ 10 кВ № 06 ПС Богучар | 2025-02-26 | 8:00 | 2025-02-26 | 17:00 | техническое присоединение | Богучарский РЭС
4663 | г Богучар | ул Володарского | 23 | ВЛ 10 кВ № 06 ПС Богучар | 2025-02-26 | 8:00 | 2025-02-26 | 17:00 | техническое присоединение | Богучарский РЭС
4664 | г Богучар | ул Володарского | 25 | ВЛ 10 кВ № 06 ПС Богучар | 2025-02-26 | 8:00 | 2025-02-26 | 17:00 | техническое присоединение | Богучарский РЭС
4665 | г Богучар | ул Володарского | 26 | ВЛ 10 кВ № 06 ПС Богучар | 2025-02-26 | 8:00 | 2025-02-26 | 17:00 | техническое присоединение | Богучарский РЭС
4666 | г Богучар | ул Володарского | 27 | ВЛ 10 кВ № 06 ПС Богучар | 2025-02-26 | 8:00 | 2025-02-26 | 17:00 | техническое присоединение | Богучарский РЭС
4667 | г Богучар | ул Володарского | 28 | ВЛ 10 кВ № 06 ПС Богучар | 2025-02-26 | 8:00 | 2025-02-26 | 17:00 | техническое присоединение | Богучарский РЭС
4668 | г Богучар | ул Володарского | 29 | ВЛ 10 кВ № 06 ПС Богучар | 2025-02-26 | 8:00 | 2025-02-26 | 17:00 | техническое присоединение | Богучарский РЭС
4669 | г Богучар | ул Володарского | 3 | ВЛ 10 кВ № 06 ПС Богучар | 2025-02-26 | 8:00 | 2025-02-26 | 17:00 | техническое присоединение | Богучарский РЭС
4670 | г Богучар | ул Володарского | 3 | ВЛ 10 кВ № 06 ПС Богучар | 2025-02-26 | 8:00 | 2025-02-26 | 17:00 | техническое присоединение | Богучарский РЭС
4671 | г Богучар | ул Володарского | 30 | ВЛ 10 кВ № 06 ПС Богучар | 2025-02-26 | 8:00 | 2025-02-26 | 17:00 | техническое присоединение | Богучарский РЭС
4672 | г Богучар | ул Володарского | 31 | ВЛ 10 кВ № 06 ПС Богучар | 2025-02-26 | 8:00 | 2025-02-26 | 17:00 | техническое присоединение | Богучарский РЭС
4673 | г Богучар | ул Володарского | 33 | ВЛ 10 кВ № 06 ПС Богучар | 2025-02-26 | 8:00 | 2025-02-26 | 17:00 | техническое присоединение | Богучарский РЭС
4674 | г Богучар | ул Володарского | 35 | ВЛ 10 кВ № 06 ПС Богучар | 2025-02-26 | 8:00 | 2025-02-26 | 17:00 | техническое присоединение | Богучарский РЭС
4675 | г Богучар | ул Володарского | 37 | ВЛ 10 кВ № 06 ПС Богучар | 2025-02-26 | 8:00 | 2025-02-26 | 17:00 | техническое присоединение | Богучарский РЭС
4676 | г Богучар | ул Володарского | 39 | ВЛ 10 кВ № 06 ПС Богучар | 2025-02-26 | 8:00 | 2025-02-26 | 17:00 | техническое присоединение | Богучарский РЭС
4677 | г Богучар | ул Володарского | 5 | ВЛ 10 кВ № 06 ПС Богучар | 2025-02-26 | 8:00 | 2025-02-26 | 17:00 | техническое присоединение | Богучарский РЭС
4678 | г Богучар | ул Володарского | 6 | ВЛ 10 кВ № 06 ПС Богучар | 2025-02-26 | 8:00 | 2025-02-26 | 17:00 | техническое присоединение | Богучарский РЭС
4679 | г Богучар | ул Володарского | 7,кв6 | ВЛ 10 кВ № 06 ПС Богучар | 2025-02-26 | 8:00 | 2025-02-26 | 17:00 | техническое присоединение | Богучарский РЭС
4680 | г Богучар | ул Володарского | 8 | ВЛ 10 кВ № 06 ПС Богучар | 2025-02-26 | 8:00 | 2025-02-26 | 17:00 | техническое присоединение | Богучарский РЭС
4681 | г Богучар | ул Дзержинского | 10 | ВЛ 10 кВ № 06 ПС Богучар | 2025-02-26 | 8:00 | 2025-02-26 | 17:00 | техническое присоединение | Богучарский РЭС
4682 | г Богучар | ул Дзержинского | 103 | ВЛ 10 кВ № 06 ПС Богучар | 2025-02-26 | 8:00 | 2025-02-26 | 17:00 | техническое присоединение | Богучарский РЭС
4683 | г Богучар | ул Дзержинского | 104 | ВЛ 10 кВ № 06 ПС Богучар | 2025-02-26 | 8:00 | 2025-02-26 | 17:00 | техническое присоединение | Богучарский РЭС
4684 | г Богучар | ул Дзержинского | 105 | ВЛ 10 кВ № 06 ПС Богучар | 2025-02-26 | 8:00 | 2025-02-26 | 17:00 | техническое присоединение | Богучарский РЭС
4685 | г Богучар | ул Дзержинского | 106 | ВЛ 10 кВ № 06 ПС Богучар | 2025-02-26 | 8:00 | 2025-02-26 | 17:00 | техническое присоединение | Богучарский РЭС
4686 | г Богучар | ул Дзержинского | 108 | ВЛ 10 кВ № 06 ПС Богучар | 2025-02-26 | 8:00 | 2025-02-26 | 17:00 | техническое присоединение | Богучарский РЭС
4687 | г Богучар | ул Дзержинского | 109 | ВЛ 10 кВ № 06 ПС Богучар | 2025-02-26 | 8:00 | 2025-02-26 | 17:00 | техническое присоединение | Богучарский РЭС
4688 | г Богучар | ул Дзержинского | 110 | ВЛ 10 кВ № 06 ПС Богучар | 2025-02-26 | 8:00 | 2025-02-26 | 17:00 | техническое присоединение | Богучарский РЭС
4689 | г Богучар | ул Дзержинского | 111 | ВЛ 10 кВ № 06 ПС Богучар | 2025-02-26 | 8:00 | 2025-02-26 | 17:00 | техническое присоединение | Богучарский РЭС
4690 | г Богучар | ул Дзержинского | 112 | ВЛ 10 кВ № 06 ПС Богучар | 2025-02-26 | 8:00 | 2025-02-26 | 17:00 | техническое присоединение | Богучарский РЭС
4691 | г Богучар | ул Дзержинского | 113 | ВЛ 10 кВ № 06 ПС Богучар | 2025-02-26 | 8:00 | 2025-02-26 | 17:00 | техническое присоединение | Богучарский РЭС
4692 | г Богучар | ул Дзержинского | 114 | ВЛ 10 кВ № 06 ПС Богучар | 2025-02-26 | 8:00 | 2025-02-26 | 17:00 | техническое присоединение | Богучарский РЭС
4693 | г Богучар | ул Дзержинского | 115 | ВЛ 10 кВ № 06 ПС Богучар | 2025-02-26 | 8:00 | 2025-02-26 | 17:00 | техническое присоединение | Богучарский РЭС
4694 | г Богучар | ул Дзержинского | 117 | ВЛ 10 кВ № 06 ПС Богучар | 2025-02-26 | 8:00 | 2025-02-26 | 17:00 | техническое присоединение | Богучарский РЭС
4695 | г Богучар | ул Дзержинского | 118 | ВЛ 10 кВ № 06 ПС Богучар | 2025-02-26 | 8:00 | 2025-02-26 | 17:00 | техническое присоединение | Богучарский РЭС
4696 | г Богучар | ул Дзержинского | 119 | ВЛ 10 кВ № 06 ПС Богучар | 2025-02-26 | 8:00 | 2025-02-26 | 17:00 | техническое присоединение | Богучарский РЭС
4697 | г Богучар | ул Дзержинского | 120 | ВЛ 10 кВ № 06 ПС Богучар | 2025-02-26 | 8:00 | 2025-02-26 | 17:00 | техническое присоединение | Богучарский РЭС
4698 | г Богучар | ул Дзержинского | 121 | ВЛ 10 кВ № 06 ПС Богучар | 2025-02-26 | 8:00 | 2025-02-26 | 17:00 | техническое присоединение | Богучарский РЭС
4699 | г Богучар | ул Дзержинского | 122 | ВЛ 10 кВ № 06 ПС Богучар | 2025-02-26 | 8:00 | 2025-02-26 | 17:00 | техническое присоединение | Богучарский РЭС
4700 | г Богучар | ул Дзержинского | 124 | ВЛ 10 кВ № 06 ПС Богучар | 2025-02-26 | 8:00 | 2025-02-26 | 17:00 | техническое присоединение | Богучарский РЭС
4701 | г Богучар | ул Дзержинского | 125 | ВЛ 10 кВ № 06 ПС Богучар | 2025-02-26 | 8:00 | 2025-02-26 | 17:00 | техническое присоединение | Богучарский РЭС
4702 | г Богучар | ул Дзержинского | 125 | ВЛ 10 кВ № 06 ПС Богучар | 2025-02-26 | 8:00 | 2025-02-26 | 17:00 | техническое присоединение | Богучарский РЭС
4703 | г Богучар | гск МПМК-2 | 30Б | ВЛ 10 кВ № 06 ПС Богучар | 2025-02-26 | 8:00 | 2025-02-26 | 17:00 | техническое присоединение | Богучарский РЭС
4704 | г Богучар | ул Дзержинского | 127 | ВЛ 10 кВ № 06 ПС Богучар | 2025-02-26 | 8:00 | 2025-02-26 | 17:00 | техническое присоединение | Богучарский РЭС
4705 | г Богучар | ул Дзержинского | 128 | ВЛ 10 кВ № 06 ПС Богучар | 2025-02-26 | 8:00 | 2025-02-26 | 17:00 | техническое присоединение | Богучарский РЭС
4706 | г Богучар | ул Дзержинского | 129 | ВЛ 10 кВ № 06 ПС Богучар | 2025-02-26 | 8:00 | 2025-02-26 | 17:00 | техническое присоединение | Богучарский РЭС
4707 | г Богучар | ул Дзержинского | 130 | ВЛ 10 кВ № 06 ПС Богучар | 2025-02-26 | 8:00 | 2025-02-26 | 17:00 | техническое присоединение | Богучарский РЭС
4708 | г Богучар | ул Дзержинского | 131 | ВЛ 10 кВ № 06 ПС Богучар | 2025-02-26 | 8:00 | 2025-02-26 | 17:00 | техническое присоединение | Богучарский РЭС
4709 | г Богучар | ул Дзержинского | 132 | ВЛ 10 кВ № 06 ПС Богучар | 2025-02-26 | 8:00 | 2025-02-26 | 17:00 | техническое присоединение | Богучарский РЭС
4710 | г Богучар | ул Дзержинского | 133 | ВЛ 10 кВ № 06 ПС Богучар | 2025-02-26 | 8:00 | 2025-02-26 | 17:00 | техническое присоединение | Богучарский РЭС
4711 | г Богучар | ул Дзержинского | 135 | ВЛ 10 кВ № 06 ПС Богучар | 2025-02-26 | 8:00 | 2025-02-26 | 17:00 | техническое присоединение | Богучарский РЭС
4712 | г Богучар | ул Дзержинского | 136 | ВЛ 10 кВ № 06 ПС Богучар | 2025-02-26 | 8:00 | 2025-02-26 | 17:00 | техническое присоединение | Богучарский РЭС
4713 | г Богучар | ул Дзержинского | 137 | ВЛ 10 кВ № 06 ПС Богучар | 2025-02-26 | 8:00 | 2025-02-26 | 17:00 | техническое присоединение | Богучарский РЭС
4714 | г Богучар | ул Дзержинского | 139 | ВЛ 10 кВ № 06 ПС Богучар | 2025-02-26 | 8:00 | 2025-02-26 | 17:00 | техническое присоединение | Богучарский РЭС
4715 | г Богучар | ул Дзержинского | 14 | ВЛ 10 кВ № 06 ПС Богучар | 2025-02-26 | 8:00 | 2025-02-26 | 17:00 | техническое присоединение | Богучарский РЭС
4716 | г Богучар | ул Дзержинского | 140 | ВЛ 10 кВ № 06 ПС Богучар | 2025-02-26 | 8:00 | 2025-02-26 | 17:00 | техническое присоединение | Богучарский РЭС
4717 | г Богучар | ул Дзержинского | 141 | ВЛ 10 кВ № 06 ПС Богучар | 2025-02-26 | 8:00 | 2025-02-26 | 17:00 | техническое присоединение | Богучарский РЭС
4718 | г Богучар | ул Дзержинского | 142 | ВЛ 10 кВ № 06 ПС Богучар | 2025-02-26 | 8:00 | 2025-02-26 | 17:00 | техническое присоединение | Богучарский РЭС
4719 | г Богучар | ул Дзержинского | 144 | ВЛ 10 кВ № 06 ПС Богучар | 2025-02-26 | 8:00 | 2025-02-26 | 17:00 | техническое присоединение | Богучарский РЭС
4720 | г Богучар | ул Дзержинского | 145 | ВЛ 10 кВ № 06 ПС Богучар | 2025-02-26 | 8:00 | 2025-02-26 | 17:00 | техническое присоединение | Богучарский РЭС
4721 | г Богучар | ул Дзержинского | 146 | ВЛ 10 кВ № 06 ПС Богучар | 2025-02-26 | 8:00 | 2025-02-26 | 17:00 | техническое присоединение | Богучарский РЭС
4722 | г Богучар | ул Дзержинского | 147 | ВЛ 10 кВ № 06 ПС Богучар | 2025-02-26 | 8:00 | 2025-02-26 | 17:00 | техническое присоединение | Богучарский РЭС
4723 | г Богучар | ул Дзержинского | 148 | ВЛ 10 кВ № 06 ПС Богучар | 2025-02-26 | 8:00 | 2025-02-26 | 17:00 | техническое присоединение | Богучарский РЭС
4724 | г Богучар | ул Дзержинского | 150 | ВЛ 10 кВ № 06 ПС Богучар | 2025-02-26 | 8:00 | 2025-02-26 | 17:00 | техническое присоединение | Богучарский РЭС
4725 | г Богучар | ул Дзержинского | 151 | ВЛ 10 кВ № 06 ПС Богучар | 2025-02-26 | 8:00 | 2025-02-26 | 17:00 | техническое присоединение | Богучарский РЭС
4726 | г Богучар | ул Дзержинского | 152 | ВЛ 10 кВ № 06 ПС Богучар | 2025-02-26 | 8:00 | 2025-02-26 | 17:00 | техническое присоединение | Богучарский РЭС
4727 | г Богучар | ул Дзержинского | 153 | ВЛ 10 кВ № 06 ПС Богучар | 2025-02-26 | 8:00 | 2025-02-26 | 17:00 | техническое присоединение | Богучарский РЭС
4728 | г Богучар | ул Дзержинского | 154 | ВЛ 10 кВ № 06 ПС Богучар | 2025-02-26 | 8:00 | 2025-02-26 | 17:00 | техническое присоединение | Богучарский РЭС
4729 | г Богучар | ул Дзержинского | 156 | ВЛ 10 кВ № 06 ПС Богучар | 2025-02-26 | 8:00 | 2025-02-26 | 17:00 | техническое присоединение | Богучарский РЭС
4730 | г Богучар | ул Дзержинского | 158 | ВЛ 10 кВ № 06 ПС Богучар | 2025-02-26 | 8:00 | 2025-02-26 | 17:00 | техническое присоединение | Богучарский РЭС
4731 | г Богучар | ул Дзержинского | 160 | ВЛ 10 кВ № 06 ПС Богучар | 2025-02-26 | 8:00 | 2025-02-26 | 17:00 | техническое присоединение | Богучарский РЭС
4732 | г Богучар | ул Дзержинского | 161 | ВЛ 10 кВ № 06 ПС Богучар | 2025-02-26 | 8:00 | 2025-02-26 | 17:00 | техническое присоединение | Богучарский РЭС
4733 | г Богучар | ул Дзержинского | 164 | ВЛ 10 кВ № 06 ПС Богучар | 2025-02-26 | 8:00 | 2025-02-26 | 17:00 | техническое присоединение | Богучарский РЭС
4734 | г Богучар | ул Дзержинского | 166 | ВЛ 10 кВ № 06 ПС Богучар | 2025-02-26 | 8:00 | 2025-02-26 | 17:00 | техническое присоединение | Богучарский РЭС
4735 | г Богучар | ул Дзержинского | 14 | ВЛ 10 кВ № 06 ПС Богучар | 2025-02-26 | 8:00 | 2025-02-26 | 17:00 | техническое присоединение | Богучарский РЭС
4736 | г Богучар | ул Дзержинского | 17 | ВЛ 10 кВ № 06 ПС Богучар | 2025-02-26 | 8:00 | 2025-02-26 | 17:00 | техническое присоединение | Богучарский РЭС
4737 | г Богучар | ул Дзержинского | 117 | ВЛ 10 кВ № 06 ПС Богучар | 2025-02-26 | 8:00 | 2025-02-26 | 17:00 | техническое присоединение | Богучарский РЭС
4738 | г Богучар | ул Дзержинского | 170 | ВЛ 10 кВ № 06 ПС Богучар | 2025-02-26 | 8:00 | 2025-02-26 | 17:00 | техническое присоединение | Богучарский РЭС
4739 | г Богучар | ул Дзержинского | 175 | ВЛ 10 кВ № 06 ПС Богучар | 2025-02-26 | 8:00 | 2025-02-26 | 17:00 | техническое присоединение | Богучарский РЭС
4740 | г Богучар | ул Дзержинского | 172 | ВЛ 10 кВ № 06 ПС Богучар | 2025-02-26 | 8:00 | 2025-02-26 | 17:00 | техническое присоединение | Богучарский РЭС
4741 | г Богучар | ул Дзержинского | 176 | ВЛ 10 кВ № 06 ПС Богучар | 2025-02-26 | 8:00 | 2025-02-26 | 17:00 | техническое присоединение | Богучарский РЭС
4742 | г Богучар | ул Дзержинского | 177 | ВЛ 10 кВ № 06 ПС Богучар | 2025-02-26 | 8:00 | 2025-02-26 | 17:00 | техническое присоединение | Богучарский РЭС
4743 | г Богучар | ул Дзержинского | 178 | ВЛ 10 кВ № 06 ПС Богучар | 2025-02-26 | 8:00 | 2025-02-26 | 17:00 | техническое присоединение | Богучарский РЭС
4744 | г Богучар | ул Дзержинского | 18 | ВЛ 10 кВ № 06 ПС Богучар | 2025-02-26 | 8:00 | 2025-02-26 | 17:00 | техническое присоединение | Богучарский РЭС
4745 | г Богучар | ул Дзержинского | 180 | ВЛ 10 кВ № 06 ПС Богучар | 2025-02-26 | 8:00 | 2025-02-26 | 17:00 | техническое присоединение | Богучарский РЭС
4746 | г Богучар | ул Дзержинского | 182 | ВЛ 10 кВ № 06 ПС Богучар | 2025-02-26 | 8:00 | 2025-02-26 | 17:00 | техническое присоединение | Богучарский РЭС
4747 | г Богучар | ул Дзержинского | 185 | ВЛ 10 кВ № 06 ПС Богучар | 2025-02-26 | 8:00 | 2025-02-26 | 17:00 | техническое присоединение | Богучарский РЭС
4748 | г Богучар | ул Дзержинского | 187 | ВЛ 10 кВ № 06 ПС Богучар | 2025-02-26 | 8:00 | 2025-02-26 | 17:00 | техническое присоединение | Богучарский РЭС
4749 | г Богучар | ул Дзержинского | 189 | ВЛ 10 кВ № 06 ПС Богучар | 2025-02-26 | 8:00 | 2025-02-26 | 17:00 | техническое присоединение | Богучарский РЭС
4750 | г Богучар | ул Дзержинского | 193 | ВЛ 10 кВ № 06 ПС Богучар | 2025-02-26 | 8:00 | 2025-02-26 | 17:00 | техническое присоединение | Богучарский РЭС
4751 | г Богучар | ул Дзержинского | 193А | ВЛ 10 кВ № 06 ПС Богучар | 2025-02-26 | 8:00 | 2025-02-26 | 17:00 | техническое присоединение | Богучарский РЭС
4752 | г Богучар | ул Дзержинского | 195 | ВЛ 10 кВ № 06 ПС Богучар | 2025-02-26 | 8:00 | 2025-02-26 | 17:00 | техническое присоединение | Богучарский РЭС
4753 | г Богучар | ул Дзержинского | 199 | ВЛ 10 кВ № 06 ПС Богучар | 2025-02-26 | 8:00 | 2025-02-26 | 17:00 | техническое присоединение | Богучарский РЭС
4754 | г Богучар | ул Дзержинского | 20 | ВЛ 10 кВ № 06 ПС Богучар | 2025-02-26 | 8:00 | 2025-02-26 | 17:00 | техническое присоединение | Богучарский РЭС
4755 | г Богучар | ул Дзержинского | 201 | ВЛ 10 кВ № 06 ПС Богучар | 2025-02-26 | 8:00 | 2025-02-26 | 17:00 | техническое присоединение | Богучарский РЭС
4756 | г Богучар | ул Дзержинского | 203А | ВЛ 10 кВ № 06 ПС Богучар | 2025-02-26 | 8:00 | 2025-02-26 | 17:00 | техническое присоединение | Богучарский РЭС
4757 | г Богучар | ул Дзержинского | 205 | ВЛ 10 кВ № 06 ПС Богучар | 2025-02-26 | 8:00 | 2025-02-26 | 17:00 | техническое присоединение | Богучарский РЭС
4758 | г Богучар | ул Дзержинского | 211 | ВЛ 10 кВ № 06 ПС Богучар | 2025-02-26 | 8:00 | 2025-02-26 | 17:00 | техническое присоединение | Богучарский РЭС
4759 | г Богучар | ул Дзержинского | 215 | ВЛ 10 кВ № 06 ПС Богучар | 2025-02-26 | 8:00 | 2025-02-26 | 17:00 | техническое присоединение | Богучарский РЭС
4760 | г Богучар | ул Дзержинского | 219 | ВЛ 10 кВ № 06 ПС Богучар | 2025-02-26 | 8:00 | 2025-02-26 | 17:00 | техническое присоединение | Богучарский РЭС
4761 | г Богучар | ул Дзержинского | 221 | ВЛ 10 кВ № 06 ПС Богучар | 2025-02-26 | 8:00 | 2025-02-26 | 17:00 | техническое присоединение | Богучарский РЭС
4762 | г Богучар | ул Дзержинского | 223 | ВЛ 10 кВ № 06 ПС Богучар | 2025-02-26 | 8:00 | 2025-02-26 | 17:00 | техническое присоединение | Богучарский РЭС
4763 | г Богучар | ул Дзержинского | 225 | ВЛ 10 кВ № 06 ПС Богучар | 2025-02-26 | 8:00 | 2025-02-26 | 17:00 | техническое присоединение | Богучарский РЭС
4764 | г Богучар | ул Дзержинского | 227 | ВЛ 10 кВ № 06 ПС Богучар | 2025-02-26 | 8:00 | 2025-02-26 | 17:00 | техническое присоединение | Богучарский РЭС
4765 | г Богучар | ул Дзержинского | 229 | ВЛ 10 кВ № 06 ПС Богучар | 2025-02-26 | 8:00 | 2025-02-26 | 17:00 | техническое присоединение | Богучарский РЭС
4766 | г Богучар | ул Дзержинского | 231 | ВЛ 10 кВ № 06 ПС Богучар | 2025-02-26 | 8:00 | 2025-02-26 | 17:00 | техническое присоединение | Богучарский РЭС
4767 | г Богучар | ул Дзержинского | 235 | ВЛ 10 кВ № 06 ПС Богучар | 2025-02-26 | 8:00 | 2025-02-26 | 17:00 | техническое присоединение | Богучарский РЭС
4768 | г Богучар | ул Дзержинского | 237 | ВЛ 10 кВ № 06 ПС Богучар | 2025-02-26 | 8:00 | 2025-02-26 | 17:00 | техническое присоединение | Богучарский РЭС
4769 | г Богучар | ул Дзержинского | 28 | ВЛ 10 кВ № 06 ПС Богучар | 2025-02-26 | 8:00 | 2025-02-26 | 17:00 | техническое присоединение | Богучарский РЭС
4770 | г Богучар | ул Дзержинского | 29 | ВЛ 10 кВ № 06 ПС Богучар | 2025-02-26 | 8:00 | 2025-02-26 | 17:00 | техническое присоединение | Богучарский РЭС
4771 | г Богучар | ул Дзержинского | 31 | ВЛ 10 кВ № 06 ПС Богучар | 2025-02-26 | 8:00 | 2025-02-26 | 17:00 | техническое присоединение | Богучарский РЭС
4772 | г Богучар | ул Дзержинского | 34А | ВЛ 10 кВ № 06 ПС Богучар | 2025-02-26 | 8:00 | 2025-02-26 | 17:00 | техническое присоединение | Богучарский РЭС
4773 | г Богучар | ул Дзержинского | 35 | ВЛ 10 кВ № 06 ПС Богучар | 2025-02-26 | 8:00 | 2025-02-26 | 17:00 | техническое присоединение | Богучарский РЭС
4774 | г Богучар | ул Дзержинского | 36 | ВЛ 10 кВ № 06 ПС Богучар | 2025-02-26 | 8:00 | 2025-02-26 | 17:00 | техническое присоединение | Богучарский РЭС
4775 | г Богучар | ул Дзержинского | 48 | ВЛ 10 кВ № 06 ПС Богучар | 2025-02-26 | 8:00 | 2025-02-26 | 17:00 | техническое присоединение | Богучарский РЭС
4776 | г Богучар | ул Дзержинского | 49 | ВЛ 10 кВ № 06 ПС Богучар | 2025-02-26 | 8:00 | 2025-02-26 | 17:00 | техническое присоединение | Богучарский РЭС
4777 | г Богучар | ул Дзержинского | 49 | ВЛ 10 кВ № 06 ПС Богучар | 2025-02-26 | 8:00 | 2025-02-26 | 17:00 | техническое присоединение | Богучарский РЭС
4778 | г Богучар | ул Дзержинского | 50 | ВЛ 10 кВ № 06 ПС Богучар | 2025-02-26 | 8:00 | 2025-02-26 | 17:00 | техническое присоединение | Богучарский РЭС
4779 | г Богучар | ул Дзержинского | 51 | ВЛ 10 кВ № 06 ПС Богучар | 2025-02-26 | 8:00 | 2025-02-26 | 17:00 | техническое присоединение | Богучарский РЭС
4780 | г Богучар | ул Дзержинского | 52 | ВЛ 10 кВ № 06 ПС Богучар | 2025-02-26 | 8:00 | 2025-02-26 | 17:00 | техническое присоединение | Богучарский РЭС
4781 | г Богучар | ул Дзержинского | 54 | ВЛ 10 кВ № 06 ПС Богучар | 2025-02-26 | 8:00 | 2025-02-26 | 17:00 | техническое присоединение | Богучарский РЭС
4782 | г Богучар | ул Дзержинского | 54А | ВЛ 10 кВ № 06 ПС Богучар | 2025-02-26 | 8:00 | 2025-02-26 | 17:00 | техническое присоединение | Богучарский РЭС
4783 | г Богучар | ул Дзержинского | 55 | ВЛ 10 кВ № 06 ПС Богучар | 2025-02-26 | 8:00 | 2025-02-26 | 17:00 | техническое присоединение | Богучарский РЭС
4784 | г Богучар | ул Дзержинского | 58 | ВЛ 10 кВ № 06 ПС Богучар | 2025-02-26 | 8:00 | 2025-02-26 | 17:00 | техническое присоединение | Богучарский РЭС
4785 | г Богучар | ул Дзержинского | 59 | ВЛ 10 кВ № 06 ПС Богучар | 2025-02-26 | 8:00 | 2025-02-26 | 17:00 | техническое присоединение | Богучарский РЭС
4786 | г Богучар | ул Дзержинского | 61 | ВЛ 10 кВ № 06 ПС Богучар | 2025-02-26 | 8:00 | 2025-02-26 | 17:00 | техническое присоединение | Богучарский РЭС
4787 | г Богучар | ул Дзержинского | 65 | ВЛ 10 кВ № 06 ПС Богучар | 2025-02-26 | 8:00 | 2025-02-26 | 17:00 | техническое присоединение | Богучарский РЭС
4788 | г Богучар | ул Дзержинского | 66 | ВЛ 10 кВ № 06 ПС Богучар | 2025-02-26 | 8:00 | 2025-02-26 | 17:00 | техническое присоединение | Богучарский РЭС
4789 | г Богучар | ул Дзержинского | 68 | ВЛ 10 кВ № 06 ПС Богучар | 2025-02-26 | 8:00 | 2025-02-26 | 17:00 | техническое присоединение | Богучарский РЭС
4790 | г Богучар | ул Дзержинского | 69 | ВЛ 10 кВ № 06 ПС Богучар | 2025-02-26 | 8:00 | 2025-02-26 | 17:00 | техническое присоединение | Богучарский РЭС
4791 | г Богучар | ул Дзержинского | 70 | ВЛ 10 кВ № 06 ПС Богучар | 2025-02-26 | 8:00 | 2025-02-26 | 17:00 | техническое присоединение | Богучарский РЭС
4792 | г Богучар | ул Дзержинского | 71 | ВЛ 10 кВ № 06 ПС Богучар | 2025-02-26 | 8:00 | 2025-02-26 | 17:00 | техническое присоединение | Богучарский РЭС
4793 | г Богучар | ул Дзержинского | 72 | ВЛ 10 кВ № 06 ПС Богучар | 2025-02-26 | 8:00 | 2025-02-26 | 17:00 | техническое присоединение | Богучарский РЭС
4794 | г Богучар | ул Дзержинского | 76 | ВЛ 10 кВ № 06 ПС Богучар | 2025-02-26 | 8:00 | 2025-02-26 | 17:00 | техническое присоединение | Богучарский РЭС
4795 | г Богучар | ул Дзержинского | 78 | ВЛ 10 кВ № 06 ПС Богучар | 2025-02-26 | 8:00 | 2025-02-26 | 17:00 | техническое присоединение | Богучарский РЭС
4796 | г Богучар | ул Дзержинского | 79 | ВЛ 10 кВ № 06 ПС Богучар | 2025-02-26 | 8:00 | 2025-02-26 | 17:00 | техническое присоединение | Богучарский РЭС
4797 | г Богучар | ул Дзержинского | 80а | ВЛ 10 кВ № 06 ПС Богучар | 2025-02-26 | 8:00 | 2025-02-26 | 17:00 | техническое присоединение | Богучарский РЭС
4798 | г Богучар | ул Дзержинского | 83 | ВЛ 10 кВ № 06 ПС Богучар | 2025-02-26 | 8:00 | 2025-02-26 | 17:00 | техническое присоединение | Богучарский РЭС
4799 | г Богучар | ул Дзержинского | 84 | ВЛ 10 кВ № 06 ПС Богучар | 2025-02-26 | 8:00 | 2025-02-26 | 17:00 | техническое присоединение | Богучарский РЭС
4800 | г Богучар | ул Радченко | 13 | ВЛ 10 кВ № 06 ПС Богучар | 2025-02-26 | 8:00 | 2025-02-26 | 17:00 | техническое присоединение | Богучарский РЭС
4801 | г Богучар | ул Дзержинского | 85 | ВЛ 10 кВ № 06 ПС Богучар | 2025-02-26 | 8:00 | 2025-02-26 | 17:00 | техническое присоединение | Богучарский РЭС
4802 | г Богучар | ул Дзержинского | 87 | ВЛ 10 кВ № 06 ПС Богучар | 2025-02-26 | 8:00 | 2025-02-26 | 17:00 | техническое присоединение | Богучарский РЭС
4803 | г Богучар | ул Дзержинского | 88 | ВЛ 10 кВ № 06 ПС Богучар | 2025-02-26 | 8:00 | 2025-02-26 | 17:00 | техническое присоединение | Богучарский РЭС
4804 | г Богучар | ул Дзержинского | 89 | ВЛ 10 кВ № 06 ПС Богучар | 2025-02-26 | 8:00 | 2025-02-26 | 17:00 | техническое присоединение | Богучарский РЭС
4805 | г Богучар | ул Дзержинского | 90 | ВЛ 10 кВ № 06 ПС Богучар | 2025-02-26 | 8:00 | 2025-02-26 | 17:00 | техническое присоединение | Богучарский РЭС
4806 | г Богучар | ул Дзержинского | 91 | ВЛ 10 кВ № 06 ПС Богучар | 2025-02-26 | 8:00 | 2025-02-26 | 17:00 | техническое присоединение | Богучарский РЭС
4807 | г Богучар | ул Дзержинского | 92 | ВЛ 10 кВ № 06 ПС Богучар | 2025-02-26 | 8:00 | 2025-02-26 | 17:00 | техническое присоединение | Богучарский РЭС
4808 | г Богучар | ул Дзержинского | 94 | ВЛ 10 кВ № 06 ПС Богучар | 2025-02-26 | 8:00 | 2025-02-26 | 17:00 | техническое присоединение | Богучарский РЭС
4809 | г Богучар | ул Дзержинского | 95 | ВЛ 10 кВ № 06 ПС Богучар | 2025-02-26 | 8:00 | 2025-02-26 | 17:00 | техническое присоединение | Богучарский РЭС
4810 | г Богучар | ул Дзержинского | 96 | ВЛ 10 кВ № 06 ПС Богучар | 2025-02-26 | 8:00 | 2025-02-26 | 17:00 | техническое присоединение | Богучарский РЭС
4811 | г Богучар | ул Дзержинского | 97 | ВЛ 10 кВ № 06 ПС Богучар | 2025-02-26 | 8:00 | 2025-02-26 | 17:00 | техническое присоединение | Богучарский РЭС
4812 | г Богучар | ул Дзержинского | 98 | ВЛ 10 кВ № 06 ПС Богучар | 2025-02-26 | 8:00 | 2025-02-26 | 17:00 | техническое присоединение | Богучарский РЭС
4813 | г Богучар | ул Дзержинского | 99 | ВЛ 10 кВ № 06 ПС Богучар | 2025-02-26 | 8:00 | 2025-02-26 | 17:00 | техническое присоединение | Богучарский РЭС
4814 | г Богучар | пер Дорожный | 10 | ВЛ 10 кВ № 06 ПС Богучар | 2025-02-26 | 8:00 | 2025-02-26 | 17:00 | техническое присоединение | Богучарский РЭС
4815 | г Богучар | пер Дорожный | 12 | ВЛ 10 кВ № 06 ПС Богучар | 2025-02-26 | 8:00 | 2025-02-26 | 17:00 | техническое присоединение | Богучарский РЭС
4816 | г Богучар | пер Дорожный | 13 | ВЛ 10 кВ № 06 ПС Богучар | 2025-02-26 | 8:00 | 2025-02-26 | 17:00 | техническое присоединение | Богучарский РЭС
4817 | г Богучар | пер Дорожный | 14А | ВЛ 10 кВ № 06 ПС Богучар | 2025-02-26 | 8:00 | 2025-02-26 | 17:00 | техническое присоединение | Богучарский РЭС
4818 | г Богучар | пер Дорожный | 15 | ВЛ 10 кВ № 06 ПС Богучар | 2025-02-26 | 8:00 | 2025-02-26 | 17:00 | техническое присоединение | Богучарский РЭС
4819 | г Богучар | пер Дорожный | 16 | ВЛ 10 кВ № 06 ПС Богучар | 2025-02-26 | 8:00 | 2025-02-26 | 17:00 | техническое присоединение | Богучарский РЭС
4820 | г Богучар | пер Дорожный | 18 | ВЛ 10 кВ № 06 ПС Богучар | 2025-02-26 | 8:00 | 2025-02-26 | 17:00 | техническое присоединение | Богучарский РЭС
4821 | г Богучар | пер Дорожный | 19 | ВЛ 10 кВ № 06 ПС Богучар | 2025-02-26 | 8:00 | 2025-02-26 | 17:00 | техническое присоединение | Богучарский РЭС
4822 | г Богучар | пер Дорожный | 2 | ВЛ 10 кВ № 06 ПС Богучар | 2025-02-26 | 8:00 | 2025-02-26 | 17:00 | техническое присоединение | Богучарский РЭС
4823 | г Богучар | пер Дорожный | 20 | ВЛ 10 кВ № 06 ПС Богучар | 2025-02-26 | 8:00 | 2025-02-26 | 17:00 | техническое присоединение | Богучарский РЭС
4824 | г Богучар | пер Дорожный | 21 | ВЛ 10 кВ № 06 ПС Богучар | 2025-02-26 | 8:00 | 2025-02-26 | 17:00 | техническое присоединение | Богучарский РЭС
4825 | г Богучар | пер Дорожный | 22 | ВЛ 10 кВ № 06 ПС Богучар | 2025-02-26 | 8:00 | 2025-02-26 | 17:00 | техническое присоединение | Богучарский РЭС
4826 | г Богучар | пер Дорожный | 24 | ВЛ 10 кВ № 06 ПС Богучар | 2025-02-26 | 8:00 | 2025-02-26 | 17:00 | техническое присоединение | Богучарский РЭС
4827 | г Богучар | пер Дорожный | 25 | ВЛ 10 кВ № 06 ПС Богучар | 2025-02-26 | 8:00 | 2025-02-26 | 17:00 | техническое присоединение | Богучарский РЭС
4828 | г Богучар | пер Дорожный | 26 | ВЛ 10 кВ № 06 ПС Богучар | 2025-02-26 | 8:00 | 2025-02-26 | 17:00 | техническое присоединение | Богучарский РЭС
4829 | г Богучар | пер Дорожный | 27 | ВЛ 10 кВ № 06 ПС Богучар | 2025-02-26 | 8:00 | 2025-02-26 | 17:00 | техническое присоединение | Богучарский РЭС
4830 | г Богучар | пер Дорожный | 3 | ВЛ 10 кВ № 06 ПС Богучар | 2025-02-26 | 8:00 | 2025-02-26 | 17:00 | техническое присоединение | Богучарский РЭС
4831 | г Богучар | пер Дорожный | 34 | ВЛ 10 кВ № 06 ПС Богучар | 2025-02-26 | 8:00 | 2025-02-26 | 17:00 | техническое присоединение | Богучарский РЭС
4832 | г Богучар | пер Дорожный | 4 | ВЛ 10 кВ № 06 ПС Богучар | 2025-02-26 | 8:00 | 2025-02-26 | 17:00 | техническое присоединение | Богучарский РЭС
4833 | г Богучар | пер Дорожный | 5 | ВЛ 10 кВ № 06 ПС Богучар | 2025-02-26 | 8:00 | 2025-02-26 | 17:00 | техническое присоединение | Богучарский РЭС
4834 | г Богучар | пер Дорожный | 7 | ВЛ 10 кВ № 06 ПС Богучар | 2025-02-26 | 8:00 | 2025-02-26 | 17:00 | техническое присоединение | Богучарский РЭС
4835 | г Богучар | пер Дорожный | 8 | ВЛ 10 кВ № 06 ПС Богучар | 2025-02-26 | 8:00 | 2025-02-26 | 17:00 | техническое присоединение | Богучарский РЭС
4836 | г Богучар | пер Дорожный | 9 | ВЛ 10 кВ № 06 ПС Богучар | 2025-02-26 | 8:00 | 2025-02-26 | 17:00 | техническое присоединение | Богучарский РЭС
4837 | г Богучар | ул Жени Седова | 1 | ВЛ 10 кВ № 06 ПС Богучар | 2025-02-26 | 8:00 | 2025-02-26 | 17:00 | техническое присоединение | Богучарский РЭС
4838 | г Богучар | ул Жени Седова | 11 | ВЛ 10 кВ № 06 ПС Богучар | 2025-02-26 | 8:00 | 2025-02-26 | 17:00 | техническое присоединение | Богучарский РЭС
4839 | г Богучар | ул Жени Седова | 12 | ВЛ 10 кВ № 06 ПС Богучар | 2025-02-26 | 8:00 | 2025-02-26 | 17:00 | техническое присоединение | Богучарский РЭС
4840 | г Богучар | ул Жени Седова | 13 | ВЛ 10 кВ № 06 ПС Богучар | 2025-02-26 | 8:00 | 2025-02-26 | 17:00 | техническое присоединение | Богучарский РЭС
4841 | г Богучар | ул Жени Седова | 15 | ВЛ 10 кВ № 06 ПС Богучар | 2025-02-26 | 8:00 | 2025-02-26 | 17:00 | техническое присоединение | Богучарский РЭС
4842 | г Богучар | ул Жени Седова | 15А | ВЛ 10 кВ № 06 ПС Богучар | 2025-02-26 | 8:00 | 2025-02-26 | 17:00 | техническое присоединение | Богучарский РЭС
4843 | г Богучар | ул Жени Седова | 2 | ВЛ 10 кВ № 06 ПС Богучар | 2025-02-26 | 8:00 | 2025-02-26 | 17:00 | техническое присоединение | Богучарский РЭС
4844 | г Богучар | ул Жени Седова | 20 | ВЛ 10 кВ № 06 ПС Богучар | 2025-02-26 | 8:00 | 2025-02-26 | 17:00 | техническое присоединение | Богучарский РЭС
4845 | г Богучар | ул Жени Седова | 3 | ВЛ 10 кВ № 06 ПС Богучар | 2025-02-26 | 8:00 | 2025-02-26 | 17:00 | техническое присоединение | Богучарский РЭС
4846 | г Богучар | ул Жени Седова | 5 | ВЛ 10 кВ № 06 ПС Богучар | 2025-02-26 | 8:00 | 2025-02-26 | 17:00 | техническое присоединение | Богучарский РЭС
4847 | г Богучар | ул Жени Седова | 6 | ВЛ 10 кВ № 06 ПС Богучар | 2025-02-26 | 8:00 | 2025-02-26 | 17:00 | техническое присоединение | Богучарский РЭС
4848 | г Богучар | ул Жени Седова | 7 | ВЛ 10 кВ № 06 ПС Богучар | 2025-02-26 | 8:00 | 2025-02-26 | 17:00 | техническое присоединение | Богучарский РЭС
4849 | г Богучар | ул Жени Седова | 8 | ВЛ 10 кВ № 06 ПС Богучар | 2025-02-26 | 8:00 | 2025-02-26 | 17:00 | техническое присоединение | Богучарский РЭС
4850 | г Богучар | ул Жени Седова | 9 | ВЛ 10 кВ № 06 ПС Богучар | 2025-02-26 | 8:00 | 2025-02-26 | 17:00 | техническое присоединение | Богучарский РЭС
4851 | г Богучар | ул Звездная | 1 | ВЛ 10 кВ № 06 ПС Богучар | 2025-02-26 | 8:00 | 2025-02-26 | 17:00 | техническое присоединение | Богучарский РЭС
4852 | г Богучар | ул Звездная | 1А | ВЛ 10 кВ № 06 ПС Богучар | 2025-02-26 | 8:00 | 2025-02-26 | 17:00 | техническое присоединение | Богучарский РЭС
4853 | г Богучар | ул Звездная | 11 | ВЛ 10 кВ № 06 ПС Богучар | 2025-02-26 | 8:00 | 2025-02-26 | 17:00 | техническое присоединение | Богучарский РЭС
4854 | г Богучар | ул Здоровья | 12 | ВЛ 10 кВ № 06 ПС Богучар | 2025-02-26 | 8:00 | 2025-02-26 | 17:00 | техническое присоединение | Богучарский РЭС
4855 | г Богучар | ул Здоровья | 14 | ВЛ 10 кВ № 06 ПС Богучар | 2025-02-26 | 8:00 | 2025-02-26 | 17:00 | техническое присоединение | Богучарский РЭС
4856 | г Богучар | ул Здоровья | 3 | ВЛ 10 кВ № 06 ПС Богучар | 2025-02-26 | 8:00 | 2025-02-26 | 17:00 | техническое присоединение | Богучарский РЭС
4857 | г Богучар | ул Здоровья | 4 | ВЛ 10 кВ № 06 ПС Богучар | 2025-02-26 | 8:00 | 2025-02-26 | 17:00 | техническое присоединение | Богучарский РЭС
4858 | г Богучар | ул Здоровья | 5 | ВЛ 10 кВ № 06 ПС Богучар | 2025-02-26 | 8:00 | 2025-02-26 | 17:00 | техническое присоединение | Богучарский РЭС
4859 | г Богучар | ул Здоровья | 7 | ВЛ 10 кВ № 06 ПС Богучар | 2025-02-26 | 8:00 | 2025-02-26 | 17:00 | техническое присоединение | Богучарский РЭС
4860 | г Богучар | ул Здоровья | 9 | ВЛ 10 кВ № 06 ПС Богучар | 2025-02-26 | 8:00 | 2025-02-26 | 17:00 | техническое присоединение | Богучарский РЭС
4861 | г Богучар | пер Зеленый | 11 | ВЛ 10 кВ № 06 ПС Богучар | 2025-02-26 | 8:00 | 2025-02-26 | 17:00 | техническое присоединение | Богучарский РЭС
4862 | г Богучар | пер Зеленый | 12 | ВЛ 10 кВ № 06 ПС Богучар | 2025-02-26 | 8:00 | 2025-02-26 | 17:00 | техническое присоединение | Богучарский РЭС
4863 | г Богучар | пер Зеленый | 2 | ВЛ 10 кВ № 06 ПС Богучар | 2025-02-26 | 8:00 | 2025-02-26 | 17:00 | техническое присоединение | Богучарский РЭС
4864 | г Богучар | пер Зеленый | 20 | ВЛ 10 кВ № 06 ПС Богучар | 2025-02-26 | 8:00 | 2025-02-26 | 17:00 | техническое присоединение | Богучарский РЭС
4865 | г Богучар | пер Зеленый | 22 | ВЛ 10 кВ № 06 ПС Богучар | 2025-02-26 | 8:00 | 2025-02-26 | 17:00 | техническое присоединение | Богучарский РЭС
4866 | г Богучар | пер Зеленый | 24 | ВЛ 10 кВ № 06 ПС Богучар | 2025-02-26 | 8:00 | 2025-02-26 | 17:00 | техническое присоединение | Богучарский РЭС
4867 | г Богучар | пер Зеленый | 24 | ВЛ 10 кВ № 06 ПС Богучар | 2025-02-26 | 8:00 | 2025-02-26 | 17:00 | техническое присоединение | Богучарский РЭС
4868 | г Богучар | пер Зеленый | 26 | ВЛ 10 кВ № 06 ПС Богучар | 2025-02-26 | 8:00 | 2025-02-26 | 17:00 | техническое присоединение | Богучарский РЭС
4869 | г Богучар | пер Зеленый | 3 | ВЛ 10 кВ № 06 ПС Богучар | 2025-02-26 | 8:00 | 2025-02-26 | 17:00 | техническое присоединение | Богучарский РЭС
4870 | г Богучар | пер Зеленый | 7 | ВЛ 10 кВ № 06 ПС Богучар | 2025-02-26 | 8:00 | 2025-02-26 | 17:00 | техническое присоединение | Богучарский РЭС
4871 | г Богучар | пер Зеленый | 9А | ВЛ 10 кВ № 06 ПС Богучар | 2025-02-26 | 8:00 | 2025-02-26 | 17:00 | техническое присоединение | Богучарский РЭС
4872 | г Богучар | ул Карла Маркса | 1 | ВЛ 10 кВ № 06 ПС Богучар | 2025-02-26 | 8:00 | 2025-02-26 | 17:00 | техническое присоединение | Богучарский РЭС
4873 | г Богучар | ул Карла Маркса | 29 | ВЛ 10 кВ № 06 ПС Богучар | 2025-02-26 | 8:00 | 2025-02-26 | 17:00 | техническое присоединение | Богучарский РЭС
4874 | г Богучар | ул Карла Маркса | 7 | ВЛ 10 кВ № 06 ПС Богучар | 2025-02-26 | 8:00 | 2025-02-26 | 17:00 | техническое присоединение | Богучарский РЭС
4875 | г Богучар | ул 25 Октября | 30 | ВЛ 10 кВ № 06 ПС Богучар | 2025-02-26 | 8:00 | 2025-02-26 | 17:00 | техническое присоединение | Богучарский РЭС
4876 | г Богучар | ул Карла Маркса | 31 | ВЛ 10 кВ № 06 ПС Богучар | 2025-02-26 | 8:00 | 2025-02-26 | 17:00 | техническое присоединение | Богучарский РЭС
4877 | г Богучар | ул Карла Маркса | 31 | ВЛ 10 кВ № 06 ПС Богучар | 2025-02-26 | 8:00 | 2025-02-26 | 17:00 | техническое присоединение | Богучарский РЭС
4878 | г Богучар | ул Карла Маркса | 33 | ВЛ 10 кВ № 06 ПС Богучар | 2025-02-26 | 8:00 | 2025-02-26 | 17:00 | техническое присоединение | Богучарский РЭС
4879 | г Богучар | ул Карла Маркса | 47 | ВЛ 10 кВ № 06 ПС Богучар | 2025-02-26 | 8:00 | 2025-02-26 | 17:00 | техническое присоединение | Богучарский РЭС
4880 | г Богучар | ул Карла Маркса | 34 | ВЛ 10 кВ № 06 ПС Богучар | 2025-02-26 | 8:00 | 2025-02-26 | 17:00 | техническое присоединение | Богучарский РЭС
4881 | г Богучар | пл-ка Карла Маркса | 4 | ВЛ 10 кВ № 06 ПС Богучар | 2025-02-26 | 8:00 | 2025-02-26 | 17:00 | техническое присоединение | Богучарский РЭС
4882 | г Богучар | ул Карла Маркса | 35 | ВЛ 10 кВ № 06 ПС Богучар | 2025-02-26 | 8:00 | 2025-02-26 | 17:00 | техническое присоединение | Богучарский РЭС
4883 | г Богучар | ул Карла Маркса | 36 | ВЛ 10 кВ № 06 ПС Богучар | 2025-02-26 | 8:00 | 2025-02-26 | 17:00 | техническое присоединение | Богучарский РЭС
4884 | г Богучар | ул Карла Маркса | 37А | ВЛ 10 кВ № 06 ПС Богучар | 2025-02-26 | 8:00 | 2025-02-26 | 17:00 | техническое присоединение | Богучарский РЭС
4885 | г Богучар | ул Карла Маркса | 38 | ВЛ 10 кВ № 06 ПС Богучар | 2025-02-26 | 8:00 | 2025-02-26 | 17:00 | техническое присоединение | Богучарский РЭС
4886 | г Богучар | ул Карла Маркса | 39 | ВЛ 10 кВ № 06 ПС Богучар | 2025-02-26 | 8:00 | 2025-02-26 | 17:00 | техническое присоединение | Богучарский РЭС
4887 | г Богучар | ул Карла Маркса | 40 | ВЛ 10 кВ № 06 ПС Богучар | 2025-02-26 | 8:00 | 2025-02-26 | 17:00 | техническое присоединение | Богучарский РЭС
4888 | г Богучар | ул Карла Маркса | 41 | ВЛ 10 кВ № 06 ПС Богучар | 2025-02-26 | 8:00 | 2025-02-26 | 17:00 | техническое присоединение | Богучарский РЭС
4889 | г Богучар | ул Карла Маркса | 42 | ВЛ 10 кВ № 06 ПС Богучар | 2025-02-26 | 8:00 | 2025-02-26 | 17:00 | техническое присоединение | Богучарский РЭС
4890 | г Богучар | ул Карла Маркса | 43 | ВЛ 10 кВ № 06 ПС Богучар | 2025-02-26 | 8:00 | 2025-02-26 | 17:00 | техническое присоединение | Богучарский РЭС
4891 | г Богучар | ул Карла Маркса | 44 | ВЛ 10 кВ № 06 ПС Богучар | 2025-02-26 | 8:00 | 2025-02-26 | 17:00 | техническое присоединение | Богучарский РЭС
4892 | г Богучар | ул Карла Маркса | 48 | ВЛ 10 кВ № 06 ПС Богучар | 2025-02-26 | 8:00 | 2025-02-26 | 17:00 | техническое присоединение | Богучарский РЭС
4893 | г Богучар | ул Карла Маркса | 50 | ВЛ 10 кВ № 06 ПС Богучар | 2025-02-26 | 8:00 | 2025-02-26 | 17:00 | техническое присоединение | Богучарский РЭС
4894 | г Богучар | ул Карла Маркса | 52 | ВЛ 10 кВ № 06 ПС Богучар | 2025-02-26 | 8:00 | 2025-02-26 | 17:00 | техническое присоединение | Богучарский РЭС
4895 | г Богучар | ул Карла Маркса | 59 | ВЛ 10 кВ № 06 ПС Богучар | 2025-02-26 | 8:00 | 2025-02-26 | 17:00 | техническое присоединение | Богучарский РЭС
4896 | г Богучар | ул Карла Маркса | 61А | ВЛ 10 кВ № 06 ПС Богучар | 2025-02-26 | 8:00 | 2025-02-26 | 17:00 | техническое присоединение | Богучарский РЭС
4897 | г Богучар | ул Карла Маркса | 63 | ВЛ 10 кВ № 06 ПС Богучар | 2025-02-26 | 8:00 | 2025-02-26 | 17:00 | техническое присоединение | Богучарский РЭС
4898 | г Богучар | ул Карла Маркса | 68 | ВЛ 10 кВ № 06 ПС Богучар | 2025-02-26 | 8:00 | 2025-02-26 | 17:00 | техническое присоединение | Богучарский РЭС
4899 | г Богучар | ул Карла Маркса | 70 | ВЛ 10 кВ № 06 ПС Богучар | 2025-02-26 | 8:00 | 2025-02-26 | 17:00 | техническое присоединение | Богучарский РЭС
4900 | г Богучар | ул Карла Маркса | 72 | ВЛ 10 кВ № 06 ПС Богучар | 2025-02-26 | 8:00 | 2025-02-26 | 17:00 | техническое присоединение | Богучарский РЭС
4901 | г Богучар | ул Карла Маркса | 74 | ВЛ 10 кВ № 06 ПС Богучар | 2025-02-26 | 8:00 | 2025-02-26 | 17:00 | техническое присоединение | Богучарский РЭС
4902 | г Богучар | ул Карла Маркса | 76 | ВЛ 10 кВ № 06 ПС Богучар | 2025-02-26 | 8:00 | 2025-02-26 | 17:00 | техническое присоединение | Богучарский РЭС
4903 | г Богучар | ул Кирова | 12 | ВЛ 10 кВ № 06 ПС Богучар | 2025-02-26 | 8:00 | 2025-02-26 | 17:00 | техническое присоединение | Богучарский РЭС
4904 | г Богучар | ул Кирова | 14,кв1 | ВЛ 10 кВ № 06 ПС Богучар | 2025-02-26 | 8:00 | 2025-02-26 | 17:00 | техническое присоединение | Богучарский РЭС
4905 | г Богучар | ул Кирова | 16 | ВЛ 10 кВ № 06 ПС Богучар | 2025-02-26 | 8:00 | 2025-02-26 | 17:00 | техническое присоединение | Богучарский РЭС
4906 | г Богучар | ул Кирова | 19 | ВЛ 10 кВ № 06 ПС Богучар | 2025-02-26 | 8:00 | 2025-02-26 | 17:00 | техническое присоединение | Богучарский РЭС
4907 | г Богучар | ул Кирова | 20 | ВЛ 10 кВ № 06 ПС Богучар | 2025-02-26 | 8:00 | 2025-02-26 | 17:00 | техническое присоединение | Богучарский РЭС
4908 | г Богучар | ул Кирова | 21 | ВЛ 10 кВ № 06 ПС Богучар | 2025-02-26 | 8:00 | 2025-02-26 | 17:00 | техническое присоединение | Богучарский РЭС
4909 | г Богучар | ул Кирова | 22 | ВЛ 10 кВ № 06 ПС Богучар | 2025-02-26 | 8:00 | 2025-02-26 | 17:00 | техническое присоединение | Богучарский РЭС
4910 | г Богучар | ул Кирова | 26 | ВЛ 10 кВ № 06 ПС Богучар | 2025-02-26 | 8:00 | 2025-02-26 | 17:00 | техническое присоединение | Богучарский РЭС
4911 | г Богучар | ул Кирова | 29 | ВЛ 10 кВ № 06 ПС Богучар | 2025-02-26 | 8:00 | 2025-02-26 | 17:00 | техническое присоединение | Богучарский РЭС
4912 | г Богучар | ул Кирова | 28 | ВЛ 10 кВ № 06 ПС Богучар | 2025-02-26 | 8:00 | 2025-02-26 | 17:00 | техническое присоединение | Богучарский РЭС
4913 | г Богучар | ул Кирова | 29 | ВЛ 10 кВ № 06 ПС Богучар | 2025-02-26 | 8:00 | 2025-02-26 | 17:00 | техническое присоединение | Богучарский РЭС
4914 | г Богучар | ул Кирова | 30 | ВЛ 10 кВ № 06 ПС Богучар | 2025-02-26 | 8:00 | 2025-02-26 | 17:00 | техническое присоединение | Богучарский РЭС
4915 | г Богучар | ул Кирова | 31 | ВЛ 10 кВ № 06 ПС Богучар | 2025-02-26 | 8:00 | 2025-02-26 | 17:00 | техническое присоединение | Богучарский РЭС
4916 | г Богучар | ул Кирова | 32 | ВЛ 10 кВ № 06 ПС Богучар | 2025-02-26 | 8:00 | 2025-02-26 | 17:00 | техническое присоединение | Богучарский РЭС
4917 | г Богучар | ул Кирова | 33 | ВЛ 10 кВ № 06 ПС Богучар | 2025-02-26 | 8:00 | 2025-02-26 | 17:00 | техническое присоединение | Богучарский РЭС
4918 | г Богучар | ул Кирова | 34 | ВЛ 10 кВ № 06 ПС Богучар | 2025-02-26 | 8:00 | 2025-02-26 | 17:00 | техническое присоединение | Богучарский РЭС
4919 | г Богучар | ул Кирова | 35 | ВЛ 10 кВ № 06 ПС Богучар | 2025-02-26 | 8:00 | 2025-02-26 | 17:00 | техническое присоединение | Богучарский РЭС
4920 | г Богучар | ул Кирова | 35 | ВЛ 10 кВ № 06 ПС Богучар | 2025-02-26 | 8:00 | 2025-02-26 | 17:00 | техническое присоединение | Богучарский РЭС
4921 | г Богучар | ул Кирова | 36 | ВЛ 10 кВ № 06 ПС Богучар | 2025-02-26 | 8:00 | 2025-02-26 | 17:00 | техническое присоединение | Богучарский РЭС
4922 | г Богучар | ул Кирова | 37 | ВЛ 10 кВ № 06 ПС Богучар | 2025-02-26 | 8:00 | 2025-02-26 | 17:00 | техническое присоединение | Богучарский РЭС
4923 | г Богучар | ул Кирова | 38 | ВЛ 10 кВ № 06 ПС Богучар | 2025-02-26 | 8:00 | 2025-02-26 | 17:00 | техническое присоединение | Богучарский РЭС
4924 | г Богучар | ул Кирова | 39 | ВЛ 10 кВ № 06 ПС Богучар | 2025-02-26 | 8:00 | 2025-02-26 | 17:00 | техническое присоединение | Богучарский РЭС
4925 | г Богучар | ул Кирова | 41 | ВЛ 10 кВ № 06 ПС Богучар | 2025-02-26 | 8:00 | 2025-02-26 | 17:00 | техническое присоединение | Богучарский РЭС
4926 | г Богучар | ул Кирова | 42 | ВЛ 10 кВ № 06 ПС Богучар | 2025-02-26 | 8:00 | 2025-02-26 | 17:00 | техническое присоединение | Богучарский РЭС
4927 | г Богучар | ул Кирова | 43 | ВЛ 10 кВ № 06 ПС Богучар | 2025-02-26 | 8:00 | 2025-02-26 | 17:00 | техническое присоединение | Богучарский РЭС
4928 | г Богучар | ул Кирова | 44 | ВЛ 10 кВ № 06 ПС Богучар | 2025-02-26 | 8:00 | 2025-02-26 | 17:00 | техническое присоединение | Богучарский РЭС
4929 | г Богучар | ул Кирова | 45 | ВЛ 10 кВ № 06 ПС Богучар | 2025-02-26 | 8:00 | 2025-02-26 | 17:00 | техническое присоединение | Богучарский РЭС
4930 | г Богучар | ул Кирова | 47 | ВЛ 10 кВ № 06 ПС Богучар | 2025-02-26 | 8:00 | 2025-02-26 | 17:00 | техническое присоединение | Богучарский РЭС
4931 | г Богучар | ул Кирова | 48 | ВЛ 10 кВ № 06 ПС Богучар | 2025-02-26 | 8:00 | 2025-02-26 | 17:00 | техническое присоединение | Богучарский РЭС
4932 | г Богучар | ул Кирова | 51 | ВЛ 10 кВ № 06 ПС Богучар | 2025-02-26 | 8:00 | 2025-02-26 | 17:00 | техническое присоединение | Богучарский РЭС
4933 | г Богучар | ул Кирова | 52 | ВЛ 10 кВ № 06 ПС Богучар | 2025-02-26 | 8:00 | 2025-02-26 | 17:00 | техническое присоединение | Богучарский РЭС
4934 | г Богучар | ул Кирова | 53 | ВЛ 10 кВ № 06 ПС Богучар | 2025-02-26 | 8:00 | 2025-02-26 | 17:00 | техническое присоединение | Богучарский РЭС
4935 | г Богучар | ул Кирова | 54 | ВЛ 10 кВ № 06 ПС Богучар | 2025-02-26 | 8:00 | 2025-02-26 | 17:00 | техническое присоединение | Богучарский РЭС
4936 | г Богучар | ул Кирова | 55 | ВЛ 10 кВ № 06 ПС Богучар | 2025-02-26 | 8:00 | 2025-02-26 | 17:00 | техническое присоединение | Богучарский РЭС
4937 | г Богучар | ул Кирова | 56 | ВЛ 10 кВ № 06 ПС Богучар | 2025-02-26 | 8:00 | 2025-02-26 | 17:00 | техническое присоединение | Богучарский РЭС
4938 | г Богучар | ул Кирова | 58 | ВЛ 10 кВ № 06 ПС Богучар | 2025-02-26 | 8:00 | 2025-02-26 | 17:00 | техническое присоединение | Богучарский РЭС
4939 | г Богучар | ул Кирова | 59 | ВЛ 10 кВ № 06 ПС Богучар | 2025-02-26 | 8:00 | 2025-02-26 | 17:00 | техническое присоединение | Богучарский РЭС
4940 | г Богучар | ул Кирова | 60 | ВЛ 10 кВ № 06 ПС Богучар | 2025-02-26 | 8:00 | 2025-02-26 | 17:00 | техническое присоединение | Богучарский РЭС
4941 | г Богучар | ул Кирова | 61 | ВЛ 10 кВ № 06 ПС Богучар | 2025-02-26 | 8:00 | 2025-02-26 | 17:00 | техническое присоединение | Богучарский РЭС
4942 | г Богучар | ул Кирова | 62 | ВЛ 10 кВ № 06 ПС Богучар | 2025-02-26 | 8:00 | 2025-02-26 | 17:00 | техническое присоединение | Богучарский РЭС
4943 | г Богучар | ул Кирова | 64 | ВЛ 10 кВ № 06 ПС Богучар | 2025-02-26 | 8:00 | 2025-02-26 | 17:00 | техническое присоединение | Богучарский РЭС
4944 | г Богучар | ул Кирова | 66 | ВЛ 10 кВ № 06 ПС Богучар | 2025-02-26 | 8:00 | 2025-02-26 | 17:00 | техническое присоединение | Богучарский РЭС
4945 | г Богучар | ул Кирова | 70 | ВЛ 10 кВ № 06 ПС Богучар | 2025-02-26 | 8:00 | 2025-02-26 | 17:00 | техническое присоединение | Богучарский РЭС
4946 | г Богучар | ул Кирова | 72 | ВЛ 10 кВ № 06 ПС Богучар | 2025-02-26 | 8:00 | 2025-02-26 | 17:00 | техническое присоединение | Богучарский РЭС
4947 | г Богучар | пер Белогорский | 2 | ВЛ 10 кВ № 06 ПС Богучар | 2025-02-26 | 8:00 | 2025-02-26 | 17:00 | техническое присоединение | Богучарский РЭС
4948 | г Богучар | ул Клавы Веремеевой | 11 | ВЛ 10 кВ № 06 ПС Богучар | 2025-02-26 | 8:00 | 2025-02-26 | 17:00 | техническое присоединение | Богучарский РЭС
4949 | г Богучар | ул Клавы Веремеевой | 13 | ВЛ 10 кВ № 06 ПС Богучар | 2025-02-26 | 8:00 | 2025-02-26 | 17:00 | техническое присоединение | Богучарский РЭС
4950 | г Богучар | ул Клавы Веремеевой | 15 | ВЛ 10 кВ № 06 ПС Богучар | 2025-02-26 | 8:00 | 2025-02-26 | 17:00 | техническое присоединение | Богучарский РЭС
4951 | г Богучар | ул Клавы Веремеевой | 17 | ВЛ 10 кВ № 06 ПС Богучар | 2025-02-26 | 8:00 | 2025-02-26 | 17:00 | техническое присоединение | Богучарский РЭС
4952 | г Богучар | ул Клавы Веремеевой | 21 | ВЛ 10 кВ № 06 ПС Богучар | 2025-02-26 | 8:00 | 2025-02-26 | 17:00 | техническое присоединение | Богучарский РЭС
4953 | г Богучар | ул Клавы Веремеевой | 23 | ВЛ 10 кВ № 06 ПС Богучар | 2025-02-26 | 8:00 | 2025-02-26 | 17:00 | техническое присоединение | Богучарский РЭС
4954 | г Богучар | ул Клавы Веремеевой | 3 | ВЛ 10 кВ № 06 ПС Богучар | 2025-02-26 | 8:00 | 2025-02-26 | 17:00 | техническое присоединение | Богучарский РЭС
4955 | г Богучар | ул Клавы Веремеевой | 5 | ВЛ 10 кВ № 06 ПС Богучар | 2025-02-26 | 8:00 | 2025-02-26 | 17:00 | техническое присоединение | Богучарский РЭС
4956 | г Богучар | ул Клавы Веремеевой | 6/2 | ВЛ 10 кВ № 06 ПС Богучар | 2025-02-26 | 8:00 | 2025-02-26 | 17:00 | техническое присоединение | Богучарский РЭС
4957 | г Богучар | ул Клавы Веремеевой | 7 | ВЛ 10 кВ № 06 ПС Богучар | 2025-02-26 | 8:00 | 2025-02-26 | 17:00 | техническое присоединение | Богучарский РЭС
4958 | г Богучар | ул Клавы Веремеевой | 9 | ВЛ 10 кВ № 06 ПС Богучар | 2025-02-26 | 8:00 | 2025-02-26 | 17:00 | техническое присоединение | Богучарский РЭС
4959 | г Богучар | ул Красноармейская | 11 | ВЛ 10 кВ № 06 ПС Богучар | 2025-02-26 | 8:00 | 2025-02-26 | 17:00 | техническое присоединение | Богучарский РЭС
4960 | г Богучар | ул Красноармейская | 13 | ВЛ 10 кВ № 06 ПС Богучар | 2025-02-26 | 8:00 | 2025-02-26 | 17:00 | техническое присоединение | Богучарский РЭС
4961 | г Богучар | ул Красноармейская | 16 | ВЛ 10 кВ № 06 ПС Богучар | 2025-02-26 | 8:00 | 2025-02-26 | 17:00 | техническое присоединение | Богучарский РЭС
4962 | г Богучар | ул Красноармейская | 18 | ВЛ 10 кВ № 06 ПС Богучар | 2025-02-26 | 8:00 | 2025-02-26 | 17:00 | техническое присоединение | Богучарский РЭС
4963 | г Богучар | ул Красноармейская | 20 | ВЛ 10 кВ № 06 ПС Богучар | 2025-02-26 | 8:00 | 2025-02-26 | 17:00 | техническое присоединение | Богучарский РЭС
4964 | г Богучар | ул Красноармейская | 22 | ВЛ 10 кВ № 06 ПС Богучар | 2025-02-26 | 8:00 | 2025-02-26 | 17:00 | техническое присоединение | Богучарский РЭС
4965 | г Богучар | ул Красноармейская | 24 | ВЛ 10 кВ № 06 ПС Богучар | 2025-02-26 | 8:00 | 2025-02-26 | 17:00 | техническое присоединение | Богучарский РЭС
4966 | г Богучар | ул Красноармейская | 2А | ВЛ 10 кВ № 06 ПС Богучар | 2025-02-26 | 8:00 | 2025-02-26 | 17:00 | техническое присоединение | Богучарский РЭС
4967 | г Богучар | ул Красноармейская | 6 | ВЛ 10 кВ № 06 ПС Богучар | 2025-02-26 | 8:00 | 2025-02-26 | 17:00 | техническое присоединение | Богучарский РЭС
4968 | г Богучар | ул Красноармейская | 7 | ВЛ 10 кВ № 06 ПС Богучар | 2025-02-26 | 8:00 | 2025-02-26 | 17:00 | техническое присоединение | Богучарский РЭС
4969 | г Богучар | ул Красноармейская | 9 | ВЛ 10 кВ № 06 ПС Богучар | 2025-02-26 | 8:00 | 2025-02-26 | 17:00 | техническое присоединение | Богучарский РЭС
4970 | г Богучар | ул Кузнецкая | 1 | ВЛ 10 кВ № 06 ПС Богучар | 2025-02-26 | 8:00 | 2025-02-26 | 17:00 | техническое присоединение | Богучарский РЭС
4971 | г Богучар | ул Кузнецкая | 10 | ВЛ 10 кВ № 06 ПС Богучар | 2025-02-26 | 8:00 | 2025-02-26 | 17:00 | техническое присоединение | Богучарский РЭС
4972 | г Богучар | ул Кузнецкая | 14 | ВЛ 10 кВ № 06 ПС Богучар | 2025-02-26 | 8:00 | 2025-02-26 | 17:00 | техническое присоединение | Богучарский РЭС
4973 | г Богучар | ул Кузнецкая | 4 | ВЛ 10 кВ № 06 ПС Богучар | 2025-02-26 | 8:00 | 2025-02-26 | 17:00 | техническое присоединение | Богучарский РЭС
4974 | г Богучар | ул Кузнецкая | 16 | ВЛ 10 кВ № 06 ПС Богучар | 2025-02-26 | 8:00 | 2025-02-26 | 17:00 | техническое присоединение | Богучарский РЭС
4975 | г Богучар | ул Кузнецкая | 4 | ВЛ 10 кВ № 06 ПС Богучар | 2025-02-26 | 8:00 | 2025-02-26 | 17:00 | техническое присоединение | Богучарский РЭС
4976 | г Богучар | ул Кузнецкая | 6 | ВЛ 10 кВ № 06 ПС Богучар | 2025-02-26 | 8:00 | 2025-02-26 | 17:00 | техническое присоединение | Богучарский РЭС
4977 | г Богучар | ул Кузнецкая | 7 | ВЛ 10 кВ № 06 ПС Богучар | 2025-02-26 | 8:00 | 2025-02-26 | 17:00 | техническое присоединение | Богучарский РЭС
4978 | г Богучар | ул Кузнецкая | 9 | ВЛ 10 кВ № 06 ПС Богучар | 2025-02-26 | 8:00 | 2025-02-26 | 17:00 | техническое присоединение | Богучарский РЭС
4979 | г Богучар | пер Кузнецкий | 11 | ВЛ 10 кВ № 06 ПС Богучар | 2025-02-26 | 8:00 | 2025-02-26 | 17:00 | техническое присоединение | Богучарский РЭС
4980 | г Богучар | пер Кузнецкий | 13 | ВЛ 10 кВ № 06 ПС Богучар | 2025-02-26 | 8:00 | 2025-02-26 | 17:00 | техническое присоединение | Богучарский РЭС
4981 | г Богучар | пер Кузнецкий | 15 | ВЛ 10 кВ № 06 ПС Богучар | 2025-02-26 | 8:00 | 2025-02-26 | 17:00 | техническое присоединение | Богучарский РЭС
4982 | г Богучар | пер Кузнецкий | 17 | ВЛ 10 кВ № 06 ПС Богучар | 2025-02-26 | 8:00 | 2025-02-26 | 17:00 | техническое присоединение | Богучарский РЭС
4983 | г Богучар | пер Кузнецкий | 18 | ВЛ 10 кВ № 06 ПС Богучар | 2025-02-26 | 8:00 | 2025-02-26 | 17:00 | техническое присоединение | Богучарский РЭС
4984 | г Богучар | пер Кузнецкий | 20 | ВЛ 10 кВ № 06 ПС Богучар | 2025-02-26 | 8:00 | 2025-02-26 | 17:00 | техническое присоединение | Богучарский РЭС
4985 | г Богучар | пер Кузнецкий | 24 | ВЛ 10 кВ № 06 ПС Богучар | 2025-02-26 | 8:00 | 2025-02-26 | 17:00 | техническое присоединение | Богучарский РЭС
4986 | г Богучар | пер Кузнецкий | 4 | ВЛ 10 кВ № 06 ПС Богучар | 2025-02-26 | 8:00 | 2025-02-26 | 17:00 | техническое присоединение | Богучарский РЭС
4987 | г Богучар | пер Кузнецкий | 7 | ВЛ 10 кВ № 06 ПС Богучар | 2025-02-26 | 8:00 | 2025-02-26 | 17:00 | техническое присоединение | Богучарский РЭС
4988 | г Богучар | пл Малаховского | 18 | ВЛ 10 кВ № 06 ПС Богучар | 2025-02-26 | 8:00 | 2025-02-26 | 17:00 | техническое присоединение | Богучарский РЭС
4989 | г Богучар | пл Малаховского | 22 | ВЛ 10 кВ № 06 ПС Богучар | 2025-02-26 | 8:00 | 2025-02-26 | 17:00 | техническое присоединение | Богучарский РЭС
4990 | г Богучар | пл Малаховского | 24 | ВЛ 10 кВ № 06 ПС Богучар | 2025-02-26 | 8:00 | 2025-02-26 | 17:00 | техническое присоединение | Богучарский РЭС
4991 | г Богучар | пер Нагорный | 1 | ВЛ 10 кВ № 06 ПС Богучар | 2025-02-26 | 8:00 | 2025-02-26 | 17:00 | техническое присоединение | Богучарский РЭС
4992 | г Богучар | пер Нагорный | 10а | ВЛ 10 кВ № 06 ПС Богучар | 2025-02-26 | 8:00 | 2025-02-26 | 17:00 | техническое присоединение | Богучарский РЭС
4993 | г Богучар | пер Нагорный | 11 | ВЛ 10 кВ № 06 ПС Богучар | 2025-02-26 | 8:00 | 2025-02-26 | 17:00 | техническое присоединение | Богучарский РЭС
4994 | г Богучар | пер Нагорный | 13 | ВЛ 10 кВ № 06 ПС Богучар | 2025-02-26 | 8:00 | 2025-02-26 | 17:00 | техническое присоединение | Богучарский РЭС
4995 | г Богучар | пер Нагорный | 14 | ВЛ 10 кВ № 06 ПС Богучар | 2025-02-26 | 8:00 | 2025-02-26 | 17:00 | техническое присоединение | Богучарский РЭС
4996 | г Богучар | пер Нагорный | 16 | ВЛ 10 кВ № 06 ПС Богучар | 2025-02-26 | 8:00 | 2025-02-26 | 17:00 | техническое присоединение | Богучарский РЭС
4997 | г Богучар | пер Нагорный | 2 | ВЛ 10 кВ № 06 ПС Богучар | 2025-02-26 | 8:00 | 2025-02-26 | 17:00 | техническое присоединение | Богучарский РЭС
4998 | г Богучар | пер Нагорный | 4 | ВЛ 10 кВ № 06 ПС Богучар | 2025-02-26 | 8:00 | 2025-02-26 | 17:00 | техническое присоединение | Богучарский РЭС
4999 | г Богучар | пер Нагорный | 7 | ВЛ 10 кВ № 06 ПС Богучар | 2025-02-26 | 8:00 | 2025-02-26 | 17:00 | техническое присоединение | Богучарский РЭС
5000 | г Богучар | пер Нагорный | 8 | ВЛ 10 кВ № 06 ПС Богучар | 2025-02-26 | 8:00 | 2025-02-26 | 17:00 | техническое присоединение | Богучарский РЭС
5001 | г Богучар | пер Нагорный | 9 | ВЛ 10 кВ № 06 ПС Богучар | 2025-02-26 | 8:00 | 2025-02-26 | 17:00 | техническое присоединение | Богучарский РЭС
5002 | г Богучар | ул Ковалева | 1 | ВЛ 10 кВ № 06 ПС Богучар | 2025-02-26 | 8:00 | 2025-02-26 | 17:00 | техническое присоединение | Богучарский РЭС
5003 | г Богучар | ул Ковалева | 10А | ВЛ 10 кВ № 06 ПС Богучар | 2025-02-26 | 8:00 | 2025-02-26 | 17:00 | техническое присоединение | Богучарский РЭС
5004 | г Богучар | ул Ковалева | 11 | ВЛ 10 кВ № 06 ПС Богучар | 2025-02-26 | 8:00 | 2025-02-26 | 17:00 | техническое присоединение | Богучарский РЭС
5005 | г Богучар | ул Ковалева | 12 | ВЛ 10 кВ № 06 ПС Богучар | 2025-02-26 | 8:00 | 2025-02-26 | 17:00 | техническое присоединение | Богучарский РЭС
5006 | г Богучар | ул Ковалева | 2 | ВЛ 10 кВ № 06 ПС Богучар | 2025-02-26 | 8:00 | 2025-02-26 | 17:00 | техническое присоединение | Богучарский РЭС
5007 | г Богучар | ул Ковалева | 3 | ВЛ 10 кВ № 06 ПС Богучар | 2025-02-26 | 8:00 | 2025-02-26 | 17:00 | техническое присоединение | Богучарский РЭС
5008 | г Богучар | ул Ковалева | 4 | ВЛ 10 кВ № 06 ПС Богучар | 2025-02-26 | 8:00 | 2025-02-26 | 17:00 | техническое присоединение | Богучарский РЭС
5009 | г Богучар | ул Ковалева | 5 | ВЛ 10 кВ № 06 ПС Богучар | 2025-02-26 | 8:00 | 2025-02-26 | 17:00 | техническое присоединение | Богучарский РЭС
5010 | г Богучар | ул Ковалева | 6 | ВЛ 10 кВ № 06 ПС Богучар | 2025-02-26 | 8:00 | 2025-02-26 | 17:00 | техническое присоединение | Богучарский РЭС
5011 | г Богучар | ул Ковалева | 7 | ВЛ 10 кВ № 06 ПС Богучар | 2025-02-26 | 8:00 | 2025-02-26 | 17:00 | техническое присоединение | Богучарский РЭС
5012 | г Богучар | ул Ковалева | 8 | ВЛ 10 кВ № 06 ПС Богучар | 2025-02-26 | 8:00 | 2025-02-26 | 17:00 | техническое присоединение | Богучарский РЭС
5013 | г Богучар | ул Ковалева | 9 | ВЛ 10 кВ № 06 ПС Богучар | 2025-02-26 | 8:00 | 2025-02-26 | 17:00 | техническое присоединение | Богучарский РЭС
5014 | г Богучар | ул Победы | 10 | ВЛ 10 кВ № 06 ПС Богучар | 2025-02-26 | 8:00 | 2025-02-26 | 17:00 | техническое присоединение | Богучарский РЭС
5015 | г Богучар | ул Дзержинского | 64 | ВЛ 10 кВ № 06 ПС Богучар | 2025-02-26 | 8:00 | 2025-02-26 | 17:00 | техническое присоединение | Богучарский РЭС
5016 | г Богучар | ул Победы | 11 | ВЛ 10 кВ № 06 ПС Богучар | 2025-02-26 | 8:00 | 2025-02-26 | 17:00 | техническое присоединение | Богучарский РЭС
5017 | г Богучар | ул Победы | 12 | ВЛ 10 кВ № 06 ПС Богучар | 2025-02-26 | 8:00 | 2025-02-26 | 17:00 | техническое присоединение | Богучарский РЭС
5018 | г Богучар | ул Победы | 14 | ВЛ 10 кВ № 06 ПС Богучар | 2025-02-26 | 8:00 | 2025-02-26 | 17:00 | техническое присоединение | Богучарский РЭС
5019 | г Богучар | ул Победы | 14-А | ВЛ 10 кВ № 06 ПС Богучар | 2025-02-26 | 8:00 | 2025-02-26 | 17:00 | техническое присоединение | Богучарский РЭС
5020 | г Богучар | ул Победы | 15 | ВЛ 10 кВ № 06 ПС Богучар | 2025-02-26 | 8:00 | 2025-02-26 | 17:00 | техническое присоединение | Богучарский РЭС
5021 | г Богучар | ул Победы | 16 | ВЛ 10 кВ № 06 ПС Богучар | 2025-02-26 | 8:00 | 2025-02-26 | 17:00 | техническое присоединение | Богучарский РЭС
5022 | г Богучар | ул Победы | 17 | ВЛ 10 кВ № 06 ПС Богучар | 2025-02-26 | 8:00 | 2025-02-26 | 17:00 | техническое присоединение | Богучарский РЭС
5023 | г Богучар | ул Победы | 19 | ВЛ 10 кВ № 06 ПС Богучар | 2025-02-26 | 8:00 | 2025-02-26 | 17:00 | техническое присоединение | Богучарский РЭС
5024 | г Богучар | ул Победы | 22 | ВЛ 10 кВ № 06 ПС Богучар | 2025-02-26 | 8:00 | 2025-02-26 | 17:00 | техническое присоединение | Богучарский РЭС
5025 | г Богучар | ул Победы | 19а | ВЛ 10 кВ № 06 ПС Богучар | 2025-02-26 | 8:00 | 2025-02-26 | 17:00 | техническое присоединение | Богучарский РЭС
5026 | г Богучар | ул Победы | 23 | ВЛ 10 кВ № 06 ПС Богучар | 2025-02-26 | 8:00 | 2025-02-26 | 17:00 | техническое присоединение | Богучарский РЭС
5027 | г Богучар | ул Победы | 25 | ВЛ 10 кВ № 06 ПС Богучар | 2025-02-26 | 8:00 | 2025-02-26 | 17:00 | техническое присоединение | Богучарский РЭС
5028 | г Богучар | ул Победы | 27 | ВЛ 10 кВ № 06 ПС Богучар | 2025-02-26 | 8:00 | 2025-02-26 | 17:00 | техническое присоединение | Богучарский РЭС
5029 | г Богучар | ул Победы | 27А | ВЛ 10 кВ № 06 ПС Богучар | 2025-02-26 | 8:00 | 2025-02-26 | 17:00 | техническое присоединение | Богучарский РЭС
5030 | г Богучар | ул Победы | 29 | ВЛ 10 кВ № 06 ПС Богучар | 2025-02-26 | 8:00 | 2025-02-26 | 17:00 | техническое присоединение | Богучарский РЭС
5031 | г Богучар | ул Победы | 29А | ВЛ 10 кВ № 06 ПС Богучар | 2025-02-26 | 8:00 | 2025-02-26 | 17:00 | техническое присоединение | Богучарский РЭС
5032 | г Богучар | ул Победы | 31 | ВЛ 10 кВ № 06 ПС Богучар | 2025-02-26 | 8:00 | 2025-02-26 | 17:00 | техническое присоединение | Богучарский РЭС
5033 | г Богучар | ул Победы | 33 | ВЛ 10 кВ № 06 ПС Богучар | 2025-02-26 | 8:00 | 2025-02-26 | 17:00 | техническое присоединение | Богучарский РЭС
5034 | г Богучар | ул Победы | 34 | ВЛ 10 кВ № 06 ПС Богучар | 2025-02-26 | 8:00 | 2025-02-26 | 17:00 | техническое присоединение | Богучарский РЭС
5035 | г Богучар | ул Победы | 35 | ВЛ 10 кВ № 06 ПС Богучар | 2025-02-26 | 8:00 | 2025-02-26 | 17:00 | техническое присоединение | Богучарский РЭС
5036 | г Богучар | ул Победы | 37 | ВЛ 10 кВ № 06 ПС Богучар | 2025-02-26 | 8:00 | 2025-02-26 | 17:00 | техническое присоединение | Богучарский РЭС
5037 | г Богучар | ул Победы | 39 | ВЛ 10 кВ № 06 ПС Богучар | 2025-02-26 | 8:00 | 2025-02-26 | 17:00 | техническое присоединение | Богучарский РЭС
5038 | г Богучар | ул Победы | 4 | ВЛ 10 кВ № 06 ПС Богучар | 2025-02-26 | 8:00 | 2025-02-26 | 17:00 | техническое присоединение | Богучарский РЭС
5039 | г Богучар | ул Победы | 41 | ВЛ 10 кВ № 06 ПС Богучар | 2025-02-26 | 8:00 | 2025-02-26 | 17:00 | техническое присоединение | Богучарский РЭС
5040 | г Богучар | ул Победы | 43 | ВЛ 10 кВ № 06 ПС Богучар | 2025-02-26 | 8:00 | 2025-02-26 | 17:00 | техническое присоединение | Богучарский РЭС
5041 | г Богучар | ул Победы | 59 | ВЛ 10 кВ № 06 ПС Богучар | 2025-02-26 | 8:00 | 2025-02-26 | 17:00 | техническое присоединение | Богучарский РЭС
5042 | г Богучар | ул Победы | 45 | ВЛ 10 кВ № 06 ПС Богучар | 2025-02-26 | 8:00 | 2025-02-26 | 17:00 | техническое присоединение | Богучарский РЭС
5043 | г Богучар | ул Победы | 5 | ВЛ 10 кВ № 06 ПС Богучар | 2025-02-26 | 8:00 | 2025-02-26 | 17:00 | техническое присоединение | Богучарский РЭС
5044 | г Богучар | ул Победы | 6 | ВЛ 10 кВ № 06 ПС Богучар | 2025-02-26 | 8:00 | 2025-02-26 | 17:00 | техническое присоединение | Богучарский РЭС
5045 | г Богучар | ул Победы | 63 | ВЛ 10 кВ № 06 ПС Богучар | 2025-02-26 | 8:00 | 2025-02-26 | 17:00 | техническое присоединение | Богучарский РЭС
5046 | г Богучар | ул Победы | 7 | ВЛ 10 кВ № 06 ПС Богучар | 2025-02-26 | 8:00 | 2025-02-26 | 17:00 | техническое присоединение | Богучарский РЭС
5047 | г Богучар | ул Победы | 8 | ВЛ 10 кВ № 06 ПС Богучар | 2025-02-26 | 8:00 | 2025-02-26 | 17:00 | техническое присоединение | Богучарский РЭС
5048 | г Богучар | пер Пролетарский | 10 | ВЛ 10 кВ № 06 ПС Богучар | 2025-02-26 | 8:00 | 2025-02-26 | 17:00 | техническое присоединение | Богучарский РЭС
5049 | г Богучар | пер Пролетарский | 10 | ВЛ 10 кВ № 06 ПС Богучар | 2025-02-26 | 8:00 | 2025-02-26 | 17:00 | техническое присоединение | Богучарский РЭС
5050 | г Богучар | пер Пролетарский | 12 | ВЛ 10 кВ № 06 ПС Богучар | 2025-02-26 | 8:00 | 2025-02-26 | 17:00 | техническое присоединение | Богучарский РЭС
5051 | г Богучар | пер Пролетарский | 13 | ВЛ 10 кВ № 06 ПС Богучар | 2025-02-26 | 8:00 | 2025-02-26 | 17:00 | техническое присоединение | Богучарский РЭС
5052 | г Богучар | пер Пролетарский | 14 | ВЛ 10 кВ № 06 ПС Богучар | 2025-02-26 | 8:00 | 2025-02-26 | 17:00 | техническое присоединение | Богучарский РЭС
5053 | г Богучар | пер Пролетарский | 15 | ВЛ 10 кВ № 06 ПС Богучар | 2025-02-26 | 8:00 | 2025-02-26 | 17:00 | техническое присоединение | Богучарский РЭС
5054 | г Богучар | пер Пролетарский | 17 | ВЛ 10 кВ № 06 ПС Богучар | 2025-02-26 | 8:00 | 2025-02-26 | 17:00 | техническое присоединение | Богучарский РЭС
5055 | г Богучар | пер Пролетарский | 17А | ВЛ 10 кВ № 06 ПС Богучар | 2025-02-26 | 8:00 | 2025-02-26 | 17:00 | техническое присоединение | Богучарский РЭС
5056 | г Богучар | пер Пролетарский | 1 | ВЛ 10 кВ № 06 ПС Богучар | 2025-02-26 | 8:00 | 2025-02-26 | 17:00 | техническое присоединение | Богучарский РЭС
5057 | г Богучар | пер Пролетарский | 22 | ВЛ 10 кВ № 06 ПС Богучар | 2025-02-26 | 8:00 | 2025-02-26 | 17:00 | техническое присоединение | Богучарский РЭС
5058 | г Богучар | пер Пролетарский | 21 | ВЛ 10 кВ № 06 ПС Богучар | 2025-02-26 | 8:00 | 2025-02-26 | 17:00 | техническое присоединение | Богучарский РЭС
5059 | г Богучар | пер Пролетарский | 23 | ВЛ 10 кВ № 06 ПС Богучар | 2025-02-26 | 8:00 | 2025-02-26 | 17:00 | техническое присоединение | Богучарский РЭС
5060 | г Богучар | пер Пролетарский | 27 | ВЛ 10 кВ № 06 ПС Богучар | 2025-02-26 | 8:00 | 2025-02-26 | 17:00 | техническое присоединение | Богучарский РЭС
5061 | г Богучар | пер Пролетарский | 2А | ВЛ 10 кВ № 06 ПС Богучар | 2025-02-26 | 8:00 | 2025-02-26 | 17:00 | техническое присоединение | Богучарский РЭС
5062 | г Богучар | пер Пролетарский | 3 | ВЛ 10 кВ № 06 ПС Богучар | 2025-02-26 | 8:00 | 2025-02-26 | 17:00 | техническое присоединение | Богучарский РЭС
5063 | г Богучар | пер Рабочий | 1 | ВЛ 10 кВ № 06 ПС Богучар | 2025-02-26 | 8:00 | 2025-02-26 | 17:00 | техническое присоединение | Богучарский РЭС
5064 | г Богучар | пер Рабочий | 11 | ВЛ 10 кВ № 06 ПС Богучар | 2025-02-26 | 8:00 | 2025-02-26 | 17:00 | техническое присоединение | Богучарский РЭС
5065 | г Богучар | пер Рабочий | 12 | ВЛ 10 кВ № 06 ПС Богучар | 2025-02-26 | 8:00 | 2025-02-26 | 17:00 | техническое присоединение | Богучарский РЭС
5066 | г Богучар | пер Рабочий | 14 | ВЛ 10 кВ № 06 ПС Богучар | 2025-02-26 | 8:00 | 2025-02-26 | 17:00 | техническое присоединение | Богучарский РЭС
5067 | г Богучар | пер Рабочий | 15 | ВЛ 10 кВ № 06 ПС Богучар | 2025-02-26 | 8:00 | 2025-02-26 | 17:00 | техническое присоединение | Богучарский РЭС
5068 | г Богучар | пер Рабочий | 3 | ВЛ 10 кВ № 06 ПС Богучар | 2025-02-26 | 8:00 | 2025-02-26 | 17:00 | техническое присоединение | Богучарский РЭС
5069 | г Богучар | пер Рабочий | 4 | ВЛ 10 кВ № 06 ПС Богучар | 2025-02-26 | 8:00 | 2025-02-26 | 17:00 | техническое присоединение | Богучарский РЭС
5070 | г Богучар | пер Рабочий | 5 | ВЛ 10 кВ № 06 ПС Богучар | 2025-02-26 | 8:00 | 2025-02-26 | 17:00 | техническое присоединение | Богучарский РЭС
5071 | г Богучар | пер Рабочий | 6 | ВЛ 10 кВ № 06 ПС Богучар | 2025-02-26 | 8:00 | 2025-02-26 | 17:00 | техническое присоединение | Богучарский РЭС
5072 | г Богучар | пер Рабочий | 6Б | ВЛ 10 кВ № 06 ПС Богучар | 2025-02-26 | 8:00 | 2025-02-26 | 17:00 | техническое присоединение | Богучарский РЭС
5073 | г Богучар | пер Рабочий | 7 | ВЛ 10 кВ № 06 ПС Богучар | 2025-02-26 | 8:00 | 2025-02-26 | 17:00 | техническое присоединение | Богучарский РЭС
5074 | г Богучар | пер Рабочий | 8 | ВЛ 10 кВ № 06 ПС Богучар | 2025-02-26 | 8:00 | 2025-02-26 | 17:00 | техническое присоединение | Богучарский РЭС
5075 | г Богучар | пер Радченко | 1 | ВЛ 10 кВ № 06 ПС Богучар | 2025-02-26 | 8:00 | 2025-02-26 | 17:00 | техническое присоединение | Богучарский РЭС
5076 | г Богучар | пер Радченко | 11 | ВЛ 10 кВ № 06 ПС Богучар | 2025-02-26 | 8:00 | 2025-02-26 | 17:00 | техническое присоединение | Богучарский РЭС
5077 | г Богучар | пер Радченко | 14 | ВЛ 10 кВ № 06 ПС Богучар | 2025-02-26 | 8:00 | 2025-02-26 | 17:00 | техническое присоединение | Богучарский РЭС
5078 | г Богучар | пер Радченко | 16 | ВЛ 10 кВ № 06 ПС Богучар | 2025-02-26 | 8:00 | 2025-02-26 | 17:00 | техническое присоединение | Богучарский РЭС
5079 | г Богучар | пер Радченко | 17 | ВЛ 10 кВ № 06 ПС Богучар | 2025-02-26 | 8:00 | 2025-02-26 | 17:00 | техническое присоединение | Богучарский РЭС
5080 | г Богучар | пер Радченко | 18 | ВЛ 10 кВ № 06 ПС Богучар | 2025-02-26 | 8:00 | 2025-02-26 | 17:00 | техническое присоединение | Богучарский РЭС
5081 | г Богучар | пер Радченко | 2 | ВЛ 10 кВ № 06 ПС Богучар | 2025-02-26 | 8:00 | 2025-02-26 | 17:00 | техническое присоединение | Богучарский РЭС
5082 | г Богучар | пер Радченко | 20 | ВЛ 10 кВ № 06 ПС Богучар | 2025-02-26 | 8:00 | 2025-02-26 | 17:00 | техническое присоединение | Богучарский РЭС
5083 | г Богучар | пер Радченко | 22 | ВЛ 10 кВ № 06 ПС Богучар | 2025-02-26 | 8:00 | 2025-02-26 | 17:00 | техническое присоединение | Богучарский РЭС
5084 | г Богучар | пер Радченко | 24 | ВЛ 10 кВ № 06 ПС Богучар | 2025-02-26 | 8:00 | 2025-02-26 | 17:00 | техническое присоединение | Богучарский РЭС
5085 | г Богучар | пер Радченко | 3 | ВЛ 10 кВ № 06 ПС Богучар | 2025-02-26 | 8:00 | 2025-02-26 | 17:00 | техническое присоединение | Богучарский РЭС
5086 | г Богучар | пер Радченко | 4 | ВЛ 10 кВ № 06 ПС Богучар | 2025-02-26 | 8:00 | 2025-02-26 | 17:00 | техническое присоединение | Богучарский РЭС
5087 | г Богучар | пер Радченко | 6 | ВЛ 10 кВ № 06 ПС Богучар | 2025-02-26 | 8:00 | 2025-02-26 | 17:00 | техническое присоединение | Богучарский РЭС
5088 | г Богучар | пер Радченко | 7 | ВЛ 10 кВ № 06 ПС Богучар | 2025-02-26 | 8:00 | 2025-02-26 | 17:00 | техническое присоединение | Богучарский РЭС
5089 | г Богучар | ул Радченко | 12 | ВЛ 10 кВ № 06 ПС Богучар | 2025-02-26 | 8:00 | 2025-02-26 | 17:00 | техническое присоединение | Богучарский РЭС
5090 | г Богучар | ул Радченко | 15 | ВЛ 10 кВ № 06 ПС Богучар | 2025-02-26 | 8:00 | 2025-02-26 | 17:00 | техническое присоединение | Богучарский РЭС
5091 | г Богучар | ул Радченко | 17 | ВЛ 10 кВ № 06 ПС Богучар | 2025-02-26 | 8:00 | 2025-02-26 | 17:00 | техническое присоединение | Богучарский РЭС
5092 | г Богучар | ул Радченко | 20 | ВЛ 10 кВ № 06 ПС Богучар | 2025-02-26 | 8:00 | 2025-02-26 | 17:00 | техническое присоединение | Богучарский РЭС
5093 | г Богучар | ул Радченко | 21 | ВЛ 10 кВ № 06 ПС Богучар | 2025-02-26 | 8:00 | 2025-02-26 | 17:00 | техническое присоединение | Богучарский РЭС
5094 | г Богучар | ул Радченко | 23 | ВЛ 10 кВ № 06 ПС Богучар | 2025-02-26 | 8:00 | 2025-02-26 | 17:00 | техническое присоединение | Богучарский РЭС
5095 | г Богучар | ул Радченко | 24 | ВЛ 10 кВ № 06 ПС Богучар | 2025-02-26 | 8:00 | 2025-02-26 | 17:00 | техническое присоединение | Богучарский РЭС
5096 | г Богучар | ул Радченко | 24А | ВЛ 10 кВ № 06 ПС Богучар | 2025-02-26 | 8:00 | 2025-02-26 | 17:00 | техническое присоединение | Богучарский РЭС
5097 | г Богучар | ул Радченко | 28 | ВЛ 10 кВ № 06 ПС Богучар | 2025-02-26 | 8:00 | 2025-02-26 | 17:00 | техническое присоединение | Богучарский РЭС
5098 | г Богучар | ул Радченко | 29 | ВЛ 10 кВ № 06 ПС Богучар | 2025-02-26 | 8:00 | 2025-02-26 | 17:00 | техническое присоединение | Богучарский РЭС
5099 | г Богучар | ул Радченко | 3 | ВЛ 10 кВ № 06 ПС Богучар | 2025-02-26 | 8:00 | 2025-02-26 | 17:00 | техническое присоединение | Богучарский РЭС
5100 | г Богучар | ул Радченко | 31 | ВЛ 10 кВ № 06 ПС Богучар | 2025-02-26 | 8:00 | 2025-02-26 | 17:00 | техническое присоединение | Богучарский РЭС
5101 | г Богучар | ул Радченко | 32 | ВЛ 10 кВ № 06 ПС Богучар | 2025-02-26 | 8:00 | 2025-02-26 | 17:00 | техническое присоединение | Богучарский РЭС
5102 | г Богучар | ул Радченко | 33 | ВЛ 10 кВ № 06 ПС Богучар | 2025-02-26 | 8:00 | 2025-02-26 | 17:00 | техническое присоединение | Богучарский РЭС
5103 | г Богучар | ул Радченко | 35 | ВЛ 10 кВ № 06 ПС Богучар | 2025-02-26 | 8:00 | 2025-02-26 | 17:00 | техническое присоединение | Богучарский РЭС
5104 | г Богучар | ул Радченко | 36 | ВЛ 10 кВ № 06 ПС Богучар | 2025-02-26 | 8:00 | 2025-02-26 | 17:00 | техническое присоединение | Богучарский РЭС
5105 | г Богучар | ул Радченко | 39 | ВЛ 10 кВ № 06 ПС Богучар | 2025-02-26 | 8:00 | 2025-02-26 | 17:00 | техническое присоединение | Богучарский РЭС
5106 | г Богучар | ул Радченко | 41 | ВЛ 10 кВ № 06 ПС Богучар | 2025-02-26 | 8:00 | 2025-02-26 | 17:00 | техническое присоединение | Богучарский РЭС
5107 | г Богучар | ул Радченко | 45 | ВЛ 10 кВ № 06 ПС Богучар | 2025-02-26 | 8:00 | 2025-02-26 | 17:00 | техническое присоединение | Богучарский РЭС
5108 | г Богучар | ул Радченко | 46 | ВЛ 10 кВ № 06 ПС Богучар | 2025-02-26 | 8:00 | 2025-02-26 | 17:00 | техническое присоединение | Богучарский РЭС
5109 | г Богучар | ул Радченко | 5 | ВЛ 10 кВ № 06 ПС Богучар | 2025-02-26 | 8:00 | 2025-02-26 | 17:00 | техническое присоединение | Богучарский РЭС
5110 | г Богучар | ул Радченко | 50 | ВЛ 10 кВ № 06 ПС Богучар | 2025-02-26 | 8:00 | 2025-02-26 | 17:00 | техническое присоединение | Богучарский РЭС
5111 | г Богучар | ул Радченко | 50 | ВЛ 10 кВ № 06 ПС Богучар | 2025-02-26 | 8:00 | 2025-02-26 | 17:00 | техническое присоединение | Богучарский РЭС
5112 | г Богучар | ул Радченко | 6 | ВЛ 10 кВ № 06 ПС Богучар | 2025-02-26 | 8:00 | 2025-02-26 | 17:00 | техническое присоединение | Богучарский РЭС
5113 | г Богучар | ул Радченко | 7 | ВЛ 10 кВ № 06 ПС Богучар | 2025-02-26 | 8:00 | 2025-02-26 | 17:00 | техническое присоединение | Богучарский РЭС
5114 | г Богучар | ул Радченко | 8 | ВЛ 10 кВ № 06 ПС Богучар | 2025-02-26 | 8:00 | 2025-02-26 | 17:00 | техническое присоединение | Богучарский РЭС
5115 | г Богучар | пер Ремесленный | 1 | ВЛ 10 кВ № 06 ПС Богучар | 2025-02-26 | 8:00 | 2025-02-26 | 17:00 | техническое присоединение | Богучарский РЭС
5116 | г Богучар | пер Ремесленный | 11 | ВЛ 10 кВ № 06 ПС Богучар | 2025-02-26 | 8:00 | 2025-02-26 | 17:00 | техническое присоединение | Богучарский РЭС
5117 | г Богучар | пер Ремесленный | 2 | ВЛ 10 кВ № 06 ПС Богучар | 2025-02-26 | 8:00 | 2025-02-26 | 17:00 | техническое присоединение | Богучарский РЭС
5118 | г Богучар | пер Ремесленный | 4 | ВЛ 10 кВ № 06 ПС Богучар | 2025-02-26 | 8:00 | 2025-02-26 | 17:00 | техническое присоединение | Богучарский РЭС
5119 | г Богучар | пер Ремесленный | 5 | ВЛ 10 кВ № 06 ПС Богучар | 2025-02-26 | 8:00 | 2025-02-26 | 17:00 | техническое присоединение | Богучарский РЭС
5120 | г Богучар | ул Рубцова | 10 | ВЛ 10 кВ № 06 ПС Богучар | 2025-02-26 | 8:00 | 2025-02-26 | 17:00 | техническое присоединение | Богучарский РЭС
5121 | г Богучар | ул Рубцова | 11 | ВЛ 10 кВ № 06 ПС Богучар | 2025-02-26 | 8:00 | 2025-02-26 | 17:00 | техническое присоединение | Богучарский РЭС
5122 | г Богучар | ул Рубцова | 12 | ВЛ 10 кВ № 06 ПС Богучар | 2025-02-26 | 8:00 | 2025-02-26 | 17:00 | техническое присоединение | Богучарский РЭС
5123 | г Богучар | ул Рубцова | 13 | ВЛ 10 кВ № 06 ПС Богучар | 2025-02-26 | 8:00 | 2025-02-26 | 17:00 | техническое присоединение | Богучарский РЭС
5124 | г Богучар | ул Рубцова | 14 | ВЛ 10 кВ № 06 ПС Богучар | 2025-02-26 | 8:00 | 2025-02-26 | 17:00 | техническое присоединение | Богучарский РЭС
5125 | г Богучар | ул Рубцова | 15 | ВЛ 10 кВ № 06 ПС Богучар | 2025-02-26 | 8:00 | 2025-02-26 | 17:00 | техническое присоединение | Богучарский РЭС
5126 | г Богучар | ул Рубцова | 17 | ВЛ 10 кВ № 06 ПС Богучар | 2025-02-26 | 8:00 | 2025-02-26 | 17:00 | техническое присоединение | Богучарский РЭС
5127 | г Богучар | ул Рубцова | 18 | ВЛ 10 кВ № 06 ПС Богучар | 2025-02-26 | 8:00 | 2025-02-26 | 17:00 | техническое присоединение | Богучарский РЭС
5128 | г Богучар | ул Рубцова | 19 | ВЛ 10 кВ № 06 ПС Богучар | 2025-02-26 | 8:00 | 2025-02-26 | 17:00 | техническое присоединение | Богучарский РЭС
5129 | г Богучар | ул Рубцова | 20 | ВЛ 10 кВ № 06 ПС Богучар | 2025-02-26 | 8:00 | 2025-02-26 | 17:00 | техническое присоединение | Богучарский РЭС
5130 | г Богучар | ул Рубцова | 21 | ВЛ 10 кВ № 06 ПС Богучар | 2025-02-26 | 8:00 | 2025-02-26 | 17:00 | техническое присоединение | Богучарский РЭС
5131 | г Богучар | ул Рубцова | 22 | ВЛ 10 кВ № 06 ПС Богучар | 2025-02-26 | 8:00 | 2025-02-26 | 17:00 | техническое присоединение | Богучарский РЭС
5132 | г Богучар | ул Рубцова | 23 | ВЛ 10 кВ № 06 ПС Богучар | 2025-02-26 | 8:00 | 2025-02-26 | 17:00 | техническое присоединение | Богучарский РЭС
5133 | г Богучар | ул Рубцова | 24 | ВЛ 10 кВ № 06 ПС Богучар | 2025-02-26 | 8:00 | 2025-02-26 | 17:00 | техническое присоединение | Богучарский РЭС
5134 | г Богучар | ул Рубцова | 25 | ВЛ 10 кВ № 06 ПС Богучар | 2025-02-26 | 8:00 | 2025-02-26 | 17:00 | техническое присоединение | Богучарский РЭС
5135 | г Богучар | ул Рубцова | 29 | ВЛ 10 кВ № 06 ПС Богучар | 2025-02-26 | 8:00 | 2025-02-26 | 17:00 | техническое присоединение | Богучарский РЭС
5136 | г Богучар | ул Рубцова | 31 | ВЛ 10 кВ № 06 ПС Богучар | 2025-02-26 | 8:00 | 2025-02-26 | 17:00 | техническое присоединение | Богучарский РЭС
5137 | г Богучар | ул Рубцова | 31 | ВЛ 10 кВ № 06 ПС Богучар | 2025-02-26 | 8:00 | 2025-02-26 | 17:00 | техническое присоединение | Богучарский РЭС
5138 | г Богучар | ул Рубцова | 37 | ВЛ 10 кВ № 06 ПС Богучар | 2025-02-26 | 8:00 | 2025-02-26 | 17:00 | техническое присоединение | Богучарский РЭС
5139 | г Богучар | ул Рубцова | 39 | ВЛ 10 кВ № 06 ПС Богучар | 2025-02-26 | 8:00 | 2025-02-26 | 17:00 | техническое присоединение | Богучарский РЭС
5140 | г Богучар | ул Рубцова | 41 | ВЛ 10 кВ № 06 ПС Богучар | 2025-02-26 | 8:00 | 2025-02-26 | 17:00 | техническое присоединение | Богучарский РЭС
5141 | г Богучар | ул Рубцова | 43 | ВЛ 10 кВ № 06 ПС Богучар | 2025-02-26 | 8:00 | 2025-02-26 | 17:00 | техническое присоединение | Богучарский РЭС
5142 | г Богучар | ул Рубцова | 45 | ВЛ 10 кВ № 06 ПС Богучар | 2025-02-26 | 8:00 | 2025-02-26 | 17:00 | техническое присоединение | Богучарский РЭС
5143 | г Богучар | ул Рубцова | 47 | ВЛ 10 кВ № 06 ПС Богучар | 2025-02-26 | 8:00 | 2025-02-26 | 17:00 | техническое присоединение | Богучарский РЭС
5144 | г Богучар | ул Рубцова | 49 | ВЛ 10 кВ № 06 ПС Богучар | 2025-02-26 | 8:00 | 2025-02-26 | 17:00 | техническое присоединение | Богучарский РЭС
5145 | г Богучар | ул Рубцова | 51 | ВЛ 10 кВ № 06 ПС Богучар | 2025-02-26 | 8:00 | 2025-02-26 | 17:00 | техническое присоединение | Богучарский РЭС
5146 | г Богучар | ул Рубцова | 53 | ВЛ 10 кВ № 06 ПС Богучар | 2025-02-26 | 8:00 | 2025-02-26 | 17:00 | техническое присоединение | Богучарский РЭС
5147 | г Богучар | ул Рубцова | 55 | ВЛ 10 кВ № 06 ПС Богучар | 2025-02-26 | 8:00 | 2025-02-26 | 17:00 | техническое присоединение | Богучарский РЭС
5148 | г Богучар | ул Рубцова | 57 | ВЛ 10 кВ № 06 ПС Богучар | 2025-02-26 | 8:00 | 2025-02-26 | 17:00 | техническое присоединение | Богучарский РЭС
5149 | г Богучар | ул Рубцова | 59 | ВЛ 10 кВ № 06 ПС Богучар | 2025-02-26 | 8:00 | 2025-02-26 | 17:00 | техническое присоединение | Богучарский РЭС
5150 | г Богучар | ул Рубцова | 6 | ВЛ 10 кВ № 06 ПС Богучар | 2025-02-26 | 8:00 | 2025-02-26 | 17:00 | техническое присоединение | Богучарский РЭС
5151 | г Богучар | ул Рубцова | 61 | ВЛ 10 кВ № 06 ПС Богучар | 2025-02-26 | 8:00 | 2025-02-26 | 17:00 | техническое присоединение | Богучарский РЭС
5152 | г Богучар | ул Рубцова | 67 | ВЛ 10 кВ № 06 ПС Богучар | 2025-02-26 | 8:00 | 2025-02-26 | 17:00 | техническое присоединение | Богучарский РЭС
5153 | г Богучар | ул Рубцова | 69 | ВЛ 10 кВ № 06 ПС Богучар | 2025-02-26 | 8:00 | 2025-02-26 | 17:00 | техническое присоединение | Богучарский РЭС
5154 | г Богучар | ул Рубцова | 8 | ВЛ 10 кВ № 06 ПС Богучар | 2025-02-26 | 8:00 | 2025-02-26 | 17:00 | техническое присоединение | Богучарский РЭС
5155 | г Богучар | пер Садовый | 1 | ВЛ 10 кВ № 06 ПС Богучар | 2025-02-26 | 8:00 | 2025-02-26 | 17:00 | техническое присоединение | Богучарский РЭС
5156 | г Богучар | пер Садовый | 11 | ВЛ 10 кВ № 06 ПС Богучар | 2025-02-26 | 8:00 | 2025-02-26 | 17:00 | техническое присоединение | Богучарский РЭС
5157 | г Богучар | пер Садовый | 12 | ВЛ 10 кВ № 06 ПС Богучар | 2025-02-26 | 8:00 | 2025-02-26 | 17:00 | техническое присоединение | Богучарский РЭС
5158 | г Богучар | пер Садовый | 14 | ВЛ 10 кВ № 06 ПС Богучар | 2025-02-26 | 8:00 | 2025-02-26 | 17:00 | техническое присоединение | Богучарский РЭС
5159 | г Богучар | пер Садовый | 16 | ВЛ 10 кВ № 06 ПС Богучар | 2025-02-26 | 8:00 | 2025-02-26 | 17:00 | техническое присоединение | Богучарский РЭС
5160 | г Богучар | пер Садовый | 18 | ВЛ 10 кВ № 06 ПС Богучар | 2025-02-26 | 8:00 | 2025-02-26 | 17:00 | техническое присоединение | Богучарский РЭС
5161 | г Богучар | пер Садовый | 2 | ВЛ 10 кВ № 06 ПС Богучар | 2025-02-26 | 8:00 | 2025-02-26 | 17:00 | техническое присоединение | Богучарский РЭС
5162 | г Богучар | пер Садовый | 4 | ВЛ 10 кВ № 06 ПС Богучар | 2025-02-26 | 8:00 | 2025-02-26 | 17:00 | техническое присоединение | Богучарский РЭС
5163 | г Богучар | пер Садовый | 5 | ВЛ 10 кВ № 06 ПС Богучар | 2025-02-26 | 8:00 | 2025-02-26 | 17:00 | техническое присоединение | Богучарский РЭС
5164 | г Богучар | пер Садовый | 6 | ВЛ 10 кВ № 06 ПС Богучар | 2025-02-26 | 8:00 | 2025-02-26 | 17:00 | техническое присоединение | Богучарский РЭС
5165 | г Богучар | пер Садовый | 7 | ВЛ 10 кВ № 06 ПС Богучар | 2025-02-26 | 8:00 | 2025-02-26 | 17:00 | техническое присоединение | Богучарский РЭС
5166 | г Богучар | пер Садовый | 8 | ВЛ 10 кВ № 06 ПС Богучар | 2025-02-26 | 8:00 | 2025-02-26 | 17:00 | техническое присоединение | Богучарский РЭС
5167 | г Богучар | пер Садовый | 9 | ВЛ 10 кВ № 06 ПС Богучар | 2025-02-26 | 8:00 | 2025-02-26 | 17:00 | техническое присоединение | Богучарский РЭС
5168 | г Богучар | пер Виноградова | 10 | ВЛ 10 кВ № 06 ПС Богучар | 2025-02-26 | 8:00 | 2025-02-26 | 17:00 | техническое присоединение | Богучарский РЭС
5169 | г Богучар | ул Солнечная | 1В | ВЛ 10 кВ № 06 ПС Богучар | 2025-02-26 | 8:00 | 2025-02-26 | 17:00 | техническое присоединение | Богучарский РЭС
5170 | г Богучар | ул Солнечная | 2 | ВЛ 10 кВ № 06 ПС Богучар | 2025-02-26 | 8:00 | 2025-02-26 | 17:00 | техническое присоединение | Богучарский РЭС
5171 | г Богучар | ул Солнечная | 4 | ВЛ 10 кВ № 06 ПС Богучар | 2025-02-26 | 8:00 | 2025-02-26 | 17:00 | техническое присоединение | Богучарский РЭС
5172 | г Богучар | ул Солнечная | 5 | ВЛ 10 кВ № 06 ПС Богучар | 2025-02-26 | 8:00 | 2025-02-26 | 17:00 | техническое присоединение | Богучарский РЭС
5173 | г Богучар | ул Солнечная | 6 | ВЛ 10 кВ № 06 ПС Богучар | 2025-02-26 | 8:00 | 2025-02-26 | 17:00 | техническое присоединение | Богучарский РЭС
5174 | г Богучар | ул Солнечная | 7 | ВЛ 10 кВ № 06 ПС Богучар | 2025-02-26 | 8:00 | 2025-02-26 | 17:00 | техническое присоединение | Богучарский РЭС
5175 | г Богучар | ул Солнечная | 8 | ВЛ 10 кВ № 06 ПС Богучар | 2025-02-26 | 8:00 | 2025-02-26 | 17:00 | техническое присоединение | Богучарский РЭС
5176 | г Богучар | ул Солнечная | 11 | ВЛ 10 кВ № 06 ПС Богучар | 2025-02-26 | 8:00 | 2025-02-26 | 17:00 | техническое присоединение | Богучарский РЭС
5177 | г Богучар | ул Степная | 1 | ВЛ 10 кВ № 06 ПС Богучар | 2025-02-26 | 8:00 | 2025-02-26 | 17:00 | техническое присоединение | Богучарский РЭС
5178 | г Богучар | ул Степная | 10 | ВЛ 10 кВ № 06 ПС Богучар | 2025-02-26 | 8:00 | 2025-02-26 | 17:00 | техническое присоединение | Богучарский РЭС
5179 | г Богучар | ул Степная | 11 | ВЛ 10 кВ № 06 ПС Богучар | 2025-02-26 | 8:00 | 2025-02-26 | 17:00 | техническое присоединение | Богучарский РЭС
5180 | г Богучар | ул Степная | 12 | ВЛ 10 кВ № 06 ПС Богучар | 2025-02-26 | 8:00 | 2025-02-26 | 17:00 | техническое присоединение | Богучарский РЭС
5181 | г Богучар | ул Степная | 13 | ВЛ 10 кВ № 06 ПС Богучар | 2025-02-26 | 8:00 | 2025-02-26 | 17:00 | техническое присоединение | Богучарский РЭС
5182 | г Богучар | ул Степная | 14 | ВЛ 10 кВ № 06 ПС Богучар | 2025-02-26 | 8:00 | 2025-02-26 | 17:00 | техническое присоединение | Богучарский РЭС
5183 | г Богучар | ул Степная | 16 | ВЛ 10 кВ № 06 ПС Богучар | 2025-02-26 | 8:00 | 2025-02-26 | 17:00 | техническое присоединение | Богучарский РЭС
5184 | г Богучар | ул Степная | 17 | ВЛ 10 кВ № 06 ПС Богучар | 2025-02-26 | 8:00 | 2025-02-26 | 17:00 | техническое присоединение | Богучарский РЭС
5185 | г Богучар | ул Степная | 18 | ВЛ 10 кВ № 06 ПС Богучар | 2025-02-26 | 8:00 | 2025-02-26 | 17:00 | техническое присоединение | Богучарский РЭС
5186 | г Богучар | ул Степная | 19 | ВЛ 10 кВ № 06 ПС Богучар | 2025-02-26 | 8:00 | 2025-02-26 | 17:00 | техническое присоединение | Богучарский РЭС
5187 | г Богучар | ул Степная | 20 | ВЛ 10 кВ № 06 ПС Богучар | 2025-02-26 | 8:00 | 2025-02-26 | 17:00 | техническое присоединение | Богучарский РЭС
5188 | г Богучар | ул Степная | 22 | ВЛ 10 кВ № 06 ПС Богучар | 2025-02-26 | 8:00 | 2025-02-26 | 17:00 | техническое присоединение | Богучарский РЭС
5189 | г Богучар | ул Степная | 24 | ВЛ 10 кВ № 06 ПС Богучар | 2025-02-26 | 8:00 | 2025-02-26 | 17:00 | техническое присоединение | Богучарский РЭС
5190 | г Богучар | ул Степная | 3 | ВЛ 10 кВ № 06 ПС Богучар | 2025-02-26 | 8:00 | 2025-02-26 | 17:00 | техническое присоединение | Богучарский РЭС
5191 | г Богучар | ул Дзержинского | 101 | ВЛ 10 кВ № 06 ПС Богучар | 2025-02-26 | 8:00 | 2025-02-26 | 17:00 | техническое присоединение | Богучарский РЭС
5192 | г Богучар | ул Степная | 4 | ВЛ 10 кВ № 06 ПС Богучар | 2025-02-26 | 8:00 | 2025-02-26 | 17:00 | техническое присоединение | Богучарский РЭС
5193 | г Богучар | ул Степная | 5 | ВЛ 10 кВ № 06 ПС Богучар | 2025-02-26 | 8:00 | 2025-02-26 | 17:00 | техническое присоединение | Богучарский РЭС
5194 | г Богучар | ул Степная | 6 | ВЛ 10 кВ № 06 ПС Богучар | 2025-02-26 | 8:00 | 2025-02-26 | 17:00 | техническое присоединение | Богучарский РЭС
5195 | г Богучар | ул Степная | 7 | ВЛ 10 кВ № 06 ПС Богучар | 2025-02-26 | 8:00 | 2025-02-26 | 17:00 | техническое присоединение | Богучарский РЭС
5196 | г Богучар | ул Степная | 8 | ВЛ 10 кВ № 06 ПС Богучар | 2025-02-26 | 8:00 | 2025-02-26 | 17:00 | техническое присоединение | Богучарский РЭС
5197 | г Богучар | ул Степная | 9 | ВЛ 10 кВ № 06 ПС Богучар | 2025-02-26 | 8:00 | 2025-02-26 | 17:00 | техническое присоединение | Богучарский РЭС
5198 | г Богучар | ул Таси Поповой | 12 | ВЛ 10 кВ № 06 ПС Богучар | 2025-02-26 | 8:00 | 2025-02-26 | 17:00 | техническое присоединение | Богучарский РЭС
5199 | г Богучар | ул Таси Поповой | 14 | ВЛ 10 кВ № 06 ПС Богучар | 2025-02-26 | 8:00 | 2025-02-26 | 17:00 | техническое присоединение | Богучарский РЭС
5200 | г Богучар | ул Таси Поповой | 16 | ВЛ 10 кВ № 06 ПС Богучар | 2025-02-26 | 8:00 | 2025-02-26 | 17:00 | техническое присоединение | Богучарский РЭС
5201 | г Богучар | ул Таси Поповой | 18 | ВЛ 10 кВ № 06 ПС Богучар | 2025-02-26 | 8:00 | 2025-02-26 | 17:00 | техническое присоединение | Богучарский РЭС
5202 | г Богучар | ул Таси Поповой | 2 | ВЛ 10 кВ № 06 ПС Богучар | 2025-02-26 | 8:00 | 2025-02-26 | 17:00 | техническое присоединение | Богучарский РЭС
5203 | г Богучар | ул Таси Поповой | 20 | ВЛ 10 кВ № 06 ПС Богучар | 2025-02-26 | 8:00 | 2025-02-26 | 17:00 | техническое присоединение | Богучарский РЭС
5204 | г Богучар | ул Таси Поповой | 22 | ВЛ 10 кВ № 06 ПС Богучар | 2025-02-26 | 8:00 | 2025-02-26 | 17:00 | техническое присоединение | Богучарский РЭС
5205 | г Богучар | ул Таси Поповой | 24 | ВЛ 10 кВ № 06 ПС Богучар | 2025-02-26 | 8:00 | 2025-02-26 | 17:00 | техническое присоединение | Богучарский РЭС
5206 | г Богучар | ул Таси Поповой | 30 | ВЛ 10 кВ № 06 ПС Богучар | 2025-02-26 | 8:00 | 2025-02-26 | 17:00 | техническое присоединение | Богучарский РЭС
5207 | г Богучар | ул Таси Поповой | 4 | ВЛ 10 кВ № 06 ПС Богучар | 2025-02-26 | 8:00 | 2025-02-26 | 17:00 | техническое присоединение | Богучарский РЭС
5208 | г Богучар | ул Таси Поповой | 6 | ВЛ 10 кВ № 06 ПС Богучар | 2025-02-26 | 8:00 | 2025-02-26 | 17:00 | техническое присоединение | Богучарский РЭС
5209 | г Богучар | ул Таси Поповой | 8 | ВЛ 10 кВ № 06 ПС Богучар | 2025-02-26 | 8:00 | 2025-02-26 | 17:00 | техническое присоединение | Богучарский РЭС
5210 | г Богучар | ул Тополиная | 1 | ВЛ 10 кВ № 06 ПС Богучар | 2025-02-26 | 8:00 | 2025-02-26 | 17:00 | техническое присоединение | Богучарский РЭС
5211 | г Богучар | ул Тополиная | 10 | ВЛ 10 кВ № 06 ПС Богучар | 2025-02-26 | 8:00 | 2025-02-26 | 17:00 | техническое присоединение | Богучарский РЭС
5212 | г Богучар | ул Тополиная | 11 | ВЛ 10 кВ № 06 ПС Богучар | 2025-02-26 | 8:00 | 2025-02-26 | 17:00 | техническое присоединение | Богучарский РЭС
5213 | г Богучар | ул Тополиная | 12 | ВЛ 10 кВ № 06 ПС Богучар | 2025-02-26 | 8:00 | 2025-02-26 | 17:00 | техническое присоединение | Богучарский РЭС
5214 | г Богучар | ул Тополиная | 13 | ВЛ 10 кВ № 06 ПС Богучар | 2025-02-26 | 8:00 | 2025-02-26 | 17:00 | техническое присоединение | Богучарский РЭС
5215 | г Богучар | ул Тополиная | 14 | ВЛ 10 кВ № 06 ПС Богучар | 2025-02-26 | 8:00 | 2025-02-26 | 17:00 | техническое присоединение | Богучарский РЭС
5216 | г Богучар | ул Тополиная | 15 | ВЛ 10 кВ № 06 ПС Богучар | 2025-02-26 | 8:00 | 2025-02-26 | 17:00 | техническое присоединение | Богучарский РЭС
5217 | г Богучар | ул Тополиная | 16 | ВЛ 10 кВ № 06 ПС Богучар | 2025-02-26 | 8:00 | 2025-02-26 | 17:00 | техническое присоединение | Богучарский РЭС
5218 | г Богучар | ул Тополиная | 17 | ВЛ 10 кВ № 06 ПС Богучар | 2025-02-26 | 8:00 | 2025-02-26 | 17:00 | техническое присоединение | Богучарский РЭС
5219 | г Богучар | ул Тополиная | 18 | ВЛ 10 кВ № 06 ПС Богучар | 2025-02-26 | 8:00 | 2025-02-26 | 17:00 | техническое присоединение | Богучарский РЭС
5220 | г Богучар | ул Тополиная | 19 | ВЛ 10 кВ № 06 ПС Богучар | 2025-02-26 | 8:00 | 2025-02-26 | 17:00 | техническое присоединение | Богучарский РЭС
5221 | г Богучар | ул Тополиная | 2 | ВЛ 10 кВ № 06 ПС Богучар | 2025-02-26 | 8:00 | 2025-02-26 | 17:00 | техническое присоединение | Богучарский РЭС
5222 | г Богучар | ул Тополиная | 20 | ВЛ 10 кВ № 06 ПС Богучар | 2025-02-26 | 8:00 | 2025-02-26 | 17:00 | техническое присоединение | Богучарский РЭС
5223 | г Богучар | ул Тополиная | 21 | ВЛ 10 кВ № 06 ПС Богучар | 2025-02-26 | 8:00 | 2025-02-26 | 17:00 | техническое присоединение | Богучарский РЭС
5224 | г Богучар | ул Тополиная | 22 | ВЛ 10 кВ № 06 ПС Богучар | 2025-02-26 | 8:00 | 2025-02-26 | 17:00 | техническое присоединение | Богучарский РЭС
5225 | г Богучар | ул Тополиная | 23 | ВЛ 10 кВ № 06 ПС Богучар | 2025-02-26 | 8:00 | 2025-02-26 | 17:00 | техническое присоединение | Богучарский РЭС
5226 | г Богучар | ул Тополиная | 23А | ВЛ 10 кВ № 06 ПС Богучар | 2025-02-26 | 8:00 | 2025-02-26 | 17:00 | техническое присоединение | Богучарский РЭС
5227 | г Богучар | ул Тополиная | 24 | ВЛ 10 кВ № 06 ПС Богучар | 2025-02-26 | 8:00 | 2025-02-26 | 17:00 | техническое присоединение | Богучарский РЭС
5228 | г Богучар | ул Тополиная | 3 | ВЛ 10 кВ № 06 ПС Богучар | 2025-02-26 | 8:00 | 2025-02-26 | 17:00 | техническое присоединение | Богучарский РЭС
5229 | г Богучар | ул Тополиная | 4 | ВЛ 10 кВ № 06 ПС Богучар | 2025-02-26 | 8:00 | 2025-02-26 | 17:00 | техническое присоединение | Богучарский РЭС
5230 | г Богучар | ул Тополиная | 5 | ВЛ 10 кВ № 06 ПС Богучар | 2025-02-26 | 8:00 | 2025-02-26 | 17:00 | техническое присоединение | Богучарский РЭС
5231 | г Богучар | ул Тополиная | 6 | ВЛ 10 кВ № 06 ПС Богучар | 2025-02-26 | 8:00 | 2025-02-26 | 17:00 | техническое присоединение | Богучарский РЭС
5232 | г Богучар | ул Тополиная | 7 | ВЛ 10 кВ № 06 ПС Богучар | 2025-02-26 | 8:00 | 2025-02-26 | 17:00 | техническое присоединение | Богучарский РЭС
5233 | г Богучар | ул Тополиная | 9 | ВЛ 10 кВ № 06 ПС Богучар | 2025-02-26 | 8:00 | 2025-02-26 | 17:00 | техническое присоединение | Богучарский РЭС
5234 | г Богучар | пер Юбилейный | 1 | ВЛ 10 кВ № 06 ПС Богучар | 2025-02-26 | 8:00 | 2025-02-26 | 17:00 | техническое присоединение | Богучарский РЭС
5235 | г Богучар | пер Юбилейный | 2 | ВЛ 10 кВ № 06 ПС Богучар | 2025-02-26 | 8:00 | 2025-02-26 | 17:00 | техническое присоединение | Богучарский РЭС
5236 | г Богучар | пер Юбилейный | 4 | ВЛ 10 кВ № 06 ПС Богучар | 2025-02-26 | 8:00 | 2025-02-26 | 17:00 | техническое присоединение | Богучарский РЭС
5237 | г Богучар | пер Юбилейный | 5 | ВЛ 10 кВ № 06 ПС Богучар | 2025-02-26 | 8:00 | 2025-02-26 | 17:00 | техническое присоединение | Богучарский РЭС
5238 | г Богучар | пер Юбилейный | 6 | ВЛ 10 кВ № 06 ПС Богучар | 2025-02-26 | 8:00 | 2025-02-26 | 17:00 | техническое присоединение | Богучарский РЭС
5239 | г Богучар | пер Юбилейный | 10а | ВЛ 10 кВ № 06 ПС Богучар | 2025-02-26 | 8:00 | 2025-02-26 | 17:00 | техническое присоединение | Богучарский РЭС
5240 | г Богучар | пер Юбилейный | 5а | ВЛ 10 кВ № 06 ПС Богучар | 2025-02-26 | 8:00 | 2025-02-26 | 17:00 | техническое присоединение | Богучарский РЭС
5241 | г Богучар | пер Юбилейный | 6А | ВЛ 10 кВ № 06 ПС Богучар | 2025-02-26 | 8:00 | 2025-02-26 | 17:00 | техническое присоединение | Богучарский РЭС
5242 | г Богучар | пер Юбилейный | 7 | ВЛ 10 кВ № 06 ПС Богучар | 2025-02-26 | 8:00 | 2025-02-26 | 17:00 | техническое присоединение | Богучарский РЭС
5243 | г Богучар | пер Юбилейный | 7А | ВЛ 10 кВ № 06 ПС Богучар | 2025-02-26 | 8:00 | 2025-02-26 | 17:00 | техническое присоединение | Богучарский РЭС
5244 | г Богучар | пер Юбилейный | 8 | ВЛ 10 кВ № 06 ПС Богучар | 2025-02-26 | 8:00 | 2025-02-26 | 17:00 | техническое присоединение | Богучарский РЭС
5245 | г Богучар | пер Юбилейный | 9 | ВЛ 10 кВ № 06 ПС Богучар | 2025-02-26 | 8:00 | 2025-02-26 | 17:00 | техническое присоединение | Богучарский РЭС
5246 | г Богучар | пр-кт 50 лет Победы | 12 | ВЛ 10 кВ № 06 ПС Богучар | 2025-02-26 | 8:00 | 2025-02-26 | 17:00 | техническое присоединение | Богучарский РЭС
5247 | г Богучар | пр-кт 50 лет Победы | 19 | ВЛ 10 кВ № 06 ПС Богучар | 2025-02-26 | 8:00 | 2025-02-26 | 17:00 | техническое присоединение | Богучарский РЭС
5248 | г Богучар | ул им Бондарева | 11 | ВЛ 10 кВ № 06 ПС Богучар | 2025-02-26 | 8:00 | 2025-02-26 | 17:00 | техническое присоединение | Богучарский РЭС
5249 | г Богучар | ул 25 Октября | 46 | ВЛ 10 кВ № 06 ПС Богучар | 2025-02-26 | 8:00 | 2025-02-26 | 17:00 | техническое присоединение | Богучарский РЭС
5250 | г Богучар | ул 25 Октября | 51 | ВЛ 10 кВ № 06 ПС Богучар | 2025-02-26 | 8:00 | 2025-02-26 | 17:00 | техническое присоединение | Богучарский РЭС
5251 | г Богучар | ул 25 Октября | 59 | ВЛ 10 кВ № 06 ПС Богучар | 2025-02-26 | 8:00 | 2025-02-26 | 17:00 | техническое присоединение | Богучарский РЭС
5252 | г Богучар | ул 25 Октября | 75 | ВЛ 10 кВ № 06 ПС Богучар | 2025-02-26 | 8:00 | 2025-02-26 | 17:00 | техническое присоединение | Богучарский РЭС
5253 | г Богучар | ул Виноградова | 12 | ВЛ 10 кВ № 06 ПС Богучар | 2025-02-26 | 8:00 | 2025-02-26 | 17:00 | техническое присоединение | Богучарский РЭС
5254 | г Богучар | ул Виноградова | 24 | ВЛ 10 кВ № 06 ПС Богучар | 2025-02-26 | 8:00 | 2025-02-26 | 17:00 | техническое присоединение | Богучарский РЭС
5255 | г Богучар | ул Красноармейская | 15 | ВЛ 10 кВ № 06 ПС Богучар | 2025-02-26 | 8:00 | 2025-02-26 | 17:00 | техническое присоединение | Богучарский РЭС
5256 | г Богучар | ул Дзержинского | 155 | ВЛ 10 кВ № 06 ПС Богучар | 2025-02-26 | 8:00 | 2025-02-26 | 17:00 | техническое присоединение | Богучарский РЭС
5257 | г Богучар | ул Дзержинского | 25 | ВЛ 10 кВ № 06 ПС Богучар | 2025-02-26 | 8:00 | 2025-02-26 | 17:00 | техническое присоединение | Богучарский РЭС
5258 | г Богучар | ул Дзержинского | 9 | ВЛ 10 кВ № 06 ПС Богучар | 2025-02-26 | 8:00 | 2025-02-26 | 17:00 | техническое присоединение | Богучарский РЭС
5259 | г Богучар | пер Зеленый | 6 | ВЛ 10 кВ № 06 ПС Богучар | 2025-02-26 | 8:00 | 2025-02-26 | 17:00 | техническое присоединение | Богучарский РЭС
5260 | г Богучар | ул Карла Маркса | 61 | ВЛ 10 кВ № 06 ПС Богучар | 2025-02-26 | 8:00 | 2025-02-26 | 17:00 | техническое присоединение | Богучарский РЭС
5261 | г Богучар | ул Кирова | 16 | ВЛ 10 кВ № 06 ПС Богучар | 2025-02-26 | 8:00 | 2025-02-26 | 17:00 | техническое присоединение | Богучарский РЭС
5262 | г Богучар | ул Кирова | 18 | ВЛ 10 кВ № 06 ПС Богучар | 2025-02-26 | 8:00 | 2025-02-26 | 17:00 | техническое присоединение | Богучарский РЭС
5263 | г Богучар | ул Кирова | 40 | ВЛ 10 кВ № 06 ПС Богучар | 2025-02-26 | 8:00 | 2025-02-26 | 17:00 | техническое присоединение | Богучарский РЭС
5264 | г Богучар | ул Кирова | 49 | ВЛ 10 кВ № 06 ПС Богучар | 2025-02-26 | 8:00 | 2025-02-26 | 17:00 | техническое присоединение | Богучарский РЭС
5265 | г Богучар | ул Кирова | 52 | ВЛ 10 кВ № 06 ПС Богучар | 2025-02-26 | 8:00 | 2025-02-26 | 17:00 | техническое присоединение | Богучарский РЭС
5266 | г Богучар | ул Кирова | 60 | ВЛ 10 кВ № 06 ПС Богучар | 2025-02-26 | 8:00 | 2025-02-26 | 17:00 | техническое присоединение | Богучарский РЭС
5267 | г Богучар | ул Кирова | 62 | ВЛ 10 кВ № 06 ПС Богучар | 2025-02-26 | 8:00 | 2025-02-26 | 17:00 | техническое присоединение | Богучарский РЭС
5268 | г Богучар | ул Кирова | 64 | ВЛ 10 кВ № 06 ПС Богучар | 2025-02-26 | 8:00 | 2025-02-26 | 17:00 | техническое присоединение | Богучарский РЭС
5269 | г Богучар | ул Клавы Веремеевой | 6/2 | ВЛ 10 кВ № 06 ПС Богучар | 2025-02-26 | 8:00 | 2025-02-26 | 17:00 | техническое присоединение | Богучарский РЭС
5270 | г Богучар | ул Клавы Веремеевой | 8 | ВЛ 10 кВ № 06 ПС Богучар | 2025-02-26 | 8:00 | 2025-02-26 | 17:00 | техническое присоединение | Богучарский РЭС
5271 | г Богучар | ул Красноармейская | 12 | ВЛ 10 кВ № 06 ПС Богучар | 2025-02-26 | 8:00 | 2025-02-26 | 17:00 | техническое присоединение | Богучарский РЭС
5272 | г Богучар | пер Кузнецкий | 19 | ВЛ 10 кВ № 06 ПС Богучар | 2025-02-26 | 8:00 | 2025-02-26 | 17:00 | техническое присоединение | Богучарский РЭС
5273 | г Богучар | пер Кузнецкий | 21 | ВЛ 10 кВ № 06 ПС Богучар | 2025-02-26 | 8:00 | 2025-02-26 | 17:00 | техническое присоединение | Богучарский РЭС
5274 | г Богучар | пер Нагорный | 5 | ВЛ 10 кВ № 06 ПС Богучар | 2025-02-26 | 8:00 | 2025-02-26 | 17:00 | техническое присоединение | Богучарский РЭС
5275 | г Богучар | пер Радченко | 18 | ВЛ 10 кВ № 06 ПС Богучар | 2025-02-26 | 8:00 | 2025-02-26 | 17:00 | техническое присоединение | Богучарский РЭС
5276 | г Богучар | ул Дзержинского | 221 | ВЛ 10 кВ № 06 ПС Богучар | 2025-02-26 | 8:00 | 2025-02-26 | 17:00 | техническое присоединение | Богучарский РЭС
5277 | г Богучар | ул Дзержинского | 233 | ВЛ 10 кВ № 06 ПС Богучар | 2025-02-26 | 8:00 | 2025-02-26 | 17:00 | техническое присоединение | Богучарский РЭС
5278 | г Богучар | пер Дзержинского | 17 | ВЛ 10 кВ № 06 ПС Богучар | 2025-02-26 | 8:00 | 2025-02-26 | 17:00 | техническое присоединение | Богучарский РЭС
5279 | г Богучар | ул 25 Октября | 3 | ВЛ 10 кВ № 06 ПС Богучар | 2025-02-26 | 8:00 | 2025-02-26 | 17:00 | техническое присоединение | Богучарский РЭС
5280 | г Богучар | ул им Масловского | 22 | ВЛ 10 кВ № 06 ПС Богучар | 2025-02-26 | 8:00 | 2025-02-26 | 17:00 | техническое присоединение | Богучарский РЭС
5281 | г Богучар | ул Брагонина | 4 | ВЛ 10 кВ № 06 ПС Богучар | 2025-02-26 | 8:00 | 2025-02-26 | 17:00 | техническое присоединение | Богучарский РЭС
5282 | г Богучар | ул Виноградова | 43 | ВЛ 10 кВ № 06 ПС Богучар | 2025-02-26 | 8:00 | 2025-02-26 | 17:00 | техническое присоединение | Богучарский РЭС
5283 | г Богучар | ул Виноградова | 64 | ВЛ 10 кВ № 06 ПС Богучар | 2025-02-26 | 8:00 | 2025-02-26 | 17:00 | техническое присоединение | Богучарский РЭС
5284 | г Богучар | ул Кирова | 72 | ВЛ 10 кВ № 06 ПС Богучар | 2025-02-26 | 8:00 | 2025-02-26 | 17:00 | техническое присоединение | Богучарский РЭС
5285 | г Богучар | ул Кирова | 74 | ВЛ 10 кВ № 06 ПС Богучар | 2025-02-26 | 8:00 | 2025-02-26 | 17:00 | техническое присоединение | Богучарский РЭС
5286 | г Богучар | ул Солнечная | 12 | ВЛ 10 кВ № 06 ПС Богучар | 2025-02-26 | 8:00 | 2025-02-26 | 17:00 | техническое присоединение | Богучарский РЭС
5287 | г Богучар | ул им Масловского | 23 | ВЛ 10 кВ № 06 ПС Богучар | 2025-02-26 | 8:00 | 2025-02-26 | 17:00 | техническое присоединение | Богучарский РЭС
5288 | г Богучар | ул Булавина | 2А | ВЛ 10 кВ № 06 ПС Богучар | 2025-02-26 | 8:00 | 2025-02-26 | 17:00 | техническое присоединение | Богучарский РЭС
5289 | г Богучар | ул Володарского | 16 | ВЛ 10 кВ № 06 ПС Богучар | 2025-02-26 | 8:00 | 2025-02-26 | 17:00 | техническое присоединение | Богучарский РЭС
5290 | г Богучар | ул Виноградова | 32 | ВЛ 10 кВ № 06 ПС Богучар | 2025-02-26 | 8:00 | 2025-02-26 | 17:00 | техническое присоединение | Богучарский РЭС
5291 | г Богучар | ул Здоровья | 74 | ВЛ 10 кВ № 06 ПС Богучар | 2025-02-26 | 8:00 | 2025-02-26 | 17:00 | техническое присоединение | Богучарский РЭС
5292 | г Богучар | ул им Масловского | 14 | ВЛ 10 кВ № 06 ПС Богучар | 2025-02-26 | 8:00 | 2025-02-26 | 17:00 | техническое присоединение | Богучарский РЭС
5293 | г Богучар | ул им Масловского | 2 | ВЛ 10 кВ № 06 ПС Богучар | 2025-02-26 | 8:00 | 2025-02-26 | 17:00 | техническое присоединение | Богучарский РЭС
5294 | г Богучар | ул Виноградова | 89 | ВЛ 10 кВ № 06 ПС Богучар | 2025-02-26 | 8:00 | 2025-02-26 | 17:00 | техническое присоединение | Богучарский РЭС
5295 | г Богучар | ул Виноградова | 71 | ВЛ 10 кВ № 06 ПС Богучар | 2025-02-26 | 8:00 | 2025-02-26 | 17:00 | техническое присоединение | Богучарский РЭС
5296 | г Богучар | ул Заводская | 3 | ВЛ 10 кВ № 06 ПС Богучар | 2025-02-26 | 8:00 | 2025-02-26 | 17:00 | техническое присоединение | Богучарский РЭС
5297 | г Богучар | ул Заводская | 5 | ВЛ 10 кВ № 06 ПС Богучар | 2025-02-26 | 8:00 | 2025-02-26 | 17:00 | техническое присоединение | Богучарский РЭС
5298 | г Богучар | пл Малаховского | 20 | ВЛ 10 кВ № 06 ПС Богучар | 2025-02-26 | 8:00 | 2025-02-26 | 17:00 | техническое присоединение | Богучарский РЭС
5299 | г Богучар | ул Звездная | 2 | ВЛ 10 кВ № 06 ПС Богучар | 2025-02-26 | 8:00 | 2025-02-26 | 17:00 | техническое присоединение | Богучарский РЭС
5300 | г Богучар | ул Заводская | 7 | ВЛ 10 кВ № 06 ПС Богучар | 2025-02-26 | 8:00 | 2025-02-26 | 17:00 | техническое присоединение | Богучарский РЭС
5301 | г Богучар | ул Брагонина | 11 | ВЛ 10 кВ № 06 ПС Богучар | 2025-02-26 | 8:00 | 2025-02-26 | 17:00 | техническое присоединение | Богучарский РЭС
5302 | г Богучар | ул Клавы Веремеевой | 21А | ВЛ 10 кВ № 06 ПС Богучар | 2025-02-26 | 8:00 | 2025-02-26 | 17:00 | техническое присоединение | Богучарский РЭС
5303 | г Богучар | ул Виноградова | 81 | ВЛ 10 кВ № 06 ПС Богучар | 2025-02-26 | 8:00 | 2025-02-26 | 17:00 | техническое присоединение | Богучарский РЭС
5304 | г Богучар | ул Нижняя | 7 | ВЛ 10 кВ № 06 ПС Богучар | 2025-02-26 | 8:00 | 2025-02-26 | 17:00 | техническое присоединение | Богучарский РЭС
5305 | г Богучар | ул Виноградова | 99 | ВЛ 10 кВ № 06 ПС Богучар | 2025-02-26 | 8:00 | 2025-02-26 | 17:00 | техническое присоединение | Богучарский РЭС
5306 | г Богучар | ул Дзержинского | 62 | ВЛ 10 кВ № 06 ПС Богучар | 2025-02-26 | 8:00 | 2025-02-26 | 17:00 | техническое присоединение | Богучарский РЭС
5307 | г Богучар | пер Кузнецкий | 15 | ВЛ 10 кВ № 06 ПС Богучар | 2025-02-26 | 8:00 | 2025-02-26 | 17:00 | техническое присоединение | Богучарский РЭС
5308 | г Богучар | ул Виноградова | 61 | ВЛ 10 кВ № 06 ПС Богучар | 2025-02-26 | 8:00 | 2025-02-26 | 17:00 | техническое присоединение | Богучарский РЭС
5309 | г Богучар | пер Виноградова | 3 | ВЛ 10 кВ № 06 ПС Богучар | 2025-02-26 | 8:00 | 2025-02-26 | 17:00 | техническое присоединение | Богучарский РЭС
5310 | г Богучар | пер Юбилейный | 10 | ВЛ 10 кВ № 06 ПС Богучар | 2025-02-26 | 8:00 | 2025-02-26 | 17:00 | техническое присоединение | Богучарский РЭС
5311 | г Богучар | ул им Масловского | 5 | ВЛ 10 кВ № 06 ПС Богучар | 2025-02-26 | 8:00 | 2025-02-26 | 17:00 | техническое присоединение | Богучарский РЭС
5312 | г Богучар | пр-кт 50 лет Победы | 29 | ВЛ 10 кВ № 06 ПС Богучар | 2025-02-26 | 8:00 | 2025-02-26 | 17:00 | техническое присоединение | Богучарский РЭС
5313 | г Богучар | ул Виноградова | 65 | ВЛ 10 кВ № 06 ПС Богучар | 2025-02-26 | 8:00 | 2025-02-26 | 17:00 | техническое присоединение | Богучарский РЭС
5314 | г Богучар | ул им Котова | 10 | ВЛ 10 кВ № 06 ПС Богучар | 2025-02-26 | 8:00 | 2025-02-26 | 17:00 | техническое присоединение | Богучарский РЭС
5315 | г Богучар | ул им Масловского | 43 | ВЛ 10 кВ № 06 ПС Богучар | 2025-02-26 | 8:00 | 2025-02-26 | 17:00 | техническое присоединение | Богучарский РЭС
5316 | г Богучар | ул Нижняя | 1 | ВЛ 10 кВ № 06 ПС Богучар | 2025-02-26 | 8:00 | 2025-02-26 | 17:00 | техническое присоединение | Богучарский РЭС
5317 | г Богучар | ул Виноградова | 77 | ВЛ 10 кВ № 06 ПС Богучар | 2025-02-26 | 8:00 | 2025-02-26 | 17:00 | техническое присоединение | Богучарский РЭС
5318 | г Богучар | ул Тополиная | 25 | ВЛ 10 кВ № 06 ПС Богучар | 2025-02-26 | 8:00 | 2025-02-26 | 17:00 | техническое присоединение | Богучарский РЭС
5319 | г Богучар | ул им Котова | 18 | ВЛ 10 кВ № 06 ПС Богучар | 2025-02-26 | 8:00 | 2025-02-26 | 17:00 | техническое присоединение | Богучарский РЭС
5320 | г Богучар | пер Дорожный | 28 | ВЛ 10 кВ № 06 ПС Богучар | 2025-02-26 | 8:00 | 2025-02-26 | 17:00 | техническое присоединение | Богучарский РЭС
5321 | г Богучар | ул им Бондарева | 3 | ВЛ 10 кВ № 06 ПС Богучар | 2025-02-26 | 8:00 | 2025-02-26 | 17:00 | техническое присоединение | Богучарский РЭС
5322 | г Богучар | пер Рабочий | 19 | ВЛ 10 кВ № 06 ПС Богучар | 2025-02-26 | 8:00 | 2025-02-26 | 17:00 | техническое присоединение | Богучарский РЭС
5323 | г Богучар | ул им Масловского | 2в | ВЛ 10 кВ № 06 ПС Богучар | 2025-02-26 | 8:00 | 2025-02-26 | 17:00 | техническое присоединение | Богучарский РЭС
5324 | г Богучар | пр-кт 50 лет Победы | 25 | ВЛ 10 кВ № 06 ПС Богучар | 2025-02-26 | 8:00 | 2025-02-26 | 17:00 | техническое присоединение | Богучарский РЭС
5325 | г Богучар | ул им Котова | 21 | ВЛ 10 кВ № 06 ПС Богучар | 2025-02-26 | 8:00 | 2025-02-26 | 17:00 | техническое присоединение | Богучарский РЭС
5326 | г Богучар | ул им Масловского | 6 | ВЛ 10 кВ № 06 ПС Богучар | 2025-02-26 | 8:00 | 2025-02-26 | 17:00 | техническое присоединение | Богучарский РЭС
5327 | г Богучар | ул им Котова | 16 | ВЛ 10 кВ № 06 ПС Богучар | 2025-02-26 | 8:00 | 2025-02-26 | 17:00 | техническое присоединение | Богучарский РЭС
5328 | г Богучар | пер Пролетарский | 13а | ВЛ 10 кВ № 06 ПС Богучар | 2025-02-26 | 8:00 | 2025-02-26 | 17:00 | техническое присоединение | Богучарский РЭС
5329 | г Богучар | ул Виноградова | 35 | ВЛ 10 кВ № 06 ПС Богучар | 2025-02-26 | 8:00 | 2025-02-26 | 17:00 | техническое присоединение | Богучарский РЭС
5330 | г Богучар | ул 25 Октября | 72 | ВЛ 10 кВ № 06 ПС Богучар | 2025-02-26 | 8:00 | 2025-02-26 | 17:00 | техническое присоединение | Богучарский РЭС
5331 | г Богучар | ул им Масловского | 7 | ВЛ 10 кВ № 06 ПС Богучар | 2025-02-26 | 8:00 | 2025-02-26 | 17:00 | техническое присоединение | Богучарский РЭС
5332 | г Богучар | ул Виноградова | 8 | ВЛ 10 кВ № 06 ПС Богучар | 2025-02-26 | 8:00 | 2025-02-26 | 17:00 | техническое присоединение | Богучарский РЭС
5333 | г Богучар | ул Булавина | 24а | ВЛ 10 кВ № 06 ПС Богучар | 2025-02-26 | 8:00 | 2025-02-26 | 17:00 | техническое присоединение | Богучарский РЭС
5334 | г Богучар | ул им Бондарева | 17 | ВЛ 10 кВ № 06 ПС Богучар | 2025-02-26 | 8:00 | 2025-02-26 | 17:00 | техническое присоединение | Богучарский РЭС
5335 | г Богучар | ул Звездная | 7 | ВЛ 10 кВ № 06 ПС Богучар | 2025-02-26 | 8:00 | 2025-02-26 | 17:00 | техническое присоединение | Богучарский РЭС
5336 | г Богучар | ул Виноградова | 93 | ВЛ 10 кВ № 06 ПС Богучар | 2025-02-26 | 8:00 | 2025-02-26 | 17:00 | техническое присоединение | Богучарский РЭС
5337 | г Богучар | пер Дорожный | 35 | ВЛ 10 кВ № 06 ПС Богучар | 2025-02-26 | 8:00 | 2025-02-26 | 17:00 | техническое присоединение | Богучарский РЭС
5338 | г Богучар | пер Белогорский | 3 | ВЛ 10 кВ № 06 ПС Богучар | 2025-02-26 | 8:00 | 2025-02-26 | 17:00 | техническое присоединение | Богучарский РЭС
5339 | г Богучар | пер Виноградова | 14 | ВЛ 10 кВ № 06 ПС Богучар | 2025-02-26 | 8:00 | 2025-02-26 | 17:00 | техническое присоединение | Богучарский РЭС
5340 | г Богучар | пер Ремесленный | 7 | ВЛ 10 кВ № 06 ПС Богучар | 2025-02-26 | 8:00 | 2025-02-26 | 17:00 | техническое присоединение | Богучарский РЭС
5341 | г Богучар | ул им Масловского | 32 | ВЛ 10 кВ № 06 ПС Богучар | 2025-02-26 | 8:00 | 2025-02-26 | 17:00 | техническое присоединение | Богучарский РЭС
5342 | г Богучар | ул им Котова | 3 | ВЛ 10 кВ № 06 ПС Богучар | 2025-02-26 | 8:00 | 2025-02-26 | 17:00 | техническое присоединение | Богучарский РЭС
5343 | г Богучар | ул Победы | 61 | ВЛ 10 кВ № 06 ПС Богучар | 2025-02-26 | 8:00 | 2025-02-26 | 17:00 | техническое присоединение | Богучарский РЭС
5344 | г Богучар | ул Виноградова | 97 | ВЛ 10 кВ № 06 ПС Богучар | 2025-02-26 | 8:00 | 2025-02-26 | 17:00 | техническое присоединение | Богучарский РЭС
5345 | г Богучар | ул Нижняя | 3 | ВЛ 10 кВ № 06 ПС Богучар | 2025-02-26 | 8:00 | 2025-02-26 | 17:00 | техническое присоединение | Богучарский РЭС
5346 | г Богучар | ул им Масловского | 45 | ВЛ 10 кВ № 06 ПС Богучар | 2025-02-26 | 8:00 | 2025-02-26 | 17:00 | техническое присоединение | Богучарский РЭС
5347 | г Богучар | ул им Масловского | 28Д | ВЛ 10 кВ № 06 ПС Богучар | 2025-02-26 | 8:00 | 2025-02-26 | 17:00 | техническое присоединение | Богучарский РЭС
5348 | г Богучар | пер Виноградова | 12 | ВЛ 10 кВ № 06 ПС Богучар | 2025-02-26 | 8:00 | 2025-02-26 | 17:00 | техническое присоединение | Богучарский РЭС
5349 | г Богучар | пер Виноградова | 4 | ВЛ 10 кВ № 06 ПС Богучар | 2025-02-26 | 8:00 | 2025-02-26 | 17:00 | техническое присоединение | Богучарский РЭС
5350 | г Богучар | пер Дорожный | 5 | ВЛ 10 кВ № 06 ПС Богучар | 2025-02-26 | 8:00 | 2025-02-26 | 17:00 | техническое присоединение | Богучарский РЭС
5351 | г Богучар | ул Кирова | 65 | ВЛ 10 кВ № 06 ПС Богучар | 2025-02-26 | 8:00 | 2025-02-26 | 17:00 | техническое присоединение | Богучарский РЭС
5352 | г Богучар | ул Виноградова | 95 | ВЛ 10 кВ № 06 ПС Богучар | 2025-02-26 | 8:00 | 2025-02-26 | 17:00 | техническое присоединение | Богучарский РЭС
5353 | г Богучар | ул 25 Октября | 72а | ВЛ 10 кВ № 06 ПС Богучар | 2025-02-26 | 8:00 | 2025-02-26 | 17:00 | техническое присоединение | Богучарский РЭС
5354 | г Богучар | пер Дорожный | 2а | ВЛ 10 кВ № 06 ПС Богучар | 2025-02-26 | 8:00 | 2025-02-26 | 17:00 | техническое присоединение | Богучарский РЭС
5355 | г Богучар | пр-кт 50 лет Победы | 26 | ВЛ 10 кВ № 06 ПС Богучар | 2025-02-26 | 8:00 | 2025-02-26 | 17:00 | техническое присоединение | Богучарский РЭС
5356 | г Богучар | ул Звездная | 13 | ВЛ 10 кВ № 06 ПС Богучар | 2025-02-26 | 8:00 | 2025-02-26 | 17:00 | техническое присоединение | Богучарский РЭС
5357 | г Богучар | пл-ка Западная | 75 | ВЛ 10 кВ № 06 ПС Богучар | 2025-02-26 | 8:00 | 2025-02-26 | 17:00 | техническое присоединение | Богучарский РЭС
5358 | г Богучар | ул Дзержинского | 172г | ВЛ 10 кВ № 06 ПС Богучар | 2025-02-26 | 8:00 | 2025-02-26 | 17:00 | техническое присоединение | Богучарский РЭС
5359 | г Богучар | ул Солнечная | 1в | ВЛ 10 кВ № 06 ПС Богучар | 2025-02-26 | 8:00 | 2025-02-26 | 17:00 | техническое присоединение | Богучарский РЭС
5360 | г Богучар | пер Пролетарский | 13а | ВЛ 10 кВ № 06 ПС Богучар | 2025-02-26 | 8:00 | 2025-02-26 | 17:00 | техническое присоединение | Богучарский РЭС
5361 | г Богучар | ул Дзержинского | 165 | ВЛ 10 кВ № 06 ПС Богучар | 2025-02-26 | 8:00 | 2025-02-26 | 17:00 | техническое присоединение | Богучарский РЭС
5362 | г Богучар | ул Виноградова | 56 | ВЛ 10 кВ № 06 ПС Богучар | 2025-02-26 | 8:00 | 2025-02-26 | 17:00 | техническое присоединение | Богучарский РЭС
5363 | г Богучар | пл-ка Виноградова | 24 | ВЛ 10 кВ № 06 ПС Богучар | 2025-02-26 | 8:00 | 2025-02-26 | 17:00 | техническое присоединение | Богучарский РЭС
5364 | г Богучар | ул Булавина | 2б | ВЛ 10 кВ № 06 ПС Богучар | 2025-02-26 | 8:00 | 2025-02-26 | 17:00 | техническое присоединение | Богучарский РЭС
5365 | г Богучар | ул Виноградова | 200г | ВЛ 10 кВ № 06 ПС Богучар | 2025-02-26 | 8:00 | 2025-02-26 | 17:00 | техническое присоединение | Богучарский РЭС
5366 | г Богучар | ул Виноградова | 73 | ВЛ 10 кВ № 06 ПС Богучар | 2025-02-26 | 8:00 | 2025-02-26 | 17:00 | техническое присоединение | Богучарский РЭС
5367 | г Богучар | пр-кт 50 лет Победы | 22 | ВЛ 10 кВ № 06 ПС Богучар | 2025-02-26 | 8:00 | 2025-02-26 | 17:00 | техническое присоединение | Богучарский РЭС
5368 | г Богучар | пр-кт 50 лет Победы | 10 | ВЛ 10 кВ № 06 ПС Богучар | 2025-02-26 | 8:00 | 2025-02-26 | 17:00 | техническое присоединение | Богучарский РЭС
5369 | г Богучар | пл-ка Северная | 54 | ВЛ 10 кВ № 06 ПС Богучар | 2025-02-26 | 8:00 | 2025-02-26 | 17:00 | техническое присоединение | Богучарский РЭС
5370 | г Богучар | пл-ка Карла Маркса | 6 | ВЛ 10 кВ № 06 ПС Богучар | 2025-02-26 | 8:00 | 2025-02-26 | 17:00 | техническое присоединение | Богучарский РЭС
5371 | г Богучар | ул им Кищенко | 17 | ВЛ 10 кВ № 06 ПС Богучар | 2025-02-26 | 8:00 | 2025-02-26 | 17:00 | техническое присоединение | Богучарский РЭС
5372 | г Богучар | ул Виноградова | 68 | ВЛ 10 кВ № 06 ПС Богучар | 2025-02-26 | 8:00 | 2025-02-26 | 17:00 | техническое присоединение | Богучарский РЭС
5373 | г Богучар | ул Виноградова | 46 | ВЛ 10 кВ № 06 ПС Богучар | 2025-02-26 | 8:00 | 2025-02-26 | 17:00 | техническое присоединение | Богучарский РЭС
5374 | г Богучар | ул им Бондарева | 5 | ВЛ 10 кВ № 06 ПС Богучар | 2025-02-26 | 8:00 | 2025-02-26 | 17:00 | техническое присоединение | Богучарский РЭС
5375 | г Богучар | пер Садовый | 24 | ВЛ 10 кВ № 06 ПС Богучар | 2025-02-26 | 8:00 | 2025-02-26 | 17:00 | техническое присоединение | Богучарский РЭС
5376 | г Богучар | пер Садовый | 15 | ВЛ 10 кВ № 06 ПС Богучар | 2025-02-26 | 8:00 | 2025-02-26 | 17:00 | техническое присоединение | Богучарский РЭС
5377 | г Богучар | ул Нижняя | 8 | ВЛ 10 кВ № 06 ПС Богучар | 2025-02-26 | 8:00 | 2025-02-26 | 17:00 | техническое присоединение | Богучарский РЭС
5378 | г Богучар | пл-ка Виноградова | 7 | ВЛ 10 кВ № 06 ПС Богучар | 2025-02-26 | 8:00 | 2025-02-26 | 17:00 | техническое присоединение | Богучарский РЭС
5379 | г Богучар | ул им Котова | 26 | ВЛ 10 кВ № 06 ПС Богучар | 2025-02-26 | 8:00 | 2025-02-26 | 17:00 | техническое присоединение | Богучарский РЭС
5380 | г Богучар | ул им Масловского | 19 | ВЛ 10 кВ № 06 ПС Богучар | 2025-02-26 | 8:00 | 2025-02-26 | 17:00 | техническое присоединение | Богучарский РЭС
5381 | г Богучар | ул Дзержинского | 195 | ВЛ 10 кВ № 06 ПС Богучар | 2025-02-26 | 8:00 | 2025-02-26 | 17:00 | техническое присоединение | Богучарский РЭС
5382 | г Богучар | ул Карла Маркса | 57 | ВЛ 10 кВ № 06 ПС Богучар | 2025-02-26 | 8:00 | 2025-02-26 | 17:00 | техническое присоединение | Богучарский РЭС
5383 | г Богучар | ул Дзержинского | 195 | ВЛ 10 кВ № 06 ПС Богучар | 2025-02-26 | 8:00 | 2025-02-26 | 17:00 | техническое присоединение | Богучарский РЭС
5384 | г Богучар | ул Виноградова | 55 | ВЛ 10 кВ № 06 ПС Богучар | 2025-02-26 | 8:00 | 2025-02-26 | 17:00 | техническое присоединение | Богучарский РЭС
5385 | г Богучар | ул Солнечная | 2А | ВЛ 10 кВ № 06 ПС Богучар | 2025-02-26 | 8:00 | 2025-02-26 | 17:00 | техническое присоединение | Богучарский РЭС
5386 | г Богучар | ул им Масловского | 12 | ВЛ 10 кВ № 06 ПС Богучар | 2025-02-26 | 8:00 | 2025-02-26 | 17:00 | техническое присоединение | Богучарский РЭС
5387 | г Богучар | ул Звездная | 12 | ВЛ 10 кВ № 06 ПС Богучар | 2025-02-26 | 8:00 | 2025-02-26 | 17:00 | техническое присоединение | Богучарский РЭС
5388 | г Богучар | ул Карла Маркса | 34гараж | ВЛ 10 кВ № 06 ПС Богучар | 2025-02-26 | 8:00 | 2025-02-26 | 17:00 | техническое присоединение | Богучарский РЭС
5389 | г Богучар | ул Здоровья | 4Гараж | ВЛ 10 кВ № 06 ПС Богучар | 2025-02-26 | 8:00 | 2025-02-26 | 17:00 | техническое присоединение | Богучарский РЭС
5390 | г Богучар | ул Дзержинского | 178гараж | ВЛ 10 кВ № 06 ПС Богучар | 2025-02-26 | 8:00 | 2025-02-26 | 17:00 | техническое присоединение | Богучарский РЭС
5391 | г Богучар | ул Рубцова | 37гараж | ВЛ 10 кВ № 06 ПС Богучар | 2025-02-26 | 8:00 | 2025-02-26 | 17:00 | техническое присоединение | Богучарский РЭС
5392 | г Богучар | ул Виноградова | 60 | ВЛ 10 кВ № 06 ПС Богучар | 2025-02-26 | 8:00 | 2025-02-26 | 17:00 | техническое присоединение | Богучарский РЭС
5393 | г Богучар | пр-кт 50 лет Победы | 13 | ВЛ 10 кВ № 06 ПС Богучар | 2025-02-26 | 8:00 | 2025-02-26 | 17:00 | техническое присоединение | Богучарский РЭС
5394 | г Богучар | ул им Масловского | 40 | ВЛ 10 кВ № 06 ПС Богучар | 2025-02-26 | 8:00 | 2025-02-26 | 17:00 | техническое присоединение | Богучарский РЭС
5395 | г Богучар | пер Садовый | 26 | ВЛ 10 кВ № 06 ПС Богучар | 2025-02-26 | 8:00 | 2025-02-26 | 17:00 | техническое присоединение | Богучарский РЭС
5396 | г Богучар | ул Дзержинского | 21гараж | ВЛ 10 кВ № 06 ПС Богучар | 2025-02-26 | 8:00 | 2025-02-26 | 17:00 | техническое присоединение | Богучарский РЭС
5397 | г Богучар | пер Дорожный | 33 | ВЛ 10 кВ № 06 ПС Богучар | 2025-02-26 | 8:00 | 2025-02-26 | 17:00 | техническое присоединение | Богучарский РЭС
5398 | г Богучар | ул им Котова | 20 | ВЛ 10 кВ № 06 ПС Богучар | 2025-02-26 | 8:00 | 2025-02-26 | 17:00 | техническое присоединение | Богучарский РЭС
5399 | г Богучар | ул Верхняя | 10 | ВЛ 10 кВ № 06 ПС Богучар | 2025-02-26 | 8:00 | 2025-02-26 | 17:00 | техническое присоединение | Богучарский РЭС
5400 | г Богучар | ул Таси Поповой | 36 | ВЛ 10 кВ № 06 ПС Богучар | 2025-02-26 | 8:00 | 2025-02-26 | 17:00 | техническое присоединение | Богучарский РЭС
5401 | г Богучар | ул им Масловского | 15 | ВЛ 10 кВ № 06 ПС Богучар | 2025-02-26 | 8:00 | 2025-02-26 | 17:00 | техническое присоединение | Богучарский РЭС
5402 | г Богучар | пр-кт 50 лет Победы | 18 | ВЛ 10 кВ № 06 ПС Богучар | 2025-02-26 | 8:00 | 2025-02-26 | 17:00 | техническое присоединение | Богучарский РЭС
5403 | г Богучар | пр-кт 50 лет Победы | 20 | ВЛ 10 кВ № 06 ПС Богучар | 2025-02-26 | 8:00 | 2025-02-26 | 17:00 | техническое присоединение | Богучарский РЭС
5404 | г Богучар | ул Виноградова | 21 | ВЛ 10 кВ № 06 ПС Богучар | 2025-02-26 | 8:00 | 2025-02-26 | 17:00 | техническое присоединение | Богучарский РЭС
5405 | г Богучар | ул им Масловского | 3 | ВЛ 10 кВ № 06 ПС Богучар | 2025-02-26 | 8:00 | 2025-02-26 | 17:00 | техническое присоединение | Богучарский РЭС
5406 | г Богучар | пр-кт 50 лет Победы | 24 | ВЛ 10 кВ № 06 ПС Богучар | 2025-02-26 | 8:00 | 2025-02-26 | 17:00 | техническое присоединение | Богучарский РЭС
5407 | г Богучар | ул Виноградова | 20 | ВЛ 10 кВ № 06 ПС Богучар | 2025-02-26 | 8:00 | 2025-02-26 | 17:00 | техническое присоединение | Богучарский РЭС
5408 | г Богучар | ул им Котова | 11 | ВЛ 10 кВ № 06 ПС Богучар | 2025-02-26 | 8:00 | 2025-02-26 | 17:00 | техническое присоединение | Богучарский РЭС
5409 | г Богучар | ул 25 Октября | 106 | ВЛ 10 кВ № 06 ПС Богучар | 2025-02-26 | 8:00 | 2025-02-26 | 17:00 | техническое присоединение | Богучарский РЭС
5410 | г Богучар | ул Брагонина | 13/3"А" | ВЛ 10 кВ № 06 ПС Богучар | 2025-02-26 | 8:00 | 2025-02-26 | 17:00 | техническое присоединение | Богучарский РЭС
5411 | г Богучар | ул Виноградова | 34 | ВЛ 10 кВ № 06 ПС Богучар | 2025-02-26 | 8:00 | 2025-02-26 | 17:00 | техническое присоединение | Богучарский РЭС
5412 | г Богучар | ул Виноградова | 66 | ВЛ 10 кВ № 06 ПС Богучар | 2025-02-26 | 8:00 | 2025-02-26 | 17:00 | техническое присоединение | Богучарский РЭС
5413 | г Богучар | ул им Котова | 4 | ВЛ 10 кВ № 06 ПС Богучар | 2025-02-26 | 8:00 | 2025-02-26 | 17:00 | техническое присоединение | Богучарский РЭС
5414 | г Богучар | пер Дорожный | 23 | ВЛ 10 кВ № 06 ПС Богучар | 2025-02-26 | 8:00 | 2025-02-26 | 17:00 | техническое присоединение | Богучарский РЭС
5415 | г Богучар | ул Виноградова | 28 | ВЛ 10 кВ № 06 ПС Богучар | 2025-02-26 | 8:00 | 2025-02-26 | 17:00 | техническое присоединение | Богучарский РЭС
5416 | г Богучар | ул Дзержинского | 93 | ВЛ 10 кВ № 06 ПС Богучар | 2025-02-26 | 8:00 | 2025-02-26 | 17:00 | техническое присоединение | Богучарский РЭС
5417 | г Богучар | ул Дзержинского | 45 | ВЛ 10 кВ № 06 ПС Богучар | 2025-02-26 | 8:00 | 2025-02-26 | 17:00 | техническое присоединение | Богучарский РЭС
5418 | г Богучар | ул Дзержинского | 45 | ВЛ 10 кВ № 06 ПС Богучар | 2025-02-26 | 8:00 | 2025-02-26 | 17:00 | техническое присоединение | Богучарский РЭС
5419 | г Богучар | пр-кт 50 лет Победы | 33 | ВЛ 10 кВ № 06 ПС Богучар | 2025-02-26 | 8:00 | 2025-02-26 | 17:00 | техническое присоединение | Богучарский РЭС
5420 | г Богучар | ул Володарского | 4 | ВЛ 10 кВ № 06 ПС Богучар | 2025-02-26 | 8:00 | 2025-02-26 | 17:00 | техническое присоединение | Богучарский РЭС
5421 | г Богучар | пер Юбилейный | 3 | ВЛ 10 кВ № 06 ПС Богучар | 2025-02-26 | 8:00 | 2025-02-26 | 17:00 | техническое присоединение | Богучарский РЭС
5422 | г Богучар | ул Радченко | 44 | ВЛ 10 кВ № 06 ПС Богучар | 2025-02-26 | 8:00 | 2025-02-26 | 17:00 | техническое присоединение | Богучарский РЭС
5423 | г Богучар | ул им Масловского | 13 | ВЛ 10 кВ № 06 ПС Богучар | 2025-02-26 | 8:00 | 2025-02-26 | 17:00 | техническое присоединение | Богучарский РЭС
5424 | г Богучар | ул Радченко | 14 | ВЛ 10 кВ № 06 ПС Богучар | 2025-02-26 | 8:00 | 2025-02-26 | 17:00 | техническое присоединение | Богучарский РЭС
5425 | г Богучар | пер Кузнецкий | 26 | ВЛ 10 кВ № 06 ПС Богучар | 2025-02-26 | 8:00 | 2025-02-26 | 17:00 | техническое присоединение | Богучарский РЭС
5426 | г Богучар | ул Кирова | 18 | ВЛ 10 кВ № 06 ПС Богучар | 2025-02-26 | 8:00 | 2025-02-26 | 17:00 | техническое присоединение | Богучарский РЭС
5427 | г Богучар | ул Дзержинского | 123 | ВЛ 10 кВ № 06 ПС Богучар | 2025-02-26 | 8:00 | 2025-02-26 | 17:00 | техническое присоединение | Богучарский РЭС
5428 | г Богучар | пер Радченко | 14 | ВЛ 10 кВ № 06 ПС Богучар | 2025-02-26 | 8:00 | 2025-02-26 | 17:00 | техническое присоединение | Богучарский РЭС
5429 | г Богучар | ул Победы | 9 | ВЛ 10 кВ № 06 ПС Богучар | 2025-02-26 | 8:00 | 2025-02-26 | 17:00 | техническое присоединение | Богучарский РЭС
5430 | г Богучар | ул Солнечная | 1 | ВЛ 10 кВ № 06 ПС Богучар | 2025-02-26 | 8:00 | 2025-02-26 | 17:00 | техническое присоединение | Богучарский РЭС
5431 | г Богучар | ул Виноградова | 63 | ВЛ 10 кВ № 06 ПС Богучар | 2025-02-26 | 8:00 | 2025-02-26 | 17:00 | техническое присоединение | Богучарский РЭС
5432 | г Богучар | ул Таси Поповой | 10 | ВЛ 10 кВ № 06 ПС Богучар | 2025-02-26 | 8:00 | 2025-02-26 | 17:00 | техническое присоединение | Богучарский РЭС
5433 | г Богучар | ул Дзержинского | 44 | ВЛ 10 кВ № 06 ПС Богучар | 2025-02-26 | 8:00 | 2025-02-26 | 17:00 | техническое присоединение | Богучарский РЭС
5434 | г Богучар | ул Тополиная | 28 | ВЛ 10 кВ № 06 ПС Богучар | 2025-02-26 | 8:00 | 2025-02-26 | 17:00 | техническое присоединение | Богучарский РЭС
5435 | г Богучар | ул им Масловского | 41 | ВЛ 10 кВ № 06 ПС Богучар | 2025-02-26 | 8:00 | 2025-02-26 | 17:00 | техническое присоединение | Богучарский РЭС
5436 | г Богучар | ул им Масловского | 41 | ВЛ 10 кВ № 06 ПС Богучар | 2025-02-26 | 8:00 | 2025-02-26 | 17:00 | техническое присоединение | Богучарский РЭС
5437 | г Богучар | ул Дзержинского | 30 | ВЛ 10 кВ № 06 ПС Богучар | 2025-02-26 | 8:00 | 2025-02-26 | 17:00 | техническое присоединение | Богучарский РЭС
5438 | г Богучар | ул Жени Седова | 4 | ВЛ 10 кВ № 06 ПС Богучар | 2025-02-26 | 8:00 | 2025-02-26 | 17:00 | техническое присоединение | Богучарский РЭС
5439 | г Богучар | ул Жени Седова | 14 | ВЛ 10 кВ № 06 ПС Богучар | 2025-02-26 | 8:00 | 2025-02-26 | 17:00 | техническое присоединение | Богучарский РЭС
5440 | г Богучар | ул Клавы Веремеевой | 6/2 | ВЛ 10 кВ № 06 ПС Богучар | 2025-02-26 | 8:00 | 2025-02-26 | 17:00 | техническое присоединение | Богучарский РЭС
5441 | г Богучар | ул Виноградова | 17 | ВЛ 10 кВ № 06 ПС Богучар | 2025-02-26 | 8:00 | 2025-02-26 | 17:00 | техническое присоединение | Богучарский РЭС
5442 | г Богучар | ул им Масловского | 43 | ВЛ 10 кВ № 06 ПС Богучар | 2025-02-26 | 8:00 | 2025-02-26 | 17:00 | техническое присоединение | Богучарский РЭС
5443 | г Богучар | пер Дорожный | 11 | ВЛ 10 кВ № 06 ПС Богучар | 2025-02-26 | 8:00 | 2025-02-26 | 17:00 | техническое присоединение | Богучарский РЭС
5444 | г Богучар | ул Жени Седова | 18 | ВЛ 10 кВ № 06 ПС Богучар | 2025-02-26 | 8:00 | 2025-02-26 | 17:00 | техническое присоединение | Богучарский РЭС
5445 | г Богучар | пер Виноградова | 1 | ВЛ 10 кВ № 06 ПС Богучар | 2025-02-26 | 8:00 | 2025-02-26 | 17:00 | техническое присоединение | Богучарский РЭС
5446 | г Богучар | ул Кирова | 46 | ВЛ 10 кВ № 06 ПС Богучар | 2025-02-26 | 8:00 | 2025-02-26 | 17:00 | техническое присоединение | Богучарский РЭС
5447 | г Богучар | ул Володарского | 5 | ВЛ 10 кВ № 06 ПС Богучар | 2025-02-26 | 8:00 | 2025-02-26 | 17:00 | техническое присоединение | Богучарский РЭС
5448 | г Богучар | ул Дзержинского | 73 | ВЛ 10 кВ № 06 ПС Богучар | 2025-02-26 | 8:00 | 2025-02-26 | 17:00 | техническое присоединение | Богучарский РЭС
5449 | г Богучар | ул Кузнецкая | 12 | ВЛ 10 кВ № 06 ПС Богучар | 2025-02-26 | 8:00 | 2025-02-26 | 17:00 | техническое присоединение | Богучарский РЭС
5450 | г Богучар | ул им Масловского | 31 | ВЛ 10 кВ № 06 ПС Богучар | 2025-02-26 | 8:00 | 2025-02-26 | 17:00 | техническое присоединение | Богучарский РЭС
5451 | г Богучар | ул Дзержинского | 45 | ВЛ 10 кВ № 06 ПС Богучар | 2025-02-26 | 8:00 | 2025-02-26 | 17:00 | техническое присоединение | Богучарский РЭС
5452 | г Богучар | ул Дзержинского | 84 | ВЛ 10 кВ № 06 ПС Богучар | 2025-02-26 | 8:00 | 2025-02-26 | 17:00 | техническое присоединение | Богучарский РЭС
5453 | г Богучар | ул 25 Октября | 77 | ВЛ 10 кВ № 06 ПС Богучар | 2025-02-26 | 8:00 | 2025-02-26 | 17:00 | техническое присоединение | Богучарский РЭС
5454 | г Богучар | ул Виноградова | 52 | ВЛ 10 кВ № 06 ПС Богучар | 2025-02-26 | 8:00 | 2025-02-26 | 17:00 | техническое присоединение | Богучарский РЭС
5455 | г Богучар | ул 25 Октября | 101 | ВЛ 10 кВ № 06 ПС Богучар | 2025-02-26 | 8:00 | 2025-02-26 | 17:00 | техническое присоединение | Богучарский РЭС
5456 | г Богучар | пер Виноградова | 8 | ВЛ 10 кВ № 06 ПС Богучар | 2025-02-26 | 8:00 | 2025-02-26 | 17:00 | техническое присоединение | Богучарский РЭС
5457 | г Богучар | ул Володарского | 18 | ВЛ 10 кВ № 06 ПС Богучар | 2025-02-26 | 8:00 | 2025-02-26 | 17:00 | техническое присоединение | Богучарский РЭС
5458 | г Богучар | пер Садовый | 10 | ВЛ 10 кВ № 06 ПС Богучар | 2025-02-26 | 8:00 | 2025-02-26 | 17:00 | техническое присоединение | Богучарский РЭС
5459 | г Богучар | ул Дзержинского | 26 | ВЛ 10 кВ № 06 ПС Богучар | 2025-02-26 | 8:00 | 2025-02-26 | 17:00 | техническое присоединение | Богучарский РЭС
5460 | г Богучар | ул Кирова | 50 | ВЛ 10 кВ № 06 ПС Богучар | 2025-02-26 | 8:00 | 2025-02-26 | 17:00 | техническое присоединение | Богучарский РЭС
5461 | г Богучар | ул 25 Октября | 90 | ВЛ 10 кВ № 06 ПС Богучар | 2025-02-26 | 8:00 | 2025-02-26 | 17:00 | техническое присоединение | Богучарский РЭС
5462 | г Богучар | пер Кузнецкий | 12 | ВЛ 10 кВ № 06 ПС Богучар | 2025-02-26 | 8:00 | 2025-02-26 | 17:00 | техническое присоединение | Богучарский РЭС
5463 | г Богучар | ул 25 Октября | 5 | ВЛ 10 кВ № 06 ПС Богучар | 2025-02-26 | 8:00 | 2025-02-26 | 17:00 | техническое присоединение | Богучарский РЭС
5464 | г Богучар | ул 25 Октября | 45 | ВЛ 10 кВ № 06 ПС Богучар | 2025-02-26 | 8:00 | 2025-02-26 | 17:00 | техническое присоединение | Богучарский РЭС
5465 | г Богучар | ул Рубцова | 35 | ВЛ 10 кВ № 06 ПС Богучар | 2025-02-26 | 8:00 | 2025-02-26 | 17:00 | техническое присоединение | Богучарский РЭС
5466 | г Богучар | ул Дзержинского | 126 | ВЛ 10 кВ № 06 ПС Богучар | 2025-02-26 | 8:00 | 2025-02-26 | 17:00 | техническое присоединение | Богучарский РЭС
5467 | г Богучар | ул Кирова | 21 | ВЛ 10 кВ № 06 ПС Богучар | 2025-02-26 | 8:00 | 2025-02-26 | 17:00 | техническое присоединение | Богучарский РЭС
5468 | г Богучар | ул Кирова | 38 | ВЛ 10 кВ № 06 ПС Богучар | 2025-02-26 | 8:00 | 2025-02-26 | 17:00 | техническое присоединение | Богучарский РЭС
5469 | г Богучар | ул им Котова | 17 | ВЛ 10 кВ № 06 ПС Богучар | 2025-02-26 | 8:00 | 2025-02-26 | 17:00 | техническое присоединение | Богучарский РЭС
5470 | г Богучар | ул 25 Октября | 75 | ВЛ 10 кВ № 06 ПС Богучар | 2025-02-26 | 8:00 | 2025-02-26 | 17:00 | техническое присоединение | Богучарский РЭС
5471 | г Богучар | ул Брагонина | 52 | ВЛ 10 кВ № 06 ПС Богучар | 2025-02-26 | 8:00 | 2025-02-26 | 17:00 | техническое присоединение | Богучарский РЭС
5472 | г Богучар | ул Кирова | 14,кв1 | ВЛ 10 кВ № 06 ПС Богучар | 2025-02-26 | 8:00 | 2025-02-26 | 17:00 | техническое присоединение | Богучарский РЭС
5473 | г Богучар | ул 1 Мая | 30 | ВЛ 10 кВ № 06 ПС Богучар | 2025-02-26 | 8:00 | 2025-02-26 | 17:00 | техническое присоединение | Богучарский РЭС
5474 | г Богучар | ул Булавина | 4 | ВЛ 10 кВ № 06 ПС Богучар | 2025-02-26 | 8:00 | 2025-02-26 | 17:00 | техническое присоединение | Богучарский РЭС
5475 | г Богучар | ул Здоровья | 3 | ВЛ 10 кВ № 06 ПС Богучар | 2025-02-26 | 8:00 | 2025-02-26 | 17:00 | техническое присоединение | Богучарский РЭС
5476 | г Богучар | пер Кузнецкий | 3 | ВЛ 10 кВ № 06 ПС Богучар | 2025-02-26 | 8:00 | 2025-02-26 | 17:00 | техническое присоединение | Богучарский РЭС
5477 | г Богучар | пр-кт 50-летия Победы | 16 | ВЛ 10 кВ № 06 ПС Богучар | 2025-02-26 | 8:00 | 2025-02-26 | 17:00 | техническое присоединение | Богучарский РЭС
5478 | г Богучар | пер Садовый | 28 | ВЛ 10 кВ № 06 ПС Богучар | 2025-02-26 | 8:00 | 2025-02-26 | 17:00 | техническое присоединение | Богучарский РЭС
5479 | г Богучар | ул Дзержинского | 166 | ВЛ 10 кВ № 06 ПС Богучар | 2025-02-26 | 8:00 | 2025-02-26 | 17:00 | техническое присоединение | Богучарский РЭС
5480 | г Богучар | ул Виноградова | 7 | ВЛ 10 кВ № 06 ПС Богучар | 2025-02-26 | 8:00 | 2025-02-26 | 17:00 | техническое присоединение | Богучарский РЭС
5481 | г Богучар | ул Дзержинского | 33 | ВЛ 10 кВ № 06 ПС Богучар | 2025-02-26 | 8:00 | 2025-02-26 | 17:00 | техническое присоединение | Богучарский РЭС
5482 | г Богучар | пл-ка Западная | 15 | ВЛ 10 кВ № 06 ПС Богучар | 2025-02-26 | 8:00 | 2025-02-26 | 17:00 | техническое присоединение | Богучарский РЭС
5483 | г Богучар | ул 25 Октября | 89,3 | ВЛ 10 кВ № 06 ПС Богучар | 2025-02-26 | 8:00 | 2025-02-26 | 17:00 | техническое присоединение | Богучарский РЭС
5484 | г Богучар | ул Ковалева | 10 | ВЛ 10 кВ № 06 ПС Богучар | 2025-02-26 | 8:00 | 2025-02-26 | 17:00 | техническое присоединение | Богучарский РЭС
5485 | г Богучар | ул Булавина | 16 | ВЛ 10 кВ № 06 ПС Богучар | 2025-02-26 | 8:00 | 2025-02-26 | 17:00 | техническое присоединение | Богучарский РЭС
5486 | г Богучар | ул Рубцова | 25 | ВЛ 10 кВ № 06 ПС Богучар | 2025-02-26 | 8:00 | 2025-02-26 | 17:00 | техническое присоединение | Богучарский РЭС
5487 | г Богучар | пер Радченко | 5 | ВЛ 10 кВ № 06 ПС Богучар | 2025-02-26 | 8:00 | 2025-02-26 | 17:00 | техническое присоединение | Богучарский РЭС
5488 | г Богучар | ул Тополиная | 8 | ВЛ 10 кВ № 06 ПС Богучар | 2025-02-26 | 8:00 | 2025-02-26 | 17:00 | техническое присоединение | Богучарский РЭС
5489 | г Богучар | ул Виноградова | 43 | ВЛ 10 кВ № 06 ПС Богучар | 2025-02-26 | 8:00 | 2025-02-26 | 17:00 | техническое присоединение | Богучарский РЭС
5490 | г Богучар | ул Булавина | 12 | ВЛ 10 кВ № 06 ПС Богучар | 2025-02-26 | 8:00 | 2025-02-26 | 17:00 | техническое присоединение | Богучарский РЭС
5491 | г Богучар | ул Солнечная | 1 | ВЛ 10 кВ № 06 ПС Богучар | 2025-02-26 | 8:00 | 2025-02-26 | 17:00 | техническое присоединение | Богучарский РЭС
5492 | г Богучар | ул Кирова | 57А | ВЛ 10 кВ № 06 ПС Богучар | 2025-02-26 | 8:00 | 2025-02-26 | 17:00 | техническое присоединение | Богучарский РЭС
5493 | г Богучар | ул Солнечная | 9Б | ВЛ 10 кВ № 06 ПС Богучар | 2025-02-26 | 8:00 | 2025-02-26 | 17:00 | техническое присоединение | Богучарский РЭС
5494 | г Богучар | ул Володарского | 9 | ВЛ 10 кВ № 06 ПС Богучар | 2025-02-26 | 8:00 | 2025-02-26 | 17:00 | техническое присоединение | Богучарский РЭС
5495 | г Богучар | ул 25 Октября | 115 | ВЛ 10 кВ № 06 ПС Богучар | 2025-02-26 | 8:00 | 2025-02-26 | 17:00 | техническое присоединение | Богучарский РЭС
5496 | г Богучар | ул Победы | 65 | ВЛ 10 кВ № 06 ПС Богучар | 2025-02-26 | 8:00 | 2025-02-26 | 17:00 | техническое присоединение | Богучарский РЭС
5497 | г Богучар | ул Бондарева | 21 | ВЛ 10 кВ № 06 ПС Богучар | 2025-02-26 | 8:00 | 2025-02-26 | 17:00 | техническое присоединение | Богучарский РЭС
5498 | г Богучар | пр-кт 50-летия Победы | 31А | ВЛ 10 кВ № 06 ПС Богучар | 2025-02-26 | 8:00 | 2025-02-26 | 17:00 | техническое присоединение | Богучарский РЭС
5499 | г Богучар | пр-кт 50-летия Победы | 14 | ВЛ 10 кВ № 06 ПС Богучар | 2025-02-26 | 8:00 | 2025-02-26 | 17:00 | техническое присоединение | Богучарский РЭС
5500 | г Богучар | пл-ка Карла Маркса | 48 | ВЛ 10 кВ № 06 ПС Богучар | 2025-02-26 | 8:00 | 2025-02-26 | 17:00 | техническое присоединение | Богучарский РЭС
5501 | г Богучар | пл-ка Карла Маркса | 8 | ВЛ 10 кВ № 06 ПС Богучар | 2025-02-26 | 8:00 | 2025-02-26 | 17:00 | техническое присоединение | Богучарский РЭС
5502 | г Богучар | ул 25 Октября | 34 | ВЛ 10 кВ № 06 ПС Богучар | 2025-02-26 | 8:00 | 2025-02-26 | 17:00 | техническое присоединение | Богучарский РЭС
5503 | г Богучар | ул Кирова | 28 | ВЛ 10 кВ № 06 ПС Богучар | 2025-02-26 | 8:00 | 2025-02-26 | 17:00 | техническое присоединение | Богучарский РЭС
5504 | г Богучар | ул Кирова | 50 | ВЛ 10 кВ № 06 ПС Богучар | 2025-02-26 | 8:00 | 2025-02-26 | 17:00 | техническое присоединение | Богучарский РЭС
5505 | г Богучар | пер Кузнецкий | 6 | ВЛ 10 кВ № 06 ПС Богучар | 2025-02-26 | 8:00 | 2025-02-26 | 17:00 | техническое присоединение | Богучарский РЭС
5506 | г Богучар | ул Радченко | 28 | ВЛ 10 кВ № 06 ПС Богучар | 2025-02-26 | 8:00 | 2025-02-26 | 17:00 | техническое присоединение | Богучарский РЭС
5507 | г Богучар | ул Кузнецкая | 8 | ВЛ 10 кВ № 06 ПС Богучар | 2025-02-26 | 8:00 | 2025-02-26 | 17:00 | техническое присоединение | Богучарский РЭС
5508 | г Богучар | ул Звездная | 14 | ВЛ 10 кВ № 06 ПС Богучар | 2025-02-26 | 8:00 | 2025-02-26 | 17:00 | техническое присоединение | Богучарский РЭС
5509 | г Богучар | ул Победы | 3 | ВЛ 10 кВ № 06 ПС Богучар | 2025-02-26 | 8:00 | 2025-02-26 | 17:00 | техническое присоединение | Богучарский РЭС
5510 | г Богучар | ул Володарского | 13 | ВЛ 10 кВ № 06 ПС Богучар | 2025-02-26 | 8:00 | 2025-02-26 | 17:00 | техническое присоединение | Богучарский РЭС
5511 | г Богучар | ул 25 Октября | 50 | ВЛ 10 кВ № 06 ПС Богучар | 2025-02-26 | 8:00 | 2025-02-26 | 17:00 | техническое присоединение | Богучарский РЭС
5512 | г Богучар | ул Кирова | 24 | ВЛ 10 кВ № 06 ПС Богучар | 2025-02-26 | 8:00 | 2025-02-26 | 17:00 | техническое присоединение | Богучарский РЭС
5513 | г Богучар | ул Звездная | 15 | ВЛ 10 кВ № 06 ПС Богучар | 2025-02-26 | 8:00 | 2025-02-26 | 17:00 | техническое присоединение | Богучарский РЭС
5514 | г Богучар | ул им Масловского | 27 | ВЛ 10 кВ № 06 ПС Богучар | 2025-02-26 | 8:00 | 2025-02-26 | 17:00 | техническое присоединение | Богучарский РЭС
5515 | г Богучар | ул 25 Октября | 78 | ВЛ 10 кВ № 06 ПС Богучар | 2025-02-26 | 8:00 | 2025-02-26 | 17:00 | техническое присоединение | Богучарский РЭС
5516 | г Богучар | пер Нагорный | 18 | ВЛ 10 кВ № 06 ПС Богучар | 2025-02-26 | 8:00 | 2025-02-26 | 17:00 | техническое присоединение | Богучарский РЭС
5517 | г Богучар | пер Пролетарский | 19 | ВЛ 10 кВ № 06 ПС Богучар | 2025-02-26 | 8:00 | 2025-02-26 | 17:00 | техническое присоединение | Богучарский РЭС
5518 | г Богучар | пер Нагорный | 14 | ВЛ 10 кВ № 06 ПС Богучар | 2025-02-26 | 8:00 | 2025-02-26 | 17:00 | техническое присоединение | Богучарский РЭС
5519 | г Богучар | ул Ковалева | 6 | ВЛ 10 кВ № 06 ПС Богучар | 2025-02-26 | 8:00 | 2025-02-26 | 17:00 | техническое присоединение | Богучарский РЭС
5520 | г Богучар | ул 25 Октября | 56 | ВЛ 10 кВ № 06 ПС Богучар | 2025-02-26 | 8:00 | 2025-02-26 | 17:00 | техническое присоединение | Богучарский РЭС
5521 | г Богучар | ул Брагонина | 17 | ВЛ 10 кВ № 06 ПС Богучар | 2025-02-26 | 8:00 | 2025-02-26 | 17:00 | техническое присоединение | Богучарский РЭС
5522 | г Богучар | ул Красноармейская | 26 | ВЛ 10 кВ № 06 ПС Богучар | 2025-02-26 | 8:00 | 2025-02-26 | 17:00 | техническое присоединение | Богучарский РЭС
5523 | г Богучар | ул 25 Октября | 55 | ВЛ 10 кВ № 06 ПС Богучар | 2025-02-26 | 8:00 | 2025-02-26 | 17:00 | техническое присоединение | Богучарский РЭС
5524 | г Богучар | ул Радченко | 9 | ВЛ 10 кВ № 06 ПС Богучар | 2025-02-26 | 8:00 | 2025-02-26 | 17:00 | техническое присоединение | Богучарский РЭС
5525 | г Богучар | ул Володарского | 22 | ВЛ 10 кВ № 06 ПС Богучар | 2025-02-26 | 8:00 | 2025-02-26 | 17:00 | техническое присоединение | Богучарский РЭС
5526 | г Богучар | ул 25 Октября | 59 | ВЛ 10 кВ № 06 ПС Богучар | 2025-02-26 | 8:00 | 2025-02-26 | 17:00 | техническое присоединение | Богучарский РЭС
5527 | г Богучар | ул Карла Маркса | 42 | ВЛ 10 кВ № 06 ПС Богучар | 2025-02-26 | 8:00 | 2025-02-26 | 17:00 | техническое присоединение | Богучарский РЭС
5528 | г Богучар | пер Котова | 3 | ВЛ 10 кВ № 06 ПС Богучар | 2025-02-26 | 8:00 | 2025-02-26 | 17:00 | техническое присоединение | Богучарский РЭС
5529 | г Богучар | пер Рабочий | 13 | ВЛ 10 кВ № 06 ПС Богучар | 2025-02-26 | 8:00 | 2025-02-26 | 17:00 | техническое присоединение | Богучарский РЭС
5530 | г Богучар | пер Дорожный | 6 | ВЛ 10 кВ № 06 ПС Богучар | 2025-02-26 | 8:00 | 2025-02-26 | 17:00 | техническое присоединение | Богучарский РЭС
5531 | г Богучар | ул 25 Октября | 75 | ВЛ 10 кВ № 06 ПС Богучар | 2025-02-26 | 8:00 | 2025-02-26 | 17:00 | техническое присоединение | Богучарский РЭС
5532 | г Богучар | пер Дорожный | 17 | ВЛ 10 кВ № 06 ПС Богучар | 2025-02-26 | 8:00 | 2025-02-26 | 17:00 | техническое присоединение | Богучарский РЭС
5533 | г Богучар | ул Ковалева | 6 | ВЛ 10 кВ № 06 ПС Богучар | 2025-02-26 | 8:00 | 2025-02-26 | 17:00 | техническое присоединение | Богучарский РЭС
5534 | г Богучар | ул им Масловского | 28 | ВЛ 10 кВ № 06 ПС Богучар | 2025-02-26 | 8:00 | 2025-02-26 | 17:00 | техническое присоединение | Богучарский РЭС
5535 | г Богучар | гск МПМК-2 | 36 | ВЛ 10 кВ № 06 ПС Богучар | 2025-02-26 | 8:00 | 2025-02-26 | 17:00 | техническое присоединение | Богучарский РЭС
5536 | г Богучар | пр-кт 50 лет Победы | 28 | ВЛ 10 кВ № 06 ПС Богучар | 2025-02-26 | 8:00 | 2025-02-26 | 17:00 | техническое присоединение | Богучарский РЭС
5537 | г Богучар | ул Рубцова | 33 | ВЛ 10 кВ № 06 ПС Богучар | 2025-02-26 | 8:00 | 2025-02-26 | 17:00 | техническое присоединение | Богучарский РЭС
5538 | г Богучар | ул Масловского | 25 | ВЛ 10 кВ № 06 ПС Богучар | 2025-02-26 | 8:00 | 2025-02-26 | 17:00 | техническое присоединение | Богучарский РЭС
5539 | г Богучар | ул Виноградова | 37 | ВЛ 10 кВ № 06 ПС Богучар | 2025-02-26 | 8:00 | 2025-02-26 | 17:00 | техническое присоединение | Богучарский РЭС
5540 | г Богучар | ул Дзержинского | 85 | ВЛ 10 кВ № 06 ПС Богучар | 2025-02-26 | 8:00 | 2025-02-26 | 17:00 | техническое присоединение | Богучарский РЭС
5541 | г Богучар | ул Рубцова | 61 | ВЛ 10 кВ № 06 ПС Богучар | 2025-02-26 | 8:00 | 2025-02-26 | 17:00 | техническое присоединение | Богучарский РЭС
5542 | г Богучар | ул Дзержинского | 8 | ВЛ 10 кВ № 06 ПС Богучар | 2025-02-26 | 8:00 | 2025-02-26 | 17:00 | техническое присоединение | Богучарский РЭС
5543 | г Богучар | ул Брагонина | 41 | ВЛ 10 кВ № 06 ПС Богучар | 2025-02-26 | 8:00 | 2025-02-26 | 17:00 | техническое присоединение | Богучарский РЭС
5544 | г Богучар | ул Кирова | 44 | ВЛ 10 кВ № 06 ПС Богучар | 2025-02-26 | 8:00 | 2025-02-26 | 17:00 | техническое присоединение | Богучарский РЭС
5545 | г Богучар | ул Дзержинского | 100 | ВЛ 10 кВ № 06 ПС Богучар | 2025-02-26 | 8:00 | 2025-02-26 | 17:00 | техническое присоединение | Богучарский РЭС
5546 | г Богучар | ул Кузнецкая | 5 | ВЛ 10 кВ № 06 ПС Богучар | 2025-02-26 | 8:00 | 2025-02-26 | 17:00 | техническое присоединение | Богучарский РЭС
5547 | г Богучар | ул Дзержинского | 24 | ВЛ 10 кВ № 06 ПС Богучар | 2025-02-26 | 8:00 | 2025-02-26 | 17:00 | техническое присоединение | Богучарский РЭС
5548 | г Богучар | ул Дзержинского | 102 | ВЛ 10 кВ № 06 ПС Богучар | 2025-02-26 | 8:00 | 2025-02-26 | 17:00 | техническое присоединение | Богучарский РЭС
5549 | г Богучар | ул 25 Октября | 54 | ВЛ 10 кВ № 06 ПС Богучар | 2025-02-26 | 8:00 | 2025-02-26 | 17:00 | техническое присоединение | Богучарский РЭС
5550 | г Богучар | ул Виноградова | 26 | ВЛ 10 кВ № 06 ПС Богучар | 2025-02-26 | 8:00 | 2025-02-26 | 17:00 | техническое присоединение | Богучарский РЭС
5551 | г Богучар | пр-кт 50-летия Победы | 15 | ВЛ 10 кВ № 06 ПС Богучар | 2025-02-26 | 8:00 | 2025-02-26 | 17:00 | техническое присоединение | Богучарский РЭС
5552 | г Богучар | ул Дзержинского | 143 | ВЛ 10 кВ № 06 ПС Богучар | 2025-02-26 | 8:00 | 2025-02-26 | 17:00 | техническое присоединение | Богучарский РЭС
5553 | г Богучар | пер Тенистый | 4 | ВЛ 0,4 кВ № 1 ТП 402 ПС Опорная | 2025-02-26 | 8:00 | 2025-02-26 | 17:00 | техническое присоединение | Богучарский РЭС
5554 | г Богучар | ул Абрикосовая | 7 | ВЛ 0,4 кВ № 1 ТП 402 ПС Опорная | 2025-02-26 | 8:00 | 2025-02-26 | 17:00 | техническое присоединение | Богучарский РЭС
5555 | г Богучар | ул Абрикосовая | 9 | ВЛ 0,4 кВ № 1 ТП 402 ПС Опорная | 2025-02-26 | 8:00 | 2025-02-26 | 17:00 | техническое присоединение | Богучарский РЭС
5556 | г Богучар | пер Тенистый | 1 | ВЛ 0,4 кВ № 1 ТП 402 ПС Опорная | 2025-02-26 | 8:00 | 2025-02-26 | 17:00 | техническое присоединение | Богучарский РЭС
5557 | г Богучар | пер Тенистый | 6 | ВЛ 0,4 кВ № 1 ТП 402 ПС Опорная | 2025-02-26 | 8:00 | 2025-02-26 | 17:00 | техническое присоединение | Богучарский РЭС
5558 | г Богучар | ул Тенистая | 11 | ВЛ 0,4 кВ № 1 ТП 402 ПС Опорная | 2025-02-26 | 8:00 | 2025-02-26 | 17:00 | техническое присоединение | Богучарский РЭС
5559 | г Богучар | пер Тенистый | 3 | ВЛ 0,4 кВ № 1 ТП 402 ПС Опорная | 2025-02-26 | 8:00 | 2025-02-26 | 17:00 | техническое присоединение | Богучарский РЭС
5560 | г Богучар | пер Кленовый | 1 | ВЛ 0,4 кВ № 1 ТП 402 ПС Опорная | 2025-02-26 | 8:00 | 2025-02-26 | 17:00 | техническое присоединение | Богучарский РЭС
5561 | г Богучар | ул Абрикосовая | 1 | ВЛ 0,4 кВ № 1 ТП 402 ПС Опорная | 2025-02-26 | 8:00 | 2025-02-26 | 17:00 | техническое присоединение | Богучарский РЭС
5562 | г Богучар | ул Тенистая | 2 | ВЛ 0,4 кВ № 1 ТП 402 ПС Опорная | 2025-02-26 | 8:00 | 2025-02-26 | 17:00 | техническое присоединение | Богучарский РЭС
5563 | г Богучар | пер Кленовый | 2 | ВЛ 0,4 кВ № 1 ТП 402 ПС Опорная | 2025-02-26 | 8:00 | 2025-02-26 | 17:00 | техническое присоединение | Богучарский РЭС
5564 | г Богучар | ул Абрикосовая | 3 | ВЛ 0,4 кВ № 1 ТП 402 ПС Опорная | 2025-02-26 | 8:00 | 2025-02-26 | 17:00 | техническое присоединение | Богучарский РЭС
5565 | г Богучар | пер Кленовый | 3 | ВЛ 0,4 кВ № 1 ТП 402 ПС Опорная | 2025-02-26 | 8:00 | 2025-02-26 | 17:00 | техническое присоединение | Богучарский РЭС
5566 | г Богучар | ул Тенистая | 8 | ВЛ 0,4 кВ № 1 ТП 402 ПС Опорная | 2025-02-26 | 8:00 | 2025-02-26 | 17:00 | техническое присоединение | Богучарский РЭС
5567 | г Богучар | пер Тенистый | 5 | ВЛ 0,4 кВ № 1 ТП 402 ПС Опорная | 2025-02-26 | 8:00 | 2025-02-26 | 17:00 | техническое присоединение | Богучарский РЭС
5568 | г Богучар | ул Тенистая | 10 | ВЛ 0,4 кВ № 1 ТП 402 ПС Опорная | 2025-02-26 | 8:00 | 2025-02-26 | 17:00 | техническое присоединение | Богучарский РЭС
5569 | г Богучар | пер Тенистый | 1а | ВЛ 0,4 кВ № 1 ТП 402 ПС Опорная | 2025-02-26 | 8:00 | 2025-02-26 | 17:00 | техническое присоединение | Богучарский РЭС
5570 | г Богучар | ул Абрикосовая | 8 | ВЛ 0,4 кВ № 1 ТП 402 ПС Опорная | 2025-02-26 | 8:00 | 2025-02-26 | 17:00 | техническое присоединение | Богучарский РЭС
5571 | г Богучар | ул Абрикосовая | 6 | ВЛ 0,4 кВ № 1 ТП 402 ПС Опорная | 2025-02-26 | 8:00 | 2025-02-26 | 17:00 | техническое присоединение | Богучарский РЭС
5572 | г Богучар | ул Абрикосовая | 11 | ВЛ 0,4 кВ № 1 ТП 402 ПС Опорная | 2025-02-26 | 8:00 | 2025-02-26 | 17:00 | техническое присоединение | Богучарский РЭС
5573 | г Богучар | ул Тенистая | 6 | ВЛ 0,4 кВ № 1 ТП 402 ПС Опорная | 2025-02-26 | 8:00 | 2025-02-26 | 17:00 | техническое присоединение | Богучарский РЭС
5574 | г Богучар | ул Абрикосовая | 5 | ВЛ 0,4 кВ № 1 ТП 402 ПС Опорная | 2025-02-26 | 8:00 | 2025-02-26 | 17:00 | техническое присоединение | Богучарский РЭС
5575 | г Богучар | ул Абрикосовая | 10 | ВЛ 0,4 кВ № 1 ТП 402 ПС Опорная | 2025-02-26 | 8:00 | 2025-02-26 | 17:00 | техническое присоединение | Богучарский РЭС
5576 | г Богучар | ул Тенистая | 7 | ВЛ 0,4 кВ № 1 ТП 402 ПС Опорная | 2025-02-26 | 8:00 | 2025-02-26 | 17:00 | техническое присоединение | Богучарский РЭС
5577 | г Богучар | ул Тенистая | 13а | ВЛ 0,4 кВ № 1 ТП 402 ПС Опорная | 2025-02-26 | 8:00 | 2025-02-26 | 17:00 | техническое присоединение | Богучарский РЭС
5578 | г Богучар | пер Тенистый | 8 | ВЛ 0,4 кВ № 1 ТП 402 ПС Опорная | 2025-02-26 | 8:00 | 2025-02-26 | 17:00 | техническое присоединение | Богучарский РЭС
5579 | г Богучар | ул Абрикосовая | 4 | ВЛ 0,4 кВ № 1 ТП 402 ПС Опорная | 2025-02-26 | 8:00 | 2025-02-26 | 17:00 | техническое присоединение | Богучарский РЭС
5580 | г Богучар | ул Луговая | 17 | ВЛ 0,4 кВ № 2 ТП 614 ПС Опорная | 2025-02-25 | 8:00 | 2025-02-25 | 17:00 | техническое присоединение | Богучарский РЭС
5581 | г Богучар | ул Луговая | 19 | ВЛ 0,4 кВ № 2 ТП 614 ПС Опорная | 2025-02-25 | 8:00 | 2025-02-25 | 17:00 | техническое присоединение | Богучарский РЭС
5582 | г Богучар | ул Луговая | 23 | ВЛ 0,4 кВ № 2 ТП 614 ПС Опорная | 2025-02-25 | 8:00 | 2025-02-25 | 17:00 | техническое присоединение | Богучарский РЭС
5583 | г Богучар | ул Луговая | 24 | ВЛ 0,4 кВ № 2 ТП 614 ПС Опорная | 2025-02-25 | 8:00 | 2025-02-25 | 17:00 | техническое присоединение | Богучарский РЭС
5584 | г Богучар | ул Луговая | 25 | ВЛ 0,4 кВ № 2 ТП 614 ПС Опорная | 2025-02-25 | 8:00 | 2025-02-25 | 17:00 | техническое присоединение | Богучарский РЭС
5585 | г Богучар | ул Луговая | 28 | ВЛ 0,4 кВ № 2 ТП 614 ПС Опорная | 2025-02-25 | 8:00 | 2025-02-25 | 17:00 | техническое присоединение | Богучарский РЭС
5586 | г Богучар | ул Луговая | 29 | ВЛ 0,4 кВ № 2 ТП 614 ПС Опорная | 2025-02-25 | 8:00 | 2025-02-25 | 17:00 | техническое присоединение | Богучарский РЭС
5587 | г Богучар | ул Луговая | 36 | ВЛ 0,4 кВ № 2 ТП 614 ПС Опорная | 2025-02-25 | 8:00 | 2025-02-25 | 17:00 | техническое присоединение | Богучарский РЭС
5588 | г Богучар | ул Луговая | 37 | ВЛ 0,4 кВ № 2 ТП 614 ПС Опорная | 2025-02-25 | 8:00 | 2025-02-25 | 17:00 | техническое присоединение | Богучарский РЭС
5589 | г Богучар | ул Луговая | 37 | ВЛ 0,4 кВ № 2 ТП 614 ПС Опорная | 2025-02-25 | 8:00 | 2025-02-25 | 17:00 | техническое присоединение | Богучарский РЭС
5590 | г Богучар | ул Луговая | 42 | ВЛ 0,4 кВ № 2 ТП 614 ПС Опорная | 2025-02-25 | 8:00 | 2025-02-25 | 17:00 | техническое присоединение | Богучарский РЭС
5591 | г Богучар | ул Луговая | 44 | ВЛ 0,4 кВ № 2 ТП 614 ПС Опорная | 2025-02-25 | 8:00 | 2025-02-25 | 17:00 | техническое присоединение | Богучарский РЭС
5592 | г Богучар | ул Луговая | 46 | ВЛ 0,4 кВ № 2 ТП 614 ПС Опорная | 2025-02-25 | 8:00 | 2025-02-25 | 17:00 | техническое присоединение | Богучарский РЭС
5593 | г Богучар | ул Луговая | 48 | ВЛ 0,4 кВ № 2 ТП 614 ПС Опорная | 2025-02-25 | 8:00 | 2025-02-25 | 17:00 | техническое присоединение | Богучарский РЭС
5594 | г Богучар | ул Мира | 1 | ВЛ 0,4 кВ № 2 ТП 614 ПС Опорная | 2025-02-25 | 8:00 | 2025-02-25 | 17:00 | техническое присоединение | Богучарский РЭС
5595 | г Богучар | ул Мира | 1А | ВЛ 0,4 кВ № 2 ТП 614 ПС Опорная | 2025-02-25 | 8:00 | 2025-02-25 | 17:00 | техническое присоединение | Богучарский РЭС
5596 | г Богучар | ул Мира | 23 | ВЛ 0,4 кВ № 2 ТП 614 ПС Опорная | 2025-02-25 | 8:00 | 2025-02-25 | 17:00 | техническое присоединение | Богучарский РЭС
5597 | г Богучар | ул Мира | 29 | ВЛ 0,4 кВ № 2 ТП 614 ПС Опорная | 2025-02-25 | 8:00 | 2025-02-25 | 17:00 | техническое присоединение | Богучарский РЭС
5598 | г Богучар | ул Мира | 37 | ВЛ 0,4 кВ № 2 ТП 614 ПС Опорная | 2025-02-25 | 8:00 | 2025-02-25 | 17:00 | техническое присоединение | Богучарский РЭС
5599 | г Богучар | ул Мира | 43 | ВЛ 0,4 кВ № 2 ТП 614 ПС Опорная | 2025-02-25 | 8:00 | 2025-02-25 | 17:00 | техническое присоединение | Богучарский РЭС
5600 | г Богучар | ул Мира | 49 | ВЛ 0,4 кВ № 2 ТП 614 ПС Опорная | 2025-02-25 | 8:00 | 2025-02-25 | 17:00 | техническое присоединение | Богучарский РЭС
5601 | г Богучар | ул Мира | 7 | ВЛ 0,4 кВ № 2 ТП 614 ПС Опорная | 2025-02-25 | 8:00 | 2025-02-25 | 17:00 | техническое присоединение | Богучарский РЭС
5602 | г Богучар | пер Мирный | 2 | ВЛ 0,4 кВ № 2 ТП 614 ПС Опорная | 2025-02-25 | 8:00 | 2025-02-25 | 17:00 | техническое присоединение | Богучарский РЭС
5603 | г Богучар | пер Мирный | 3 | ВЛ 0,4 кВ № 2 ТП 614 ПС Опорная | 2025-02-25 | 8:00 | 2025-02-25 | 17:00 | техническое присоединение | Богучарский РЭС
5604 | г Богучар | пер Мирный | 4 | ВЛ 0,4 кВ № 2 ТП 614 ПС Опорная | 2025-02-25 | 8:00 | 2025-02-25 | 17:00 | техническое присоединение | Богучарский РЭС
5605 | г Богучар | пер Мирный | 6 | ВЛ 0,4 кВ № 2 ТП 614 ПС Опорная | 2025-02-25 | 8:00 | 2025-02-25 | 17:00 | техническое присоединение | Богучарский РЭС
5606 | г Богучар | ул Октябрьская | 21 | ВЛ 0,4 кВ № 2 ТП 614 ПС Опорная | 2025-02-25 | 8:00 | 2025-02-25 | 17:00 | техническое присоединение | Богучарский РЭС
5607 | г Богучар | ул Луговая | 15 | ВЛ 0,4 кВ № 2 ТП 614 ПС Опорная | 2025-02-25 | 8:00 | 2025-02-25 | 17:00 | техническое присоединение | Богучарский РЭС
5608 | г Богучар | ул Луговая | 17 | ВЛ 0,4 кВ № 2 ТП 614 ПС Опорная | 2025-02-25 | 8:00 | 2025-02-25 | 17:00 | техническое присоединение | Богучарский РЭС
5609 | г Богучар | ул Луговая | 21 | ВЛ 0,4 кВ № 2 ТП 614 ПС Опорная | 2025-02-25 | 8:00 | 2025-02-25 | 17:00 | техническое присоединение | Богучарский РЭС
5610 | г Богучар | ул Луговая | 22 | ВЛ 0,4 кВ № 2 ТП 614 ПС Опорная | 2025-02-25 | 8:00 | 2025-02-25 | 17:00 | техническое присоединение | Богучарский РЭС
5611 | г Богучар | ул Луговая | 26 | ВЛ 0,4 кВ № 2 ТП 614 ПС Опорная | 2025-02-25 | 8:00 | 2025-02-25 | 17:00 | техническое присоединение | Богучарский РЭС
5612 | г Богучар | ул Луговая | 27 | ВЛ 0,4 кВ № 2 ТП 614 ПС Опорная | 2025-02-25 | 8:00 | 2025-02-25 | 17:00 | техническое присоединение | Богучарский РЭС
5613 | г Богучар | ул Луговая | 30 | ВЛ 0,4 кВ № 2 ТП 614 ПС Опорная | 2025-02-25 | 8:00 | 2025-02-25 | 17:00 | техническое присоединение | Богучарский РЭС
5614 | г Богучар | ул Луговая | 31 | ВЛ 0,4 кВ № 2 ТП 614 ПС Опорная | 2025-02-25 | 8:00 | 2025-02-25 | 17:00 | техническое присоединение | Богучарский РЭС
5615 | г Богучар | ул Луговая | 31 | ВЛ 0,4 кВ № 2 ТП 614 ПС Опорная | 2025-02-25 | 8:00 | 2025-02-25 | 17:00 | техническое присоединение | Богучарский РЭС
5616 | г Богучар | ул Луговая | 32 | ВЛ 0,4 кВ № 2 ТП 614 ПС Опорная | 2025-02-25 | 8:00 | 2025-02-25 | 17:00 | техническое присоединение | Богучарский РЭС
5617 | г Богучар | ул Луговая | 33 | ВЛ 0,4 кВ № 2 ТП 614 ПС Опорная | 2025-02-25 | 8:00 | 2025-02-25 | 17:00 | техническое присоединение | Богучарский РЭС
5618 | г Богучар | ул Луговая | 34 | ВЛ 0,4 кВ № 2 ТП 614 ПС Опорная | 2025-02-25 | 8:00 | 2025-02-25 | 17:00 | техническое присоединение | Богучарский РЭС
5619 | г Богучар | ул Луговая | 38 | ВЛ 0,4 кВ № 2 ТП 614 ПС Опорная | 2025-02-25 | 8:00 | 2025-02-25 | 17:00 | техническое присоединение | Богучарский РЭС
5620 | г Богучар | ул Луговая | 40 | ВЛ 0,4 кВ № 2 ТП 614 ПС Опорная | 2025-02-25 | 8:00 | 2025-02-25 | 17:00 | техническое присоединение | Богучарский РЭС
5621 | г Богучар | ул Мира | 11 | ВЛ 0,4 кВ № 2 ТП 614 ПС Опорная | 2025-02-25 | 8:00 | 2025-02-25 | 17:00 | техническое присоединение | Богучарский РЭС
5622 | г Богучар | ул Мира | 15 | ВЛ 0,4 кВ № 2 ТП 614 ПС Опорная | 2025-02-25 | 8:00 | 2025-02-25 | 17:00 | техническое присоединение | Богучарский РЭС
5623 | г Богучар | ул Мира | 17 | ВЛ 0,4 кВ № 2 ТП 614 ПС Опорная | 2025-02-25 | 8:00 | 2025-02-25 | 17:00 | техническое присоединение | Богучарский РЭС
5624 | г Богучар | ул Мира | 1а-2 | ВЛ 0,4 кВ № 2 ТП 614 ПС Опорная | 2025-02-25 | 8:00 | 2025-02-25 | 17:00 | техническое присоединение | Богучарский РЭС
5625 | г Богучар | ул Мира | 1б-1 | ВЛ 0,4 кВ № 2 ТП 614 ПС Опорная | 2025-02-25 | 8:00 | 2025-02-25 | 17:00 | техническое присоединение | Богучарский РЭС
5626 | г Богучар | ул Мира | 20 | ВЛ 0,4 кВ № 2 ТП 614 ПС Опорная | 2025-02-25 | 8:00 | 2025-02-25 | 17:00 | техническое присоединение | Богучарский РЭС
5627 | г Богучар | ул Мира | 21 | ВЛ 0,4 кВ № 2 ТП 614 ПС Опорная | 2025-02-25 | 8:00 | 2025-02-25 | 17:00 | техническое присоединение | Богучарский РЭС
5628 | г Богучар | ул Мира | 25 | ВЛ 0,4 кВ № 2 ТП 614 ПС Опорная | 2025-02-25 | 8:00 | 2025-02-25 | 17:00 | техническое присоединение | Богучарский РЭС
5629 | г Богучар | ул Мира | 1 | ВЛ 0,4 кВ № 2 ТП 614 ПС Опорная | 2025-02-25 | 8:00 | 2025-02-25 | 17:00 | техническое присоединение | Богучарский РЭС
5630 | г Богучар | ул Мира | 3 | ВЛ 0,4 кВ № 2 ТП 614 ПС Опорная | 2025-02-25 | 8:00 | 2025-02-25 | 17:00 | техническое присоединение | Богучарский РЭС
5631 | г Богучар | ул Мира | 41 | ВЛ 0,4 кВ № 2 ТП 614 ПС Опорная | 2025-02-25 | 8:00 | 2025-02-25 | 17:00 | техническое присоединение | Богучарский РЭС
5632 | г Богучар | ул Мира | 45 | ВЛ 0,4 кВ № 2 ТП 614 ПС Опорная | 2025-02-25 | 8:00 | 2025-02-25 | 17:00 | техническое присоединение | Богучарский РЭС
5633 | г Богучар | ул Мира | 5 | ВЛ 0,4 кВ № 2 ТП 614 ПС Опорная | 2025-02-25 | 8:00 | 2025-02-25 | 17:00 | техническое присоединение | Богучарский РЭС
5634 | г Богучар | ул Мира | 51 | ВЛ 0,4 кВ № 2 ТП 614 ПС Опорная | 2025-02-25 | 8:00 | 2025-02-25 | 17:00 | техническое присоединение | Богучарский РЭС
5635 | г Богучар | ул Мира | 53 | ВЛ 0,4 кВ № 2 ТП 614 ПС Опорная | 2025-02-25 | 8:00 | 2025-02-25 | 17:00 | техническое присоединение | Богучарский РЭС
5636 | г Богучар | ул Мира | 55 | ВЛ 0,4 кВ № 2 ТП 614 ПС Опорная | 2025-02-25 | 8:00 | 2025-02-25 | 17:00 | техническое присоединение | Богучарский РЭС
5637 | г Богучар | ул Мира | 9 | ВЛ 0,4 кВ № 2 ТП 614 ПС Опорная | 2025-02-25 | 8:00 | 2025-02-25 | 17:00 | техническое присоединение | Богучарский РЭС
5638 | г Богучар | пер Мирный | 1 | ВЛ 0,4 кВ № 2 ТП 614 ПС Опорная | 2025-02-25 | 8:00 | 2025-02-25 | 17:00 | техническое присоединение | Богучарский РЭС
5639 | г Богучар | пер Мирный | 5 | ВЛ 0,4 кВ № 2 ТП 614 ПС Опорная | 2025-02-25 | 8:00 | 2025-02-25 | 17:00 | техническое присоединение | Богучарский РЭС
5640 | г Богучар | ул Луговая | 50 | ВЛ 0,4 кВ № 2 ТП 614 ПС Опорная | 2025-02-25 | 8:00 | 2025-02-25 | 17:00 | техническое присоединение | Богучарский РЭС
5641 | г Богучар | ул Мира | 41 | ВЛ 0,4 кВ № 2 ТП 614 ПС Опорная | 2025-02-25 | 8:00 | 2025-02-25 | 17:00 | техническое присоединение | Богучарский РЭС
5642 | г Богучар | ул Луговая | 35 | ВЛ 0,4 кВ № 2 ТП 614 ПС Опорная | 2025-02-25 | 8:00 | 2025-02-25 | 17:00 | техническое присоединение | Богучарский РЭС
5643 | г Богучар | ул Мира | 1Б | ВЛ 0,4 кВ № 2 ТП 614 ПС Опорная | 2025-02-25 | 8:00 | 2025-02-25 | 17:00 | техническое присоединение | Богучарский РЭС
5644 | г Богучар | ул Луговая | 19 | ВЛ 0,4 кВ № 2 ТП 614 ПС Опорная | 2025-02-25 | 8:00 | 2025-02-25 | 17:00 | техническое присоединение | Богучарский РЭС
5645 | г Богучар | ул Мира | 27 | ВЛ 0,4 кВ № 2 ТП 614 ПС Опорная | 2025-02-25 | 8:00 | 2025-02-25 | 17:00 | техническое присоединение | Богучарский РЭС
5646 | г Богучар | ул Мира | 1В | ВЛ 0,4 кВ № 2 ТП 614 ПС Опорная | 2025-02-25 | 8:00 | 2025-02-25 | 17:00 | техническое присоединение | Богучарский РЭС
5647 | г Богучар | ул Мира | 13 | ВЛ 0,4 кВ № 2 ТП 614 ПС Опорная | 2025-02-25 | 8:00 | 2025-02-25 | 17:00 | техническое присоединение | Богучарский РЭС
5648 | г Богучар | ул Мира | 47 | ВЛ 0,4 кВ № 2 ТП 614 ПС Опорная | 2025-02-25 | 8:00 | 2025-02-25 | 17:00 | техническое присоединение | Богучарский РЭС
5649 | г Богучар | ул Луговая | 27 | ВЛ 0,4 кВ № 2 ТП 614 ПС Опорная | 2025-02-25 | 8:00 | 2025-02-25 | 17:00 | техническое присоединение | Богучарский РЭС
5650 | г Богучар | ул Мира | 35 | ВЛ 0,4 кВ № 2 ТП 614 ПС Опорная | 2025-02-25 | 8:00 | 2025-02-25 | 17:00 | техническое присоединение | Богучарский РЭС
5651 | г Богучар | ул Луговая | 48 | ВЛ 0,4 кВ № 2 ТП 614 ПС Опорная | 2025-02-25 | 8:00 | 2025-02-25 | 17:00 | техническое присоединение | Богучарский РЭС
5652 | г Богучар | ул Мира | 19 | ВЛ 0,4 кВ № 2 ТП 614 ПС Опорная | 2025-02-25 | 8:00 | 2025-02-25 | 17:00 | техническое присоединение | Богучарский РЭС
5653 | с Верхний Мамон | ул 50 лет Октября | 64 | КТП-10/0.4кВ №311 ПС В.Мамон | 2025-02-05 | 8:00 | 2025-02-05 | 17:00 | ТО(тех ническое обслуживание) | Верхнемамонский РЭС
5654 | с Верхний Мамон | ул Василевского | 47 | КТП-10/0.4кВ №311 ПС В.Мамон | 2025-02-05 | 8:00 | 2025-02-05 | 17:00 | ТО(тех ническое обслуживание) | Верхнемамонский РЭС
5655 | с Верхний Мамон | ул 50 лет Октября | 37 | КТП-10/0.4кВ №311 ПС В.Мамон | 2025-02-05 | 8:00 | 2025-02-05 | 17:00 | ТО(тех ническое обслуживание) | Верхнемамонский РЭС
5656 | с Верхний Мамон | ул 50 лет Октября | 31 | КТП-10/0.4кВ №311 ПС В.Мамон | 2025-02-05 | 8:00 | 2025-02-05 | 17:00 | ТО(тех ническое обслуживание) | Верхнемамонский РЭС
5657 | с Верхний Мамон | ул 50 лет Октября | 33 | КТП-10/0.4кВ №311 ПС В.Мамон | 2025-02-05 | 8:00 | 2025-02-05 | 17:00 | ТО(тех ническое обслуживание) | Верхнемамонский РЭС
5658 | с Верхний Мамон | ул 50 лет Октября | 34 | КТП-10/0.4кВ №311 ПС В.Мамон | 2025-02-05 | 8:00 | 2025-02-05 | 17:00 | ТО(тех ническое обслуживание) | Верхнемамонский РЭС
5659 | с Верхний Мамон | ул 50 лет Октября | 35 | КТП-10/0.4кВ №311 ПС В.Мамон | 2025-02-05 | 8:00 | 2025-02-05 | 17:00 | ТО(тех ническое обслуживание) | Верхнемамонский РЭС
5660 | с Верхний Мамон | ул 50 лет Октября | 36 | КТП-10/0.4кВ №311 ПС В.Мамон | 2025-02-05 | 8:00 | 2025-02-05 | 17:00 | ТО(тех ническое обслуживание) | Верхнемамонский РЭС
5661 | с Верхний Мамон | ул 50 лет Октября | 39 | КТП-10/0.4кВ №311 ПС В.Мамон | 2025-02-05 | 8:00 | 2025-02-05 | 17:00 | ТО(тех ническое обслуживание) | Верхнемамонский РЭС
5662 | с Верхний Мамон | ул 50 лет Октября | 41 | КТП-10/0.4кВ №311 ПС В.Мамон | 2025-02-05 | 8:00 | 2025-02-05 | 17:00 | ТО(тех ническое обслуживание) | Верхнемамонский РЭС
5663 | с Верхний Мамон | ул 50 лет Октября | 47 | КТП-10/0.4кВ №311 ПС В.Мамон | 2025-02-05 | 8:00 | 2025-02-05 | 17:00 | ТО(тех ническое обслуживание) | Верхнемамонский РЭС
5664 | с Верхний Мамон | ул 50 лет Октября | 49 | КТП-10/0.4кВ №311 ПС В.Мамон | 2025-02-05 | 8:00 | 2025-02-05 | 17:00 | ТО(тех ническое обслуживание) | Верхнемамонский РЭС
5665 | с Верхний Мамон | ул 50 лет Октября | 58 | КТП-10/0.4кВ №311 ПС В.Мамон | 2025-02-05 | 8:00 | 2025-02-05 | 17:00 | ТО(тех ническое обслуживание) | Верхнемамонский РЭС
5666 | с Верхний Мамон | ул 50 лет Октября | 59 | КТП-10/0.4кВ №311 ПС В.Мамон | 2025-02-05 | 8:00 | 2025-02-05 | 17:00 | ТО(тех ническое обслуживание) | Верхнемамонский РЭС
5667 | с Верхний Мамон | ул 50 лет Октября | 61 | КТП-10/0.4кВ №311 ПС В.Мамон | 2025-02-05 | 8:00 | 2025-02-05 | 17:00 | ТО(тех ническое обслуживание) | Верхнемамонский РЭС
5668 | с Верхний Мамон | ул 50 лет Октября | 68 | КТП-10/0.4кВ №311 ПС В.Мамон | 2025-02-05 | 8:00 | 2025-02-05 | 17:00 | ТО(тех ническое обслуживание) | Верхнемамонский РЭС
5669 | с Верхний Мамон | ул 50 лет Октября | 73 | КТП-10/0.4кВ №311 ПС В.Мамон | 2025-02-05 | 8:00 | 2025-02-05 | 17:00 | ТО(тех ническое обслуживание) | Верхнемамонский РЭС
5670 | с Верхний Мамон | ул 50 лет Октября | 76 | КТП-10/0.4кВ №311 ПС В.Мамон | 2025-02-05 | 8:00 | 2025-02-05 | 17:00 | ТО(тех ническое обслуживание) | Верхнемамонский РЭС
5671 | с Верхний Мамон | ул 50 лет Октября | 78 | КТП-10/0.4кВ №311 ПС В.Мамон | 2025-02-05 | 8:00 | 2025-02-05 | 17:00 | ТО(тех ническое обслуживание) | Верхнемамонский РЭС
5672 | с Верхний Мамон | ул 50 лет Октября | 66 | КТП-10/0.4кВ №311 ПС В.Мамон | 2025-02-05 | 8:00 | 2025-02-05 | 17:00 | ТО(тех ническое обслуживание) | Верхнемамонский РЭС
5673 | с Верхний Мамон | ул Гайдара | 1 | КТП-10/0.4кВ №311 ПС В.Мамон | 2025-02-05 | 8:00 | 2025-02-05 | 17:00 | ТО(тех ническое обслуживание) | Верхнемамонский РЭС
5674 | с Верхний Мамон | ул Гайдара | 14 | КТП-10/0.4кВ №311 ПС В.Мамон | 2025-02-05 | 8:00 | 2025-02-05 | 17:00 | ТО(тех ническое обслуживание) | Верхнемамонский РЭС
5675 | с Верхний Мамон | ул Гайдара | 16 | КТП-10/0.4кВ №311 ПС В.Мамон | 2025-02-05 | 8:00 | 2025-02-05 | 17:00 | ТО(тех ническое обслуживание) | Верхнемамонский РЭС
5676 | с Верхний Мамон | ул Гайдара | 17 | КТП-10/0.4кВ №311 ПС В.Мамон | 2025-02-05 | 8:00 | 2025-02-05 | 17:00 | ТО(тех ническое обслуживание) | Верхнемамонский РЭС
5677 | с Верхний Мамон | ул Гайдара | 27 | КТП-10/0.4кВ №311 ПС В.Мамон | 2025-02-05 | 8:00 | 2025-02-05 | 17:00 | ТО(тех ническое обслуживание) | Верхнемамонский РЭС
5678 | с Верхний Мамон | ул Гайдара | 7 | КТП-10/0.4кВ №311 ПС В.Мамон | 2025-02-05 | 8:00 | 2025-02-05 | 17:00 | ТО(тех ническое обслуживание) | Верхнемамонский РЭС
5679 | с Верхний Мамон | ул К.Маркса | 36 | КТП-10/0.4кВ №311 ПС В.Мамон | 2025-02-05 | 8:00 | 2025-02-05 | 17:00 | ТО(тех ническое обслуживание) | Верхнемамонский РЭС
5680 | с Верхний Мамон | ул К.Маркса | 48 | КТП-10/0.4кВ №311 ПС В.Мамон | 2025-02-05 | 8:00 | 2025-02-05 | 17:00 | ТО(тех ническое обслуживание) | Верхнемамонский РЭС
5681 | с Верхний Мамон | ул К.Маркса | 46 | КТП-10/0.4кВ №311 ПС В.Мамон | 2025-02-05 | 8:00 | 2025-02-05 | 17:00 | ТО(тех ническое обслуживание) | Верхнемамонский РЭС
5682 | с Верхний Мамон | ул К.Маркса | 67 | КТП-10/0.4кВ №311 ПС В.Мамон | 2025-02-05 | 8:00 | 2025-02-05 | 17:00 | ТО(тех ническое обслуживание) | Верхнемамонский РЭС
5683 | с Верхний Мамон | ул К.Маркса | 77 | КТП-10/0.4кВ №311 ПС В.Мамон | 2025-02-05 | 8:00 | 2025-02-05 | 17:00 | ТО(тех ническое обслуживание) | Верхнемамонский РЭС
5684 | с Верхний Мамон | ул К.Маркса | 81 | КТП-10/0.4кВ №311 ПС В.Мамон | 2025-02-05 | 8:00 | 2025-02-05 | 17:00 | ТО(тех ническое обслуживание) | Верхнемамонский РЭС
5685 | с Верхний Мамон | ул К.Маркса | 87 | КТП-10/0.4кВ №311 ПС В.Мамон | 2025-02-05 | 8:00 | 2025-02-05 | 17:00 | ТО(тех ническое обслуживание) | Верхнемамонский РЭС
5686 | с Верхний Мамон | ул Ленина | 21 | КТП-10/0.4кВ №311 ПС В.Мамон | 2025-02-05 | 8:00 | 2025-02-05 | 17:00 | ТО(тех ническое обслуживание) | Верхнемамонский РЭС
5687 | с Верхний Мамон | ул Ленина | 25 | КТП-10/0.4кВ №311 ПС В.Мамон | 2025-02-05 | 8:00 | 2025-02-05 | 17:00 | ТО(тех ническое обслуживание) | Верхнемамонский РЭС
5688 | с Верхний Мамон | ул Ленина | 27 | КТП-10/0.4кВ №311 ПС В.Мамон | 2025-02-05 | 8:00 | 2025-02-05 | 17:00 | ТО(тех ническое обслуживание) | Верхнемамонский РЭС
5689 | с Верхний Мамон | ул Ленина | 29 | КТП-10/0.4кВ №311 ПС В.Мамон | 2025-02-05 | 8:00 | 2025-02-05 | 17:00 | ТО(тех ническое обслуживание) | Верхнемамонский РЭС
5690 | с Верхний Мамон | ул Ленина | 31 | КТП-10/0.4кВ №311 ПС В.Мамон | 2025-02-05 | 8:00 | 2025-02-05 | 17:00 | ТО(тех ническое обслуживание) | Верхнемамонский РЭС
5691 | с Верхний Мамон | ул Ленина | 35 | КТП-10/0.4кВ №311 ПС В.Мамон | 2025-02-05 | 8:00 | 2025-02-05 | 17:00 | ТО(тех ническое обслуживание) | Верхнемамонский РЭС
5692 | с Верхний Мамон | пер Мельничный | 12 | КТП-10/0.4кВ №311 ПС В.Мамон | 2025-02-05 | 8:00 | 2025-02-05 | 17:00 | ТО(тех ническое обслуживание) | Верхнемамонский РЭС
5693 | с Верхний Мамон | ул Садовая | 19 | КТП-10/0.4кВ №311 ПС В.Мамон | 2025-02-05 | 8:00 | 2025-02-05 | 17:00 | ТО(тех ническое обслуживание) | Верхнемамонский РЭС
5694 | с Верхний Мамон | ул Садовая | 21 | КТП-10/0.4кВ №311 ПС В.Мамон | 2025-02-05 | 8:00 | 2025-02-05 | 17:00 | ТО(тех ническое обслуживание) | Верхнемамонский РЭС
5695 | с Верхний Мамон | ул Садовая | 24 | КТП-10/0.4кВ №311 ПС В.Мамон | 2025-02-05 | 8:00 | 2025-02-05 | 17:00 | ТО(тех ническое обслуживание) | Верхнемамонский РЭС
5696 | с Верхний Мамон | ул Садовая | 30 | КТП-10/0.4кВ №311 ПС В.Мамон | 2025-02-05 | 8:00 | 2025-02-05 | 17:00 | ТО(тех ническое обслуживание) | Верхнемамонский РЭС
5697 | с Верхний Мамон | ул Садовая | 32 | КТП-10/0.4кВ №311 ПС В.Мамон | 2025-02-05 | 8:00 | 2025-02-05 | 17:00 | ТО(тех ническое обслуживание) | Верхнемамонский РЭС
5698 | с Верхний Мамон | ул Садовая | 38 | КТП-10/0.4кВ №311 ПС В.Мамон | 2025-02-05 | 8:00 | 2025-02-05 | 17:00 | ТО(тех ническое обслуживание) | Верхнемамонский РЭС
5699 | с Верхний Мамон | ул Садовая | 40 | КТП-10/0.4кВ №311 ПС В.Мамон | 2025-02-05 | 8:00 | 2025-02-05 | 17:00 | ТО(тех ническое обслуживание) | Верхнемамонский РЭС
5700 | с Верхний Мамон | ул 40 лет Октября | 32 | КТП-10/0.4кВ №311 ПС В.Мамон | 2025-02-05 | 8:00 | 2025-02-05 | 17:00 | ТО(тех ническое обслуживание) | Верхнемамонский РЭС
5701 | с Верхний Мамон | ул 50 лет Октября | 24/1 | КТП-10/0.4кВ №311 ПС В.Мамон | 2025-02-05 | 8:00 | 2025-02-05 | 17:00 | ТО(тех ническое обслуживание) | Верхнемамонский РЭС
5702 | с Верхний Мамон | ул 50 лет Октября | 24 | КТП-10/0.4кВ №311 ПС В.Мамон | 2025-02-05 | 8:00 | 2025-02-05 | 17:00 | ТО(тех ническое обслуживание) | Верхнемамонский РЭС
5703 | с Верхний Мамон | ул 50 лет Октября | 26 | КТП-10/0.4кВ №311 ПС В.Мамон | 2025-02-05 | 8:00 | 2025-02-05 | 17:00 | ТО(тех ническое обслуживание) | Верхнемамонский РЭС
5704 | с Верхний Мамон | ул 50 лет Октября | 28 | КТП-10/0.4кВ №311 ПС В.Мамон | 2025-02-05 | 8:00 | 2025-02-05 | 17:00 | ТО(тех ническое обслуживание) | Верхнемамонский РЭС
5705 | с Верхний Мамон | ул 50 лет Октября | 38 | КТП-10/0.4кВ №311 ПС В.Мамон | 2025-02-05 | 8:00 | 2025-02-05 | 17:00 | ТО(тех ническое обслуживание) | Верхнемамонский РЭС
5706 | с Верхний Мамон | ул 50 лет Октября | 40 | КТП-10/0.4кВ №311 ПС В.Мамон | 2025-02-05 | 8:00 | 2025-02-05 | 17:00 | ТО(тех ническое обслуживание) | Верхнемамонский РЭС
5707 | с Верхний Мамон | ул 50 лет Октября | 42 | КТП-10/0.4кВ №311 ПС В.Мамон | 2025-02-05 | 8:00 | 2025-02-05 | 17:00 | ТО(тех ническое обслуживание) | Верхнемамонский РЭС
5708 | с Верхний Мамон | ул 50 лет Октября | 46 | КТП-10/0.4кВ №311 ПС В.Мамон | 2025-02-05 | 8:00 | 2025-02-05 | 17:00 | ТО(тех ническое обслуживание) | Верхнемамонский РЭС
5709 | с Верхний Мамон | ул 50 лет Октября | 48 | КТП-10/0.4кВ №311 ПС В.Мамон | 2025-02-05 | 8:00 | 2025-02-05 | 17:00 | ТО(тех ническое обслуживание) | Верхнемамонский РЭС
5710 | с Верхний Мамон | ул 50 лет Октября | 50 | КТП-10/0.4кВ №311 ПС В.Мамон | 2025-02-05 | 8:00 | 2025-02-05 | 17:00 | ТО(тех ническое обслуживание) | Верхнемамонский РЭС
5711 | с Верхний Мамон | ул 50 лет Октября | 52 | КТП-10/0.4кВ №311 ПС В.Мамон | 2025-02-05 | 8:00 | 2025-02-05 | 17:00 | ТО(тех ническое обслуживание) | Верхнемамонский РЭС
5712 | с Верхний Мамон | ул 50 лет Октября | 55 | КТП-10/0.4кВ №311 ПС В.Мамон | 2025-02-05 | 8:00 | 2025-02-05 | 17:00 | ТО(тех ническое обслуживание) | Верхнемамонский РЭС
5713 | с Верхний Мамон | ул 50 лет Октября | 56 | КТП-10/0.4кВ №311 ПС В.Мамон | 2025-02-05 | 8:00 | 2025-02-05 | 17:00 | ТО(тех ническое обслуживание) | Верхнемамонский РЭС
5714 | с Верхний Мамон | ул 50 лет Октября | 57 | КТП-10/0.4кВ №311 ПС В.Мамон | 2025-02-05 | 8:00 | 2025-02-05 | 17:00 | ТО(тех ническое обслуживание) | Верхнемамонский РЭС
5715 | с Верхний Мамон | ул 50 лет Октября | 62 | КТП-10/0.4кВ №311 ПС В.Мамон | 2025-02-05 | 8:00 | 2025-02-05 | 17:00 | ТО(тех ническое обслуживание) | Верхнемамонский РЭС
5716 | с Верхний Мамон | ул 50 лет Октября | 65 | КТП-10/0.4кВ №311 ПС В.Мамон | 2025-02-05 | 8:00 | 2025-02-05 | 17:00 | ТО(тех ническое обслуживание) | Верхнемамонский РЭС
5717 | с Верхний Мамон | ул 50 лет Октября | 70 | КТП-10/0.4кВ №311 ПС В.Мамон | 2025-02-05 | 8:00 | 2025-02-05 | 17:00 | ТО(тех ническое обслуживание) | Верхнемамонский РЭС
5718 | с Верхний Мамон | ул 50 лет Октября | 72 | КТП-10/0.4кВ №311 ПС В.Мамон | 2025-02-05 | 8:00 | 2025-02-05 | 17:00 | ТО(тех ническое обслуживание) | Верхнемамонский РЭС
5719 | с Верхний Мамон | ул 50 лет Октября | 81 | КТП-10/0.4кВ №311 ПС В.Мамон | 2025-02-05 | 8:00 | 2025-02-05 | 17:00 | ТО(тех ническое обслуживание) | Верхнемамонский РЭС
5720 | с Верхний Мамон | ул Гайдара | 11 | КТП-10/0.4кВ №311 ПС В.Мамон | 2025-02-05 | 8:00 | 2025-02-05 | 17:00 | ТО(тех ническое обслуживание) | Верхнемамонский РЭС
5721 | с Верхний Мамон | ул Гайдара | 15 | КТП-10/0.4кВ №311 ПС В.Мамон | 2025-02-05 | 8:00 | 2025-02-05 | 17:00 | ТО(тех ническое обслуживание) | Верхнемамонский РЭС
5722 | с Верхний Мамон | ул Гайдара | 18 | КТП-10/0.4кВ №311 ПС В.Мамон | 2025-02-05 | 8:00 | 2025-02-05 | 17:00 | ТО(тех ническое обслуживание) | Верхнемамонский РЭС
5723 | с Верхний Мамон | ул Гайдара | 22 | КТП-10/0.4кВ №311 ПС В.Мамон | 2025-02-05 | 8:00 | 2025-02-05 | 17:00 | ТО(тех ническое обслуживание) | Верхнемамонский РЭС
5724 | с Верхний Мамон | ул Гайдара | 29 | КТП-10/0.4кВ №311 ПС В.Мамон | 2025-02-05 | 8:00 | 2025-02-05 | 17:00 | ТО(тех ническое обслуживание) | Верхнемамонский РЭС
5725 | с Верхний Мамон | ул Гайдара | 3 | КТП-10/0.4кВ №311 ПС В.Мамон | 2025-02-05 | 8:00 | 2025-02-05 | 17:00 | ТО(тех ническое обслуживание) | Верхнемамонский РЭС
5726 | с Верхний Мамон | ул Гайдара | 4 | КТП-10/0.4кВ №311 ПС В.Мамон | 2025-02-05 | 8:00 | 2025-02-05 | 17:00 | ТО(тех ническое обслуживание) | Верхнемамонский РЭС
5727 | с Верхний Мамон | ул Гайдара | 5 | КТП-10/0.4кВ №311 ПС В.Мамон | 2025-02-05 | 8:00 | 2025-02-05 | 17:00 | ТО(тех ническое обслуживание) | Верхнемамонский РЭС
5728 | с Верхний Мамон | ул Гайдара | 6 | КТП-10/0.4кВ №311 ПС В.Мамон | 2025-02-05 | 8:00 | 2025-02-05 | 17:00 | ТО(тех ническое обслуживание) | Верхнемамонский РЭС
5729 | с Верхний Мамон | ул К.Маркса | 40 | КТП-10/0.4кВ №311 ПС В.Мамон | 2025-02-05 | 8:00 | 2025-02-05 | 17:00 | ТО(тех ническое обслуживание) | Верхнемамонский РЭС
5730 | с Верхний Мамон | ул К.Маркса | 34 | КТП-10/0.4кВ №311 ПС В.Мамон | 2025-02-05 | 8:00 | 2025-02-05 | 17:00 | ТО(тех ническое обслуживание) | Верхнемамонский РЭС
5731 | с Верхний Мамон | ул К.Маркса | 38 | КТП-10/0.4кВ №311 ПС В.Мамон | 2025-02-05 | 8:00 | 2025-02-05 | 17:00 | ТО(тех ническое обслуживание) | Верхнемамонский РЭС
5732 | с Верхний Мамон | ул К.Маркса | 48 | КТП-10/0.4кВ №311 ПС В.Мамон | 2025-02-05 | 8:00 | 2025-02-05 | 17:00 | ТО(тех ническое обслуживание) | Верхнемамонский РЭС
5733 | с Верхний Мамон | ул К.Маркса | 42 | КТП-10/0.4кВ №311 ПС В.Мамон | 2025-02-05 | 8:00 | 2025-02-05 | 17:00 | ТО(тех ническое обслуживание) | Верхнемамонский РЭС
5734 | с Верхний Мамон | ул К.Маркса | 44 | КТП-10/0.4кВ №311 ПС В.Мамон | 2025-02-05 | 8:00 | 2025-02-05 | 17:00 | ТО(тех ническое обслуживание) | Верхнемамонский РЭС
5735 | с Верхний Мамон | ул К.Маркса | 54 | КТП-10/0.4кВ №311 ПС В.Мамон | 2025-02-05 | 8:00 | 2025-02-05 | 17:00 | ТО(тех ническое обслуживание) | Верхнемамонский РЭС
5736 | с Верхний Мамон | ул К.Маркса | 69 | КТП-10/0.4кВ №311 ПС В.Мамон | 2025-02-05 | 8:00 | 2025-02-05 | 17:00 | ТО(тех ническое обслуживание) | Верхнемамонский РЭС
5737 | с Верхний Мамон | ул К.Маркса | 71 | КТП-10/0.4кВ №311 ПС В.Мамон | 2025-02-05 | 8:00 | 2025-02-05 | 17:00 | ТО(тех ническое обслуживание) | Верхнемамонский РЭС
5738 | с Верхний Мамон | ул К.Маркса | 75 | КТП-10/0.4кВ №311 ПС В.Мамон | 2025-02-05 | 8:00 | 2025-02-05 | 17:00 | ТО(тех ническое обслуживание) | Верхнемамонский РЭС
5739 | с Верхний Мамон | ул К.Маркса | 79 | КТП-10/0.4кВ №311 ПС В.Мамон | 2025-02-05 | 8:00 | 2025-02-05 | 17:00 | ТО(тех ническое обслуживание) | Верхнемамонский РЭС
5740 | с Верхний Мамон | ул К.Маркса | 83 | КТП-10/0.4кВ №311 ПС В.Мамон | 2025-02-05 | 8:00 | 2025-02-05 | 17:00 | ТО(тех ническое обслуживание) | Верхнемамонский РЭС
5741 | с Верхний Мамон | ул К.Маркса | 89 | КТП-10/0.4кВ №311 ПС В.Мамон | 2025-02-05 | 8:00 | 2025-02-05 | 17:00 | ТО(тех ническое обслуживание) | Верхнемамонский РЭС
5742 | с Верхний Мамон | ул Ленина | 16 | КТП-10/0.4кВ №311 ПС В.Мамон | 2025-02-05 | 8:00 | 2025-02-05 | 17:00 | ТО(тех ническое обслуживание) | Верхнемамонский РЭС
5743 | с Верхний Мамон | ул 50 лет Октября | 71 | КТП-10/0.4кВ №311 ПС В.Мамон | 2025-02-05 | 8:00 | 2025-02-05 | 17:00 | ТО(тех ническое обслуживание) | Верхнемамонский РЭС
5744 | с Верхний Мамон | ул Ленина | 18 | КТП-10/0.4кВ №311 ПС В.Мамон | 2025-02-05 | 8:00 | 2025-02-05 | 17:00 | ТО(тех ническое обслуживание) | Верхнемамонский РЭС
5745 | с Верхний Мамон | ул Ленина | 19 | КТП-10/0.4кВ №311 ПС В.Мамон | 2025-02-05 | 8:00 | 2025-02-05 | 17:00 | ТО(тех ническое обслуживание) | Верхнемамонский РЭС
5746 | с Верхний Мамон | ул Ленина | 22 | КТП-10/0.4кВ №311 ПС В.Мамон | 2025-02-05 | 8:00 | 2025-02-05 | 17:00 | ТО(тех ническое обслуживание) | Верхнемамонский РЭС
5747 | с Верхний Мамон | ул Ленина | 26 | КТП-10/0.4кВ №311 ПС В.Мамон | 2025-02-05 | 8:00 | 2025-02-05 | 17:00 | ТО(тех ническое обслуживание) | Верхнемамонский РЭС
5748 | с Верхний Мамон | ул Ленина | 28 | КТП-10/0.4кВ №311 ПС В.Мамон | 2025-02-05 | 8:00 | 2025-02-05 | 17:00 | ТО(тех ническое обслуживание) | Верхнемамонский РЭС
5749 | с Верхний Мамон | ул Ленина | 30 | КТП-10/0.4кВ №311 ПС В.Мамон | 2025-02-05 | 8:00 | 2025-02-05 | 17:00 | ТО(тех ническое обслуживание) | Верхнемамонский РЭС
5750 | с Верхний Мамон | ул Ленина | 33 | КТП-10/0.4кВ №311 ПС В.Мамон | 2025-02-05 | 8:00 | 2025-02-05 | 17:00 | ТО(тех ническое обслуживание) | Верхнемамонский РЭС
5751 | с Верхний Мамон | пер Мельничный | 1 | КТП-10/0.4кВ №311 ПС В.Мамон | 2025-02-05 | 8:00 | 2025-02-05 | 17:00 | ТО(тех ническое обслуживание) | Верхнемамонский РЭС
5752 | с Верхний Мамон | пер Мельничный | 10 | КТП-10/0.4кВ №311 ПС В.Мамон | 2025-02-05 | 8:00 | 2025-02-05 | 17:00 | ТО(тех ническое обслуживание) | Верхнемамонский РЭС
5753 | с Верхний Мамон | пер Мельничный | 5 | КТП-10/0.4кВ №311 ПС В.Мамон | 2025-02-05 | 8:00 | 2025-02-05 | 17:00 | ТО(тех ническое обслуживание) | Верхнемамонский РЭС
5754 | с Верхний Мамон | пер Мельничный | 12 | КТП-10/0.4кВ №311 ПС В.Мамон | 2025-02-05 | 8:00 | 2025-02-05 | 17:00 | ТО(тех ническое обслуживание) | Верхнемамонский РЭС
5755 | с Верхний Мамон | пер Мельничный | 7 | КТП-10/0.4кВ №311 ПС В.Мамон | 2025-02-05 | 8:00 | 2025-02-05 | 17:00 | ТО(тех ническое обслуживание) | Верхнемамонский РЭС
5756 | с Верхний Мамон | пер Мельничный | 8 | КТП-10/0.4кВ №311 ПС В.Мамон | 2025-02-05 | 8:00 | 2025-02-05 | 17:00 | ТО(тех ническое обслуживание) | Верхнемамонский РЭС
5757 | с Верхний Мамон | ул Садовая | 11 | КТП-10/0.4кВ №311 ПС В.Мамон | 2025-02-05 | 8:00 | 2025-02-05 | 17:00 | ТО(тех ническое обслуживание) | Верхнемамонский РЭС
5758 | с Верхний Мамон | ул Садовая | 13 | КТП-10/0.4кВ №311 ПС В.Мамон | 2025-02-05 | 8:00 | 2025-02-05 | 17:00 | ТО(тех ническое обслуживание) | Верхнемамонский РЭС
5759 | с Верхний Мамон | ул Садовая | 15 | КТП-10/0.4кВ №311 ПС В.Мамон | 2025-02-05 | 8:00 | 2025-02-05 | 17:00 | ТО(тех ническое обслуживание) | Верхнемамонский РЭС
5760 | с Верхний Мамон | ул Садовая | 17 | КТП-10/0.4кВ №311 ПС В.Мамон | 2025-02-05 | 8:00 | 2025-02-05 | 17:00 | ТО(тех ническое обслуживание) | Верхнемамонский РЭС
5761 | с Верхний Мамон | ул Садовая | 22 | КТП-10/0.4кВ №311 ПС В.Мамон | 2025-02-05 | 8:00 | 2025-02-05 | 17:00 | ТО(тех ническое обслуживание) | Верхнемамонский РЭС
5762 | с Верхний Мамон | ул Садовая | 25 | КТП-10/0.4кВ №311 ПС В.Мамон | 2025-02-05 | 8:00 | 2025-02-05 | 17:00 | ТО(тех ническое обслуживание) | Верхнемамонский РЭС
5763 | с Верхний Мамон | ул Садовая | 27 | КТП-10/0.4кВ №311 ПС В.Мамон | 2025-02-05 | 8:00 | 2025-02-05 | 17:00 | ТО(тех ническое обслуживание) | Верхнемамонский РЭС
5764 | с Верхний Мамон | ул Садовая | 28 | КТП-10/0.4кВ №311 ПС В.Мамон | 2025-02-05 | 8:00 | 2025-02-05 | 17:00 | ТО(тех ническое обслуживание) | Верхнемамонский РЭС
5765 | с Верхний Мамон | ул Садовая | 34 | КТП-10/0.4кВ №311 ПС В.Мамон | 2025-02-05 | 8:00 | 2025-02-05 | 17:00 | ТО(тех ническое обслуживание) | Верхнемамонский РЭС
5766 | с Верхний Мамон | ул 50 лет Октября | 20 | КТП-10/0.4кВ №311 ПС В.Мамон | 2025-02-05 | 8:00 | 2025-02-05 | 17:00 | ТО(тех ническое обслуживание) | Верхнемамонский РЭС
5767 | с Верхний Мамон | ул 50 лет Октября | 22 | КТП-10/0.4кВ №311 ПС В.Мамон | 2025-02-05 | 8:00 | 2025-02-05 | 17:00 | ТО(тех ническое обслуживание) | Верхнемамонский РЭС
5768 | с Верхний Мамон | ул 50 лет Октября | 30 | КТП-10/0.4кВ №311 ПС В.Мамон | 2025-02-05 | 8:00 | 2025-02-05 | 17:00 | ТО(тех ническое обслуживание) | Верхнемамонский РЭС
5769 | с Верхний Мамон | ул 50 лет Октября | 41 | КТП-10/0.4кВ №311 ПС В.Мамон | 2025-02-05 | 8:00 | 2025-02-05 | 17:00 | ТО(тех ническое обслуживание) | Верхнемамонский РЭС
5770 | с Верхний Мамон | ул 50 лет Октября | 44 | КТП-10/0.4кВ №311 ПС В.Мамон | 2025-02-05 | 8:00 | 2025-02-05 | 17:00 | ТО(тех ническое обслуживание) | Верхнемамонский РЭС
5771 | с Верхний Мамон | ул 50 лет Октября | 45 | КТП-10/0.4кВ №311 ПС В.Мамон | 2025-02-05 | 8:00 | 2025-02-05 | 17:00 | ТО(тех ническое обслуживание) | Верхнемамонский РЭС
5772 | с Верхний Мамон | ул 50 лет Октября | 51 | КТП-10/0.4кВ №311 ПС В.Мамон | 2025-02-05 | 8:00 | 2025-02-05 | 17:00 | ТО(тех ническое обслуживание) | Верхнемамонский РЭС
5773 | с Верхний Мамон | ул 50 лет Октября | 53а | КТП-10/0.4кВ №311 ПС В.Мамон | 2025-02-05 | 8:00 | 2025-02-05 | 17:00 | ТО(тех ническое обслуживание) | Верхнемамонский РЭС
5774 | с Верхний Мамон | ул 50 лет Октября | 54 | КТП-10/0.4кВ №311 ПС В.Мамон | 2025-02-05 | 8:00 | 2025-02-05 | 17:00 | ТО(тех ническое обслуживание) | Верхнемамонский РЭС
5775 | с Верхний Мамон | ул 50 лет Октября | 60 | КТП-10/0.4кВ №311 ПС В.Мамон | 2025-02-05 | 8:00 | 2025-02-05 | 17:00 | ТО(тех ническое обслуживание) | Верхнемамонский РЭС
5776 | с Верхний Мамон | ул 50 лет Октября | 63 | КТП-10/0.4кВ №311 ПС В.Мамон | 2025-02-05 | 8:00 | 2025-02-05 | 17:00 | ТО(тех ническое обслуживание) | Верхнемамонский РЭС
5777 | с Верхний Мамон | ул 50 лет Октября | 69 | КТП-10/0.4кВ №311 ПС В.Мамон | 2025-02-05 | 8:00 | 2025-02-05 | 17:00 | ТО(тех ническое обслуживание) | Верхнемамонский РЭС
5778 | с Верхний Мамон | ул 50 лет Октября | 74 | КТП-10/0.4кВ №311 ПС В.Мамон | 2025-02-05 | 8:00 | 2025-02-05 | 17:00 | ТО(тех ническое обслуживание) | Верхнемамонский РЭС
5779 | с Верхний Мамон | ул 50 лет Октября | 77 | КТП-10/0.4кВ №311 ПС В.Мамон | 2025-02-05 | 8:00 | 2025-02-05 | 17:00 | ТО(тех ническое обслуживание) | Верхнемамонский РЭС
5780 | с Верхний Мамон | ул 50 лет Октября | 79 | КТП-10/0.4кВ №311 ПС В.Мамон | 2025-02-05 | 8:00 | 2025-02-05 | 17:00 | ТО(тех ническое обслуживание) | Верхнемамонский РЭС
5781 | с Верхний Мамон | ул 50 лет Октября | 83/1 | КТП-10/0.4кВ №311 ПС В.Мамон | 2025-02-05 | 8:00 | 2025-02-05 | 17:00 | ТО(тех ническое обслуживание) | Верхнемамонский РЭС
5782 | с Верхний Мамон | ул 50 лет Октября | 83 | КТП-10/0.4кВ №311 ПС В.Мамон | 2025-02-05 | 8:00 | 2025-02-05 | 17:00 | ТО(тех ническое обслуживание) | Верхнемамонский РЭС
5783 | с Верхний Мамон | ул Гайдара | 13 | КТП-10/0.4кВ №311 ПС В.Мамон | 2025-02-05 | 8:00 | 2025-02-05 | 17:00 | ТО(тех ническое обслуживание) | Верхнемамонский РЭС
5784 | с Верхний Мамон | ул Гайдара | 19 | КТП-10/0.4кВ №311 ПС В.Мамон | 2025-02-05 | 8:00 | 2025-02-05 | 17:00 | ТО(тех ническое обслуживание) | Верхнемамонский РЭС
5785 | с Верхний Мамон | ул Гайдара | 2 | КТП-10/0.4кВ №311 ПС В.Мамон | 2025-02-05 | 8:00 | 2025-02-05 | 17:00 | ТО(тех ническое обслуживание) | Верхнемамонский РЭС
5786 | с Верхний Мамон | ул Гайдара | 20 | КТП-10/0.4кВ №311 ПС В.Мамон | 2025-02-05 | 8:00 | 2025-02-05 | 17:00 | ТО(тех ническое обслуживание) | Верхнемамонский РЭС
5787 | с Верхний Мамон | ул Гайдара | 21 | КТП-10/0.4кВ №311 ПС В.Мамон | 2025-02-05 | 8:00 | 2025-02-05 | 17:00 | ТО(тех ническое обслуживание) | Верхнемамонский РЭС
5788 | с Верхний Мамон | ул Гайдара | 23 | КТП-10/0.4кВ №311 ПС В.Мамон | 2025-02-05 | 8:00 | 2025-02-05 | 17:00 | ТО(тех ническое обслуживание) | Верхнемамонский РЭС
5789 | с Верхний Мамон | ул Гайдара | 25 | КТП-10/0.4кВ №311 ПС В.Мамон | 2025-02-05 | 8:00 | 2025-02-05 | 17:00 | ТО(тех ническое обслуживание) | Верхнемамонский РЭС
5790 | с Верхний Мамон | ул Гайдара | 26 | КТП-10/0.4кВ №311 ПС В.Мамон | 2025-02-05 | 8:00 | 2025-02-05 | 17:00 | ТО(тех ническое обслуживание) | Верхнемамонский РЭС
5791 | с Верхний Мамон | ул Гайдара | 31 | КТП-10/0.4кВ №311 ПС В.Мамон | 2025-02-05 | 8:00 | 2025-02-05 | 17:00 | ТО(тех ническое обслуживание) | Верхнемамонский РЭС
5792 | с Верхний Мамон | ул Гайдара | 8 | КТП-10/0.4кВ №311 ПС В.Мамон | 2025-02-05 | 8:00 | 2025-02-05 | 17:00 | ТО(тех ническое обслуживание) | Верхнемамонский РЭС
5793 | с Верхний Мамон | ул К.Маркса | 52 | КТП-10/0.4кВ №311 ПС В.Мамон | 2025-02-05 | 8:00 | 2025-02-05 | 17:00 | ТО(тех ническое обслуживание) | Верхнемамонский РЭС
5794 | с Верхний Мамон | ул К.Маркса | 91 | КТП-10/0.4кВ №311 ПС В.Мамон | 2025-02-05 | 8:00 | 2025-02-05 | 17:00 | ТО(тех ническое обслуживание) | Верхнемамонский РЭС
5795 | с Верхний Мамон | ул Ленина | 23 | КТП-10/0.4кВ №311 ПС В.Мамон | 2025-02-05 | 8:00 | 2025-02-05 | 17:00 | ТО(тех ническое обслуживание) | Верхнемамонский РЭС
5796 | с Верхний Мамон | ул Ленина | 24 | КТП-10/0.4кВ №311 ПС В.Мамон | 2025-02-05 | 8:00 | 2025-02-05 | 17:00 | ТО(тех ническое обслуживание) | Верхнемамонский РЭС
5797 | с Верхний Мамон | пер Мельничный | 3 | КТП-10/0.4кВ №311 ПС В.Мамон | 2025-02-05 | 8:00 | 2025-02-05 | 17:00 | ТО(тех ническое обслуживание) | Верхнемамонский РЭС
5798 | с Верхний Мамон | пер Мельничный | 9 | КТП-10/0.4кВ №311 ПС В.Мамон | 2025-02-05 | 8:00 | 2025-02-05 | 17:00 | ТО(тех ническое обслуживание) | Верхнемамонский РЭС
5799 | с Верхний Мамон | ул Садовая | 26 | КТП-10/0.4кВ №311 ПС В.Мамон | 2025-02-05 | 8:00 | 2025-02-05 | 17:00 | ТО(тех ническое обслуживание) | Верхнемамонский РЭС
5800 | с Верхний Мамон | ул Садовая | 34/2 | КТП-10/0.4кВ №311 ПС В.Мамон | 2025-02-05 | 8:00 | 2025-02-05 | 17:00 | ТО(тех ническое обслуживание) | Верхнемамонский РЭС
5801 | с Верхний Мамон | ул Садовая | 9 | КТП-10/0.4кВ №311 ПС В.Мамон | 2025-02-05 | 8:00 | 2025-02-05 | 17:00 | ТО(тех ническое обслуживание) | Верхнемамонский РЭС
5802 | с Верхний Мамон | ул Садовая | 21 | КТП-10/0.4кВ №311 ПС В.Мамон | 2025-02-05 | 8:00 | 2025-02-05 | 17:00 | ТО(тех ническое обслуживание) | Верхнемамонский РЭС
5803 | с Верхний Мамон | ул Садовая | 23 | КТП-10/0.4кВ №311 ПС В.Мамон | 2025-02-05 | 8:00 | 2025-02-05 | 17:00 | ТО(тех ническое обслуживание) | Верхнемамонский РЭС
5804 | с Верхний Мамон | ул Ленина | 37 | КТП-10/0.4кВ №311 ПС В.Мамон | 2025-02-05 | 8:00 | 2025-02-05 | 17:00 | ТО(тех ническое обслуживание) | Верхнемамонский РЭС
5805 | с Верхний Мамон | пер Мельничный | 11 | КТП-10/0.4кВ №311 ПС В.Мамон | 2025-02-05 | 8:00 | 2025-02-05 | 17:00 | ТО(тех ническое обслуживание) | Верхнемамонский РЭС
5806 | с Верхний Мамон | пер Мельничный | 2А | КТП-10/0.4кВ №311 ПС В.Мамон | 2025-02-05 | 8:00 | 2025-02-05 | 17:00 | ТО(тех ническое обслуживание) | Верхнемамонский РЭС
5807 | с Верхний Мамон | ул 50 лет Октября | 43 | КТП-10/0.4кВ №311 ПС В.Мамон | 2025-02-05 | 8:00 | 2025-02-05 | 17:00 | ТО(тех ническое обслуживание) | Верхнемамонский РЭС
5808 | с Верхний Мамон | ул 50 лет Октября | 75 | КТП-10/0.4кВ №311 ПС В.Мамон | 2025-02-05 | 8:00 | 2025-02-05 | 17:00 | ТО(тех ническое обслуживание) | Верхнемамонский РЭС
5809 | с Верхний Мамон | ул К.Маркса | 73 | КТП-10/0.4кВ №311 ПС В.Мамон | 2025-02-05 | 8:00 | 2025-02-05 | 17:00 | ТО(тех ническое обслуживание) | Верхнемамонский РЭС
5810 | с Верхний Мамон | ул 50 лет Октября | 67 | КТП-10/0.4кВ №311 ПС В.Мамон | 2025-02-05 | 8:00 | 2025-02-05 | 17:00 | ТО(тех ническое обслуживание) | Верхнемамонский РЭС
5811 | с Верхний Мамон | ул Ленина | 20 | КТП-10/0.4кВ №311 ПС В.Мамон | 2025-02-05 | 8:00 | 2025-02-05 | 17:00 | ТО(тех ническое обслуживание) | Верхнемамонский РЭС
5812 | с Верхний Мамон | ул Гайдара | 12 | КТП-10/0.4кВ №311 ПС В.Мамон | 2025-02-05 | 8:00 | 2025-02-05 | 17:00 | ТО(тех ническое обслуживание) | Верхнемамонский РЭС
5813 | с Верхний Мамон | ул Гайдара | 9 | КТП-10/0.4кВ №311 ПС В.Мамон | 2025-02-05 | 8:00 | 2025-02-05 | 17:00 | ТО(тех ническое обслуживание) | Верхнемамонский РЭС
5814 | с Верхний Мамон | ул Гайдара | 10 | КТП-10/0.4кВ №311 ПС В.Мамон | 2025-02-05 | 8:00 | 2025-02-05 | 17:00 | ТО(тех ническое обслуживание) | Верхнемамонский РЭС
5815 | с Верхний Мамон | ул 50 лет Октября | 53а | КТП-10/0.4кВ №311 ПС В.Мамон | 2025-02-05 | 8:00 | 2025-02-05 | 17:00 | ТО(тех ническое обслуживание) | Верхнемамонский РЭС
5816 | с Верхний Мамон | ул Гайдара | 24 | КТП-10/0.4кВ №311 ПС В.Мамон | 2025-02-05 | 8:00 | 2025-02-05 | 17:00 | ТО(тех ническое обслуживание) | Верхнемамонский РЭС
5817 | с Верхний Мамон | пер Мельничный | 4 | КТП-10/0.4кВ №311 ПС В.Мамон | 2025-02-05 | 8:00 | 2025-02-05 | 17:00 | ТО(тех ническое обслуживание) | Верхнемамонский РЭС
5818 | с Верхний Мамон | ул К.Маркса | 85 | КТП-10/0.4кВ №311 ПС В.Мамон | 2025-02-05 | 8:00 | 2025-02-05 | 17:00 | ТО(тех ническое обслуживание) | Верхнемамонский РЭС
5819 | с Верхний Мамон | ул К.Маркса | 50 | КТП-10/0.4кВ №311 ПС В.Мамон | 2025-02-05 | 8:00 | 2025-02-05 | 17:00 | ТО(тех ническое обслуживание) | Верхнемамонский РЭС
5820 | с Верхний Мамон | ул.60лет Октября |  | ЗТП 10/0,4кВ №802 ПС В.Мамон | 2025-02-11 | 9:00 | 2025-02-10 | 15:00 | ТО(тех ническое обслуживание) | Верхнемамонский РЭС
5821 | с Верхний Мамон | ул.Воровского |  | ЗТП 10/0,4кВ №803 ПС В.Мамон | 2025-02-12 | 9:00 | 2025-02-10 | 15:00 | ТО(тех ническое обслуживание) | Верхнемамонский РЭС
5822 | с Верхний Мамон | ул.60лет Октября |  | ЗТП 10/0,4кВ №804 ПС В.Мамон | 2025-02-13 | 9:00 | 2025-02-10 | 15:00 | ТО(тех ническое обслуживание) | Верхнемамонский РЭС
5823 | с Нижний Мамон | ул 8 Марта | 69 Лесничество | КТП-10/0,4кВ №301ВЛ-10-3 ПС"Н. Мамон" | 2025-02-10 | 8:00 | 2025-02-10 | 17:00 | ТО(тех ническое обслуживание) | Верхнемамонский РЭС
5824 | с Нижний Мамон | ул Бульварная | 109 | КТП-10/0,4кВ №409 ВЛ-10-4 ПС "Н. Мам | 2025-02-12 | 8:00 | 2025-02-12 | 17:00 | ТО(тех ническое обслуживание) | Верхнемамонский РЭС
5825 | с Нижний Мамон | ул Бульварная | 110 | КТП-10/0,4кВ №409 ВЛ-10-4 ПС "Н. Мам | 2025-02-12 | 8:00 | 2025-02-12 | 17:00 | ТО(тех ническое обслуживание) | Верхнемамонский РЭС
5826 | с Нижний Мамон | ул Бульварная | 120 | КТП-10/0,4кВ №409 ВЛ-10-4 ПС "Н. Мам | 2025-02-12 | 8:00 | 2025-02-12 | 17:00 | ТО(тех ническое обслуживание) | Верхнемамонский РЭС
5827 | с Нижний Мамон | ул Бульварная | 131 | КТП-10/0,4кВ №409 ВЛ-10-4 ПС "Н. Мам | 2025-02-12 | 8:00 | 2025-02-12 | 17:00 | ТО(тех ническое обслуживание) | Верхнемамонский РЭС
5828 | с Нижний Мамон | ул Бульварная | 145 | КТП-10/0,4кВ №409 ВЛ-10-4 ПС "Н. Мам | 2025-02-12 | 8:00 | 2025-02-12 | 17:00 | ТО(тех ническое обслуживание) | Верхнемамонский РЭС
5829 | с Нижний Мамон | ул Бульварная | 147 | КТП-10/0,4кВ №409 ВЛ-10-4 ПС "Н. Мам | 2025-02-12 | 8:00 | 2025-02-12 | 17:00 | ТО(тех ническое обслуживание) | Верхнемамонский РЭС
5830 | с Нижний Мамон | ул Бульварная | 148 | КТП-10/0,4кВ №409 ВЛ-10-4 ПС "Н. Мам | 2025-02-12 | 8:00 | 2025-02-12 | 17:00 | ТО(тех ническое обслуживание) | Верхнемамонский РЭС
5831 | с Нижний Мамон | ул Бульварная | 150 | КТП-10/0,4кВ №409 ВЛ-10-4 ПС "Н. Мам | 2025-02-12 | 8:00 | 2025-02-12 | 17:00 | ТО(тех ническое обслуживание) | Верхнемамонский РЭС
5832 | с Нижний Мамон | ул Бульварная | 151 | КТП-10/0,4кВ №409 ВЛ-10-4 ПС "Н. Мам | 2025-02-12 | 8:00 | 2025-02-12 | 17:00 | ТО(тех ническое обслуживание) | Верхнемамонский РЭС
5833 | с Нижний Мамон | ул Бульварная | 152 | КТП-10/0,4кВ №409 ВЛ-10-4 ПС "Н. Мам | 2025-02-12 | 8:00 | 2025-02-12 | 17:00 | ТО(тех ническое обслуживание) | Верхнемамонский РЭС
5834 | с Нижний Мамон | ул Бульварная | 153 | КТП-10/0,4кВ №409 ВЛ-10-4 ПС "Н. Мам | 2025-02-12 | 8:00 | 2025-02-12 | 17:00 | ТО(тех ническое обслуживание) | Верхнемамонский РЭС
5835 | с Нижний Мамон | ул Бульварная | 163 | КТП-10/0,4кВ №409 ВЛ-10-4 ПС "Н. Мам | 2025-02-12 | 8:00 | 2025-02-12 | 17:00 | ТО(тех ническое обслуживание) | Верхнемамонский РЭС
5836 | с Нижний Мамон | ул Бульварная | 165 | КТП-10/0,4кВ №409 ВЛ-10-4 ПС "Н. Мам | 2025-02-12 | 8:00 | 2025-02-12 | 17:00 | ТО(тех ническое обслуживание) | Верхнемамонский РЭС
5837 | с Нижний Мамон | ул Бульварная | 171 | КТП-10/0,4кВ №409 ВЛ-10-4 ПС "Н. Мам | 2025-02-12 | 8:00 | 2025-02-12 | 17:00 | ТО(тех ническое обслуживание) | Верхнемамонский РЭС
5838 | с Нижний Мамон | ул Бульварная | 174 | КТП-10/0,4кВ №409 ВЛ-10-4 ПС "Н. Мам | 2025-02-12 | 8:00 | 2025-02-12 | 17:00 | ТО(тех ническое обслуживание) | Верхнемамонский РЭС
5839 | с Нижний Мамон | ул Бульварная | 179 | КТП-10/0,4кВ №409 ВЛ-10-4 ПС "Н. Мам | 2025-02-12 | 8:00 | 2025-02-12 | 17:00 | ТО(тех ническое обслуживание) | Верхнемамонский РЭС
5840 | с Нижний Мамон | ул Бульварная | 182 | КТП-10/0,4кВ №409 ВЛ-10-4 ПС "Н. Мам | 2025-02-12 | 8:00 | 2025-02-12 | 17:00 | ТО(тех ническое обслуживание) | Верхнемамонский РЭС
5841 | с Нижний Мамон | ул Бульварная | 184 | КТП-10/0,4кВ №409 ВЛ-10-4 ПС "Н. Мам | 2025-02-12 | 8:00 | 2025-02-12 | 17:00 | ТО(тех ническое обслуживание) | Верхнемамонский РЭС
5842 | с Нижний Мамон | ул Бульварная | 198 | КТП-10/0,4кВ №409 ВЛ-10-4 ПС "Н. Мам | 2025-02-12 | 8:00 | 2025-02-12 | 17:00 | ТО(тех ническое обслуживание) | Верхнемамонский РЭС
5843 | с Нижний Мамон | ул Бульварная | 191 | КТП-10/0,4кВ №409 ВЛ-10-4 ПС "Н. Мам | 2025-02-12 | 8:00 | 2025-02-12 | 17:00 | ТО(тех ническое обслуживание) | Верхнемамонский РЭС
5844 | с Нижний Мамон | ул Бульварная | 199 | КТП-10/0,4кВ №409 ВЛ-10-4 ПС "Н. Мам | 2025-02-12 | 8:00 | 2025-02-12 | 17:00 | ТО(тех ническое обслуживание) | Верхнемамонский РЭС
5845 | с Нижний Мамон | ул Бульварная | 202 | КТП-10/0,4кВ №409 ВЛ-10-4 ПС "Н. Мам | 2025-02-12 | 8:00 | 2025-02-12 | 17:00 | ТО(тех ническое обслуживание) | Верхнемамонский РЭС
5846 | с Нижний Мамон | ул Бульварная | 203 | КТП-10/0,4кВ №409 ВЛ-10-4 ПС "Н. Мам | 2025-02-12 | 8:00 | 2025-02-12 | 17:00 | ТО(тех ническое обслуживание) | Верхнемамонский РЭС
5847 | с Нижний Мамон | ул Бульварная | 204 | КТП-10/0,4кВ №409 ВЛ-10-4 ПС "Н. Мам | 2025-02-12 | 8:00 | 2025-02-12 | 17:00 | ТО(тех ническое обслуживание) | Верхнемамонский РЭС
5848 | с Нижний Мамон | ул Бульварная | 205 | КТП-10/0,4кВ №409 ВЛ-10-4 ПС "Н. Мам | 2025-02-12 | 8:00 | 2025-02-12 | 17:00 | ТО(тех ническое обслуживание) | Верхнемамонский РЭС
5849 | с Нижний Мамон | ул Бульварная | 206 | КТП-10/0,4кВ №409 ВЛ-10-4 ПС "Н. Мам | 2025-02-12 | 8:00 | 2025-02-12 | 17:00 | ТО(тех ническое обслуживание) | Верхнемамонский РЭС
5850 | с Нижний Мамон | ул Бульварная | 208 | КТП-10/0,4кВ №409 ВЛ-10-4 ПС "Н. Мам | 2025-02-12 | 8:00 | 2025-02-12 | 17:00 | ТО(тех ническое обслуживание) | Верхнемамонский РЭС
5851 | с Нижний Мамон | ул Бульварная | 209 | КТП-10/0,4кВ №409 ВЛ-10-4 ПС "Н. Мам | 2025-02-12 | 8:00 | 2025-02-12 | 17:00 | ТО(тех ническое обслуживание) | Верхнемамонский РЭС
5852 | с Нижний Мамон | ул Бульварная | 215 | КТП-10/0,4кВ №409 ВЛ-10-4 ПС "Н. Мам | 2025-02-12 | 8:00 | 2025-02-12 | 17:00 | ТО(тех ническое обслуживание) | Верхнемамонский РЭС
5853 | с Нижний Мамон | ул Бульварная | 213 | КТП-10/0,4кВ №409 ВЛ-10-4 ПС "Н. Мам | 2025-02-12 | 8:00 | 2025-02-12 | 17:00 | ТО(тех ническое обслуживание) | Верхнемамонский РЭС
5854 | с Нижний Мамон | ул Бульварная | 216 | КТП-10/0,4кВ №409 ВЛ-10-4 ПС "Н. Мам | 2025-02-12 | 8:00 | 2025-02-12 | 17:00 | ТО(тех ническое обслуживание) | Верхнемамонский РЭС
5855 | с Нижний Мамон | ул Бульварная | 220 | КТП-10/0,4кВ №409 ВЛ-10-4 ПС "Н. Мам | 2025-02-12 | 8:00 | 2025-02-12 | 17:00 | ТО(тех ническое обслуживание) | Верхнемамонский РЭС
5856 | с Нижний Мамон | ул Бульварная | 222 | КТП-10/0,4кВ №409 ВЛ-10-4 ПС "Н. Мам | 2025-02-12 | 8:00 | 2025-02-12 | 17:00 | ТО(тех ническое обслуживание) | Верхнемамонский РЭС
5857 | с Нижний Мамон | ул Бульварная | 224 | КТП-10/0,4кВ №409 ВЛ-10-4 ПС "Н. Мам | 2025-02-12 | 8:00 | 2025-02-12 | 17:00 | ТО(тех ническое обслуживание) | Верхнемамонский РЭС
5858 | с Нижний Мамон | ул Бульварная | 228 | КТП-10/0,4кВ №409 ВЛ-10-4 ПС "Н. Мам | 2025-02-12 | 8:00 | 2025-02-12 | 17:00 | ТО(тех ническое обслуживание) | Верхнемамонский РЭС
5859 | с Нижний Мамон | ул Бульварная | 23 | КТП-10/0,4кВ №409 ВЛ-10-4 ПС "Н. Мам | 2025-02-12 | 8:00 | 2025-02-12 | 17:00 | ТО(тех ническое обслуживание) | Верхнемамонский РЭС
5860 | с Нижний Мамон | ул Прогресс | 3 | КТП-10/0,4кВ №409 ВЛ-10-4 ПС "Н. Мам | 2025-02-12 | 8:00 | 2025-02-12 | 17:00 | ТО(тех ническое обслуживание) | Верхнемамонский РЭС
5861 | с Нижний Мамон | ул Прогресс | 5 | КТП-10/0,4кВ №409 ВЛ-10-4 ПС "Н. Мам | 2025-02-12 | 8:00 | 2025-02-12 | 17:00 | ТО(тех ническое обслуживание) | Верхнемамонский РЭС
5862 | с Нижний Мамон | ул Прогресс | 7 | КТП-10/0,4кВ №409 ВЛ-10-4 ПС "Н. Мам | 2025-02-12 | 8:00 | 2025-02-12 | 17:00 | ТО(тех ническое обслуживание) | Верхнемамонский РЭС
5863 | с Нижний Мамон | ул Прогресс | 1 | КТП-10/0,4кВ №409 ВЛ-10-4 ПС "Н. Мам | 2025-02-12 | 8:00 | 2025-02-12 | 17:00 | ТО(тех ническое обслуживание) | Верхнемамонский РЭС
5864 | с Нижний Мамон | ул Бульварная | 207 | КТП-10/0,4кВ №409 ВЛ-10-4 ПС "Н. Мам | 2025-02-12 | 8:00 | 2025-02-12 | 17:00 | ТО(тех ническое обслуживание) | Верхнемамонский РЭС
5865 | с Нижний Мамон | ул Бульварная | 190 | КТП-10/0,4кВ №409 ВЛ-10-4 ПС "Н. Мам | 2025-02-12 | 8:00 | 2025-02-12 | 17:00 | ТО(тех ническое обслуживание) | Верхнемамонский РЭС
5866 | х Лукьянчиков | ул Ямка | 9 | КТП-10/0,4кВ №412 ВЛ-10-4 ПС "Н. Мам | 2025-02-14 | 8:00 | 2025-02-14 | 17:00 | ТО(тех ническое обслуживание) | Верхнемамонский РЭС
5867 | х Лукьянчиков | ул Ямка | 3 | КТП-10/0,4кВ №412 ВЛ-10-4 ПС "Н. Мам | 2025-02-14 | 8:00 | 2025-02-14 | 17:00 | ТО(тех ническое обслуживание) | Верхнемамонский РЭС
5868 | х Лукьянчиков | ул Ямка | 5 | КТП-10/0,4кВ №412 ВЛ-10-4 ПС "Н. Мам | 2025-02-14 | 8:00 | 2025-02-14 | 17:00 | ТО(тех ническое обслуживание) | Верхнемамонский РЭС
5869 | х Лукьянчиков | ул Ямка | 4 | КТП-10/0,4кВ №412 ВЛ-10-4 ПС "Н. Мам | 2025-02-14 | 8:00 | 2025-02-14 | 17:00 | ТО(тех ническое обслуживание) | Верхнемамонский РЭС
5870 | х Лукьянчиков | ул Ямка | 2 | КТП-10/0,4кВ №412 ВЛ-10-4 ПС "Н. Мам | 2025-02-14 | 8:00 | 2025-02-14 | 17:00 | ТО(тех ническое обслуживание) | Верхнемамонский РЭС
5871 | х Лукьянчиков | ул Ямка | 6 | КТП-10/0,4кВ №412 ВЛ-10-4 ПС "Н. Мам | 2025-02-14 | 8:00 | 2025-02-14 | 17:00 | ТО(тех ническое обслуживание) | Верхнемамонский РЭС
5872 | х Лукьянчиков | ул Ямка | 7 | КТП-10/0,4кВ №412 ВЛ-10-4 ПС "Н. Мам | 2025-02-14 | 8:00 | 2025-02-14 | 17:00 | ТО(тех ническое обслуживание) | Верхнемамонский РЭС
5873 | с Нижний Мамон | ул Ковыльная | 1 | КТП-10/0,4кВ №412 ВЛ-10-4 ПС "Н. Мам | 2025-02-14 | 8:00 | 2025-02-14 | 17:00 | ТО(тех ническое обслуживание) | Верхнемамонский РЭС
5874 | с Нижний Мамон | ул Ковыльная | 2 | КТП-10/0,4кВ №412 ВЛ-10-4 ПС "Н. Мам | 2025-02-14 | 8:00 | 2025-02-14 | 17:00 | ТО(тех ническое обслуживание) | Верхнемамонский РЭС
5875 | с Нижний Мамон | ул Ковыльная | 2 | КТП-10/0,4кВ №412 ВЛ-10-4 ПС "Н. Мам | 2025-02-14 | 8:00 | 2025-02-14 | 17:00 | ТО(тех ническое обслуживание) | Верхнемамонский РЭС
5876 | с Нижний Мамон | ул Ковыльная | 3 | КТП-10/0,4кВ №412 ВЛ-10-4 ПС "Н. Мам | 2025-02-14 | 8:00 | 2025-02-14 | 17:00 | ТО(тех ническое обслуживание) | Верхнемамонский РЭС
5877 | с Нижний Мамон | ул Ковыльная | 4 | КТП-10/0,4кВ №412 ВЛ-10-4 ПС "Н. Мам | 2025-02-14 | 8:00 | 2025-02-14 | 17:00 | ТО(тех ническое обслуживание) | Верхнемамонский РЭС
5878 | с Нижний Мамон | ул Ковыльная | 5 | КТП-10/0,4кВ №412 ВЛ-10-4 ПС "Н. Мам | 2025-02-14 | 8:00 | 2025-02-14 | 17:00 | ТО(тех ническое обслуживание) | Верхнемамонский РЭС
5879 | с Нижний Мамон | ул Ковыльная | 6 | КТП-10/0,4кВ №412 ВЛ-10-4 ПС "Н. Мам | 2025-02-14 | 8:00 | 2025-02-14 | 17:00 | ТО(тех ническое обслуживание) | Верхнемамонский РЭС
5880 | с Нижний Мамон | ул Ковыльная | 7 | КТП-10/0,4кВ №412 ВЛ-10-4 ПС "Н. Мам | 2025-02-14 | 8:00 | 2025-02-14 | 17:00 | ТО(тех ническое обслуживание) | Верхнемамонский РЭС
5881 | с Васильевка 1-я | ул Кольцова | 60 | ВЛ-0,4кВ-1 от КТП 6-9 ПС В.Хава | 2025-02-05 | 8:00 | 2025-02-05 | 17:00 | Расчистка трассы ручная | Верхнехавский РЭС
5882 | с Васильевка 1-я | ул Кольцова | 16 | ВЛ-0,4кВ-1 от КТП 6-9 ПС В.Хава | 2025-02-05 | 8:00 | 2025-02-05 | 17:00 | Расчистка трассы ручная | Верхнехавский РЭС
5883 | с Васильевка 1-я | ул Кольцова | 17 | ВЛ-0,4кВ-1 от КТП 6-9 ПС В.Хава | 2025-02-05 | 8:00 | 2025-02-05 | 17:00 | Расчистка трассы ручная | Верхнехавский РЭС
5884 | с Васильевка 1-я | ул Кольцова | 18 | ВЛ-0,4кВ-1 от КТП 6-9 ПС В.Хава | 2025-02-05 | 8:00 | 2025-02-05 | 17:00 | Расчистка трассы ручная | Верхнехавский РЭС
5885 | с Васильевка 1-я | ул Кольцова | 14е | ВЛ-0,4кВ-1 от КТП 6-9 ПС В.Хава | 2025-02-05 | 8:00 | 2025-02-05 | 17:00 | Расчистка трассы ручная | Верхнехавский РЭС
5886 | с Васильевка 1-я | ул Кольцова | 17а | ВЛ-0,4кВ-1 от КТП 6-9 ПС В.Хава | 2025-02-05 | 8:00 | 2025-02-05 | 17:00 | Расчистка трассы ручная | Верхнехавский РЭС
5887 | с Васильевка 1-я | ул Кольцова | 36 | ВЛ-0,4кВ-1 от КТП 6-9 ПС В.Хава | 2025-02-05 | 8:00 | 2025-02-05 | 17:00 | Расчистка трассы ручная | Верхнехавский РЭС
5888 | с Васильевка 1-я | ул Кольцова | 44 | ВЛ-0,4кВ-1 от КТП 6-9 ПС В.Хава | 2025-02-05 | 8:00 | 2025-02-05 | 17:00 | Расчистка трассы ручная | Верхнехавский РЭС
5889 | с Васильевка 1-я | ул Кольцова | 71 | ВЛ-0,4кВ-1 от КТП 6-9 ПС В.Хава | 2025-02-05 | 8:00 | 2025-02-05 | 17:00 | Расчистка трассы ручная | Верхнехавский РЭС
5890 | с Васильевка 1-я | ул Кольцова | 1 | ВЛ-0,4кВ-1 от КТП 6-9 ПС В.Хава | 2025-02-05 | 8:00 | 2025-02-05 | 17:00 | Расчистка трассы ручная | Верхнехавский РЭС
5891 | с Васильевка 1-я | ул Кольцова | 7 | ВЛ-0,4кВ-1 от КТП 6-9 ПС В.Хава | 2025-02-05 | 8:00 | 2025-02-05 | 17:00 | Расчистка трассы ручная | Верхнехавский РЭС
5892 | с Васильевка 1-я | ул Кольцова | 15 | ВЛ-0,4кВ-1 от КТП 6-9 ПС В.Хава | 2025-02-05 | 8:00 | 2025-02-05 | 17:00 | Расчистка трассы ручная | Верхнехавский РЭС
5893 | с Васильевка 1-я | ул Кольцова | 97 | ВЛ-0,4кВ-1 от КТП 6-9 ПС В.Хава | 2025-02-05 | 8:00 | 2025-02-05 | 17:00 | Расчистка трассы ручная | Верхнехавский РЭС
5894 | с Васильевка 1-я | ул Кольцова | 43 | ВЛ-0,4кВ-1 от КТП 6-9 ПС В.Хава | 2025-02-05 | 8:00 | 2025-02-05 | 17:00 | Расчистка трассы ручная | Верхнехавский РЭС
5895 | с Васильевка 1-я | ул Кольцова | 18А | ВЛ-0,4кВ-1 от КТП 6-9 ПС В.Хава | 2025-02-05 | 8:00 | 2025-02-05 | 17:00 | Расчистка трассы ручная | Верхнехавский РЭС
5896 | с Васильевка 1-я | ул Кольцова | 15 | ВЛ-0,4кВ-1 от КТП 6-9 ПС В.Хава | 2025-02-05 | 8:00 | 2025-02-05 | 17:00 | Расчистка трассы ручная | Верхнехавский РЭС
5897 | с Васильевка 1-я | ул Кольцова | 14в | ВЛ-0,4кВ-1 от КТП 6-9 ПС В.Хава | 2025-02-05 | 8:00 | 2025-02-05 | 17:00 | Расчистка трассы ручная | Верхнехавский РЭС
5898 | с Васильевка 1-я | ул Кольцова | 42 | ВЛ-0,4кВ-1 от КТП 6-9 ПС В.Хава | 2025-02-05 | 8:00 | 2025-02-05 | 17:00 | Расчистка трассы ручная | Верхнехавский РЭС
5899 | с Васильевка 1-я | ул Кольцова | 12 | ВЛ-0,4кВ-1 от КТП 6-9 ПС В.Хава | 2025-02-05 | 8:00 | 2025-02-05 | 17:00 | Расчистка трассы ручная | Верхнехавский РЭС
5900 | с Васильевка 1-я | ул Молодежная | 15 | ВЛ-0,4кВ-1 от КТП 6-9 ПС В.Хава | 2025-02-05 | 8:00 | 2025-02-05 | 17:00 | Расчистка трассы ручная | Верхнехавский РЭС
5901 | с Васильевка 1-я | ул Молодежная | 6 | ВЛ-0,4кВ-1 от КТП 6-9 ПС В.Хава | 2025-02-05 | 8:00 | 2025-02-05 | 17:00 | Расчистка трассы ручная | Верхнехавский РЭС
5902 | с Васильевка 1-я | ул Молодежная | 8 | ВЛ-0,4кВ-1 от КТП 6-9 ПС В.Хава | 2025-02-05 | 8:00 | 2025-02-05 | 17:00 | Расчистка трассы ручная | Верхнехавский РЭС
5903 | с Васильевка 1-я | ул Молодежная | 12 | ВЛ-0,4кВ-1 от КТП 6-9 ПС В.Хава | 2025-02-05 | 8:00 | 2025-02-05 | 17:00 | Расчистка трассы ручная | Верхнехавский РЭС
5904 | с Васильевка 1-я | ул Молодежная | 14 | ВЛ-0,4кВ-1 от КТП 6-9 ПС В.Хава | 2025-02-05 | 8:00 | 2025-02-05 | 17:00 | Расчистка трассы ручная | Верхнехавский РЭС
5905 | с Васильевка 1-я | ул Молодежная | 20 | ВЛ-0,4кВ-1 от КТП 6-9 ПС В.Хава | 2025-02-05 | 8:00 | 2025-02-05 | 17:00 | Расчистка трассы ручная | Верхнехавский РЭС
5906 | с Васильевка 1-я | ул Молодежная | 35 | ВЛ-0,4кВ-1 от КТП 6-9 ПС В.Хава | 2025-02-05 | 8:00 | 2025-02-05 | 17:00 | Расчистка трассы ручная | Верхнехавский РЭС
5907 | с Васильевка 1-я | ул Молодежная | 31 | ВЛ-0,4кВ-1 от КТП 6-9 ПС В.Хава | 2025-02-05 | 8:00 | 2025-02-05 | 17:00 | Расчистка трассы ручная | Верхнехавский РЭС
5908 | с Васильевка 1-я | ул Молодежная | 29 | ВЛ-0,4кВ-1 от КТП 6-9 ПС В.Хава | 2025-02-05 | 8:00 | 2025-02-05 | 17:00 | Расчистка трассы ручная | Верхнехавский РЭС
5909 | с Васильевка 1-я | ул Молодежная | 17 | ВЛ-0,4кВ-1 от КТП 6-9 ПС В.Хава | 2025-02-05 | 8:00 | 2025-02-05 | 17:00 | Расчистка трассы ручная | Верхнехавский РЭС
5910 | с Васильевка 1-я | ул Молодежная | 16 | ВЛ-0,4кВ-1 от КТП 6-9 ПС В.Хава | 2025-02-05 | 8:00 | 2025-02-05 | 17:00 | Расчистка трассы ручная | Верхнехавский РЭС
5911 | с Васильевка 1-я | ул Молодежная | 59 | ВЛ-0,4кВ-1 от КТП 6-9 ПС В.Хава | 2025-02-05 | 8:00 | 2025-02-05 | 17:00 | Расчистка трассы ручная | Верхнехавский РЭС
5912 | с Васильевка 1-я | ул Молодежная | 5 | ВЛ-0,4кВ-1 от КТП 6-9 ПС В.Хава | 2025-02-05 | 8:00 | 2025-02-05 | 17:00 | Расчистка трассы ручная | Верхнехавский РЭС
5913 | с Васильевка 1-я | ул Молодежная | 10 | ВЛ-0,4кВ-1 от КТП 6-9 ПС В.Хава | 2025-02-05 | 8:00 | 2025-02-05 | 17:00 | Расчистка трассы ручная | Верхнехавский РЭС
5914 | с Васильевка 1-я | ул Молодежная | 24 | ВЛ-0,4кВ-1 от КТП 6-9 ПС В.Хава | 2025-02-05 | 8:00 | 2025-02-05 | 17:00 | Расчистка трассы ручная | Верхнехавский РЭС
5915 | с Васильевка 1-я | ул Молодежная | 22 | ВЛ-0,4кВ-1 от КТП 6-9 ПС В.Хава | 2025-02-05 | 8:00 | 2025-02-05 | 17:00 | Расчистка трассы ручная | Верхнехавский РЭС
5916 | с Васильевка 1-я | ул Молодежная | 11 | ВЛ-0,4кВ-1 от КТП 6-9 ПС В.Хава | 2025-02-05 | 8:00 | 2025-02-05 | 17:00 | Расчистка трассы ручная | Верхнехавский РЭС
5917 | с Васильевка 1-я | ул Молодежная | 19 | ВЛ-0,4кВ-1 от КТП 6-9 ПС В.Хава | 2025-02-05 | 8:00 | 2025-02-05 | 17:00 | Расчистка трассы ручная | Верхнехавский РЭС
5918 | с Васильевка 1-я | ул Молодежная | 27 | ВЛ-0,4кВ-1 от КТП 6-9 ПС В.Хава | 2025-02-05 | 8:00 | 2025-02-05 | 17:00 | Расчистка трассы ручная | Верхнехавский РЭС
5919 | с Васильевка 1-я | ул Молодежная | 4 | ВЛ-0,4кВ-1 от КТП 6-9 ПС В.Хава | 2025-02-05 | 8:00 | 2025-02-05 | 17:00 | Расчистка трассы ручная | Верхнехавский РЭС
5920 | с Васильевка 1-я | ул Молодежная | 4 | ВЛ-0,4кВ-1 от КТП 6-9 ПС В.Хава | 2025-02-05 | 8:00 | 2025-02-05 | 17:00 | Расчистка трассы ручная | Верхнехавский РЭС
5921 | с Васильевка 1-я | ул Молодежная | 26 | ВЛ-0,4кВ-1 от КТП 6-9 ПС В.Хава | 2025-02-05 | 8:00 | 2025-02-05 | 17:00 | Расчистка трассы ручная | Верхнехавский РЭС
5922 | с Васильевка 1-я | ул Молодежная | 21 | ВЛ-0,4кВ-1 от КТП 6-9 ПС В.Хава | 2025-02-05 | 8:00 | 2025-02-05 | 17:00 | Расчистка трассы ручная | Верхнехавский РЭС
5923 | с Васильевка 1-я | ул Молодежная | 25 | ВЛ-0,4кВ-1 от КТП 6-9 ПС В.Хава | 2025-02-05 | 8:00 | 2025-02-05 | 17:00 | Расчистка трассы ручная | Верхнехавский РЭС
5924 | п Шукавка | ул Советская | 61 | ВЛ-0,4кВ-2 от КТП-2-2 ПС Шукавка | 2025-02-12 | 8:00 | 2025-02-12 | 17:00 | Расчистка трассы ручная | Верхнехавский РЭС
5925 | п Шукавка | ул Советская | 1 | ВЛ-0,4кВ-2 от КТП-2-2 ПС Шукавка | 2025-02-12 | 8:00 | 2025-02-12 | 17:00 | Расчистка трассы ручная | Верхнехавский РЭС
5926 | п Шукавка | ул Советская | 10 | ВЛ-0,4кВ-2 от КТП-2-2 ПС Шукавка | 2025-02-12 | 8:00 | 2025-02-12 | 17:00 | Расчистка трассы ручная | Верхнехавский РЭС
5927 | п Шукавка | ул Советская | 11 | ВЛ-0,4кВ-2 от КТП-2-2 ПС Шукавка | 2025-02-12 | 8:00 | 2025-02-12 | 17:00 | Расчистка трассы ручная | Верхнехавский РЭС
5928 | п Шукавка | ул Советская | 11 | ВЛ-0,4кВ-2 от КТП-2-2 ПС Шукавка | 2025-02-12 | 8:00 | 2025-02-12 | 17:00 | Расчистка трассы ручная | Верхнехавский РЭС
5929 | п Шукавка | ул Советская | 12 | ВЛ-0,4кВ-2 от КТП-2-2 ПС Шукавка | 2025-02-12 | 8:00 | 2025-02-12 | 17:00 | Расчистка трассы ручная | Верхнехавский РЭС
5930 | п Шукавка | ул Советская | 14 | ВЛ-0,4кВ-2 от КТП-2-2 ПС Шукавка | 2025-02-12 | 8:00 | 2025-02-12 | 17:00 | Расчистка трассы ручная | Верхнехавский РЭС
5931 | п Шукавка | ул Советская | 5 | ВЛ-0,4кВ-2 от КТП-2-2 ПС Шукавка | 2025-02-12 | 8:00 | 2025-02-12 | 17:00 | Расчистка трассы ручная | Верхнехавский РЭС
5932 | п Шукавка | ул Советская | 15 | ВЛ-0,4кВ-2 от КТП-2-2 ПС Шукавка | 2025-02-12 | 8:00 | 2025-02-12 | 17:00 | Расчистка трассы ручная | Верхнехавский РЭС
5933 | п Шукавка | ул Советская | 18 | ВЛ-0,4кВ-2 от КТП-2-2 ПС Шукавка | 2025-02-12 | 8:00 | 2025-02-12 | 17:00 | Расчистка трассы ручная | Верхнехавский РЭС
5934 | п Шукавка | ул Советская | 19 | ВЛ-0,4кВ-2 от КТП-2-2 ПС Шукавка | 2025-02-12 | 8:00 | 2025-02-12 | 17:00 | Расчистка трассы ручная | Верхнехавский РЭС
5935 | п Шукавка | ул Советская | 20 | ВЛ-0,4кВ-2 от КТП-2-2 ПС Шукавка | 2025-02-12 | 8:00 | 2025-02-12 | 17:00 | Расчистка трассы ручная | Верхнехавский РЭС
5936 | п Шукавка | ул Советская | 2 | ВЛ-0,4кВ-2 от КТП-2-2 ПС Шукавка | 2025-02-12 | 8:00 | 2025-02-12 | 17:00 | Расчистка трассы ручная | Верхнехавский РЭС
5937 | п Шукавка | ул Советская | 27 | ВЛ-0,4кВ-2 от КТП-2-2 ПС Шукавка | 2025-02-12 | 8:00 | 2025-02-12 | 17:00 | Расчистка трассы ручная | Верхнехавский РЭС
5938 | п Шукавка | ул Советская | 22 | ВЛ-0,4кВ-2 от КТП-2-2 ПС Шукавка | 2025-02-12 | 8:00 | 2025-02-12 | 17:00 | Расчистка трассы ручная | Верхнехавский РЭС
5939 | п Шукавка | ул Советская | 23 | ВЛ-0,4кВ-2 от КТП-2-2 ПС Шукавка | 2025-02-12 | 8:00 | 2025-02-12 | 17:00 | Расчистка трассы ручная | Верхнехавский РЭС
5940 | п Шукавка | ул Советская | 24 | ВЛ-0,4кВ-2 от КТП-2-2 ПС Шукавка | 2025-02-12 | 8:00 | 2025-02-12 | 17:00 | Расчистка трассы ручная | Верхнехавский РЭС
5941 | п Шукавка | ул Советская | 25 | ВЛ-0,4кВ-2 от КТП-2-2 ПС Шукавка | 2025-02-12 | 8:00 | 2025-02-12 | 17:00 | Расчистка трассы ручная | Верхнехавский РЭС
5942 | п Шукавка | ул Советская | 28 | ВЛ-0,4кВ-2 от КТП-2-2 ПС Шукавка | 2025-02-12 | 8:00 | 2025-02-12 | 17:00 | Расчистка трассы ручная | Верхнехавский РЭС
5943 | п Шукавка | ул Советская | 30 | ВЛ-0,4кВ-2 от КТП-2-2 ПС Шукавка | 2025-02-12 | 8:00 | 2025-02-12 | 17:00 | Расчистка трассы ручная | Верхнехавский РЭС
5944 | п Шукавка | ул Советская | 31 | ВЛ-0,4кВ-2 от КТП-2-2 ПС Шукавка | 2025-02-12 | 8:00 | 2025-02-12 | 17:00 | Расчистка трассы ручная | Верхнехавский РЭС
5945 | п Шукавка | ул Советская | 34 | ВЛ-0,4кВ-2 от КТП-2-2 ПС Шукавка | 2025-02-12 | 8:00 | 2025-02-12 | 17:00 | Расчистка трассы ручная | Верхнехавский РЭС
5946 | п Шукавка | ул Советская | 35 | ВЛ-0,4кВ-2 от КТП-2-2 ПС Шукавка | 2025-02-12 | 8:00 | 2025-02-12 | 17:00 | Расчистка трассы ручная | Верхнехавский РЭС
5947 | п Шукавка | ул Советская | 36 | ВЛ-0,4кВ-2 от КТП-2-2 ПС Шукавка | 2025-02-12 | 8:00 | 2025-02-12 | 17:00 | Расчистка трассы ручная | Верхнехавский РЭС
5948 | п Шукавка | ул Советская | 37 | ВЛ-0,4кВ-2 от КТП-2-2 ПС Шукавка | 2025-02-12 | 8:00 | 2025-02-12 | 17:00 | Расчистка трассы ручная | Верхнехавский РЭС
5949 | п Шукавка | ул Советская | 4 | ВЛ-0,4кВ-2 от КТП-2-2 ПС Шукавка | 2025-02-12 | 8:00 | 2025-02-12 | 17:00 | Расчистка трассы ручная | Верхнехавский РЭС
5950 | п Шукавка | ул Советская | 40 | ВЛ-0,4кВ-2 от КТП-2-2 ПС Шукавка | 2025-02-12 | 8:00 | 2025-02-12 | 17:00 | Расчистка трассы ручная | Верхнехавский РЭС
5951 | п Шукавка | ул Советская | 42 | ВЛ-0,4кВ-2 от КТП-2-2 ПС Шукавка | 2025-02-12 | 8:00 | 2025-02-12 | 17:00 | Расчистка трассы ручная | Верхнехавский РЭС
5952 | п Шукавка | ул Советская | 43 | ВЛ-0,4кВ-2 от КТП-2-2 ПС Шукавка | 2025-02-12 | 8:00 | 2025-02-12 | 17:00 | Расчистка трассы ручная | Верхнехавский РЭС
5953 | п Шукавка | ул Советская | 44 | ВЛ-0,4кВ-2 от КТП-2-2 ПС Шукавка | 2025-02-12 | 8:00 | 2025-02-12 | 17:00 | Расчистка трассы ручная | Верхнехавский РЭС
5954 | п Шукавка | ул Советская | 45 | ВЛ-0,4кВ-2 от КТП-2-2 ПС Шукавка | 2025-02-12 | 8:00 | 2025-02-12 | 17:00 | Расчистка трассы ручная | Верхнехавский РЭС
5955 | п Шукавка | ул Советская | 47 | ВЛ-0,4кВ-2 от КТП-2-2 ПС Шукавка | 2025-02-12 | 8:00 | 2025-02-12 | 17:00 | Расчистка трассы ручная | Верхнехавский РЭС
5956 | п Шукавка | ул Советская | 48 | ВЛ-0,4кВ-2 от КТП-2-2 ПС Шукавка | 2025-02-12 | 8:00 | 2025-02-12 | 17:00 | Расчистка трассы ручная | Верхнехавский РЭС
5957 | п Шукавка | ул Советская | 49 | ВЛ-0,4кВ-2 от КТП-2-2 ПС Шукавка | 2025-02-12 | 8:00 | 2025-02-12 | 17:00 | Расчистка трассы ручная | Верхнехавский РЭС
5958 | п Шукавка | ул Советская | 50 | ВЛ-0,4кВ-2 от КТП-2-2 ПС Шукавка | 2025-02-12 | 8:00 | 2025-02-12 | 17:00 | Расчистка трассы ручная | Верхнехавский РЭС
5959 | п Шукавка | ул Советская | 52 | ВЛ-0,4кВ-2 от КТП-2-2 ПС Шукавка | 2025-02-12 | 8:00 | 2025-02-12 | 17:00 | Расчистка трассы ручная | Верхнехавский РЭС
5960 | п Шукавка | ул Советская | 53 | ВЛ-0,4кВ-2 от КТП-2-2 ПС Шукавка | 2025-02-12 | 8:00 | 2025-02-12 | 17:00 | Расчистка трассы ручная | Верхнехавский РЭС
5961 | п Шукавка | ул Советская | 54 | ВЛ-0,4кВ-2 от КТП-2-2 ПС Шукавка | 2025-02-12 | 8:00 | 2025-02-12 | 17:00 | Расчистка трассы ручная | Верхнехавский РЭС
5962 | п Шукавка | ул Советская | 54 | ВЛ-0,4кВ-2 от КТП-2-2 ПС Шукавка | 2025-02-12 | 8:00 | 2025-02-12 | 17:00 | Расчистка трассы ручная | Верхнехавский РЭС
5963 | п Шукавка | ул Советская | 57 | ВЛ-0,4кВ-2 от КТП-2-2 ПС Шукавка | 2025-02-12 | 8:00 | 2025-02-12 | 17:00 | Расчистка трассы ручная | Верхнехавский РЭС
5964 | п Шукавка | ул Советская | 56 | ВЛ-0,4кВ-2 от КТП-2-2 ПС Шукавка | 2025-02-12 | 8:00 | 2025-02-12 | 17:00 | Расчистка трассы ручная | Верхнехавский РЭС
5965 | п Шукавка | ул Советская | 6 | ВЛ-0,4кВ-2 от КТП-2-2 ПС Шукавка | 2025-02-12 | 8:00 | 2025-02-12 | 17:00 | Расчистка трассы ручная | Верхнехавский РЭС
5966 | п Шукавка | ул Советская | 60 | ВЛ-0,4кВ-2 от КТП-2-2 ПС Шукавка | 2025-02-12 | 8:00 | 2025-02-12 | 17:00 | Расчистка трассы ручная | Верхнехавский РЭС
5967 | п Шукавка | ул Советская | 62 | ВЛ-0,4кВ-2 от КТП-2-2 ПС Шукавка | 2025-02-12 | 8:00 | 2025-02-12 | 17:00 | Расчистка трассы ручная | Верхнехавский РЭС
5968 | п Шукавка | ул Советская | 65 | ВЛ-0,4кВ-2 от КТП-2-2 ПС Шукавка | 2025-02-12 | 8:00 | 2025-02-12 | 17:00 | Расчистка трассы ручная | Верхнехавский РЭС
5969 | п Шукавка | ул Советская | 65 | ВЛ-0,4кВ-2 от КТП-2-2 ПС Шукавка | 2025-02-12 | 8:00 | 2025-02-12 | 17:00 | Расчистка трассы ручная | Верхнехавский РЭС
5970 | п Шукавка | ул Советская | 67 | ВЛ-0,4кВ-2 от КТП-2-2 ПС Шукавка | 2025-02-12 | 8:00 | 2025-02-12 | 17:00 | Расчистка трассы ручная | Верхнехавский РЭС
5971 | п Шукавка | ул Советская | 69 | ВЛ-0,4кВ-2 от КТП-2-2 ПС Шукавка | 2025-02-12 | 8:00 | 2025-02-12 | 17:00 | Расчистка трассы ручная | Верхнехавский РЭС
5972 | п Шукавка | ул Советская | 73 | ВЛ-0,4кВ-2 от КТП-2-2 ПС Шукавка | 2025-02-12 | 8:00 | 2025-02-12 | 17:00 | Расчистка трассы ручная | Верхнехавский РЭС
5973 | п Шукавка | ул Советская | 74 | ВЛ-0,4кВ-2 от КТП-2-2 ПС Шукавка | 2025-02-12 | 8:00 | 2025-02-12 | 17:00 | Расчистка трассы ручная | Верхнехавский РЭС
5974 | п Шукавка | ул Советская | 76 | ВЛ-0,4кВ-2 от КТП-2-2 ПС Шукавка | 2025-02-12 | 8:00 | 2025-02-12 | 17:00 | Расчистка трассы ручная | Верхнехавский РЭС
5975 | п Шукавка | ул Советская | 8 | ВЛ-0,4кВ-2 от КТП-2-2 ПС Шукавка | 2025-02-12 | 8:00 | 2025-02-12 | 17:00 | Расчистка трассы ручная | Верхнехавский РЭС
5976 | п Шукавка | ул Советская | 8 | ВЛ-0,4кВ-2 от КТП-2-2 ПС Шукавка | 2025-02-12 | 8:00 | 2025-02-12 | 17:00 | Расчистка трассы ручная | Верхнехавский РЭС
5977 | п Шукавка | ул Советская | 80 | ВЛ-0,4кВ-2 от КТП-2-2 ПС Шукавка | 2025-02-12 | 8:00 | 2025-02-12 | 17:00 | Расчистка трассы ручная | Верхнехавский РЭС
5978 | п Шукавка | ул Советская | 72 | ВЛ-0,4кВ-2 от КТП-2-2 ПС Шукавка | 2025-02-12 | 8:00 | 2025-02-12 | 17:00 | Расчистка трассы ручная | Верхнехавский РЭС
5979 | п Шукавка | ул Советская | 38 | ВЛ-0,4кВ-2 от КТП-2-2 ПС Шукавка | 2025-02-12 | 8:00 | 2025-02-12 | 17:00 | Расчистка трассы ручная | Верхнехавский РЭС
5980 | п Шукавка | ул Советская | 59 | ВЛ-0,4кВ-2 от КТП-2-2 ПС Шукавка | 2025-02-12 | 8:00 | 2025-02-12 | 17:00 | Расчистка трассы ручная | Верхнехавский РЭС
5981 | п Шукавка | ул Советская | 41 | ВЛ-0,4кВ-2 от КТП-2-2 ПС Шукавка | 2025-02-12 | 8:00 | 2025-02-12 | 17:00 | Расчистка трассы ручная | Верхнехавский РЭС
5982 | п Шукавка | ул Советская | 16 | ВЛ-0,4кВ-2 от КТП-2-2 ПС Шукавка | 2025-02-12 | 8:00 | 2025-02-12 | 17:00 | Расчистка трассы ручная | Верхнехавский РЭС
5983 | п Шукавка | ул Советская | 69 | ВЛ-0,4кВ-2 от КТП-2-2 ПС Шукавка | 2025-02-12 | 8:00 | 2025-02-12 | 17:00 | Расчистка трассы ручная | Верхнехавский РЭС
5984 | п Шукавка | ул Советская | 13 | ВЛ-0,4кВ-2 от КТП-2-2 ПС Шукавка | 2025-02-12 | 8:00 | 2025-02-12 | 17:00 | Расчистка трассы ручная | Верхнехавский РЭС
5985 | п Шукавка | ул Советская | 37 | ВЛ-0,4кВ-2 от КТП-2-2 ПС Шукавка | 2025-02-12 | 8:00 | 2025-02-12 | 17:00 | Расчистка трассы ручная | Верхнехавский РЭС
5986 | п Шукавка | ул Советская | 29 | ВЛ-0,4кВ-2 от КТП-2-2 ПС Шукавка | 2025-02-12 | 8:00 | 2025-02-12 | 17:00 | Расчистка трассы ручная | Верхнехавский РЭС
5987 | с Краснополье | ул Кооперативная | 12 | КТП-10/0,4 кВ №204ВЛ-10-2 ПС Краснополье | 2025-02-10 | 8:00 | 2025-02-10 | 17:00 | Текущий ремонт | Воробьевский РЭС
5988 | с Краснополье | ул Кооперативная | 13 | КТП-10/0,4 кВ №204ВЛ-10-2 ПС Краснополье | 2025-02-10 | 8:00 | 2025-02-10 | 17:00 | Текущий ремонт | Воробьевский РЭС
5989 | с Краснополье | ул Кооперативная | 14 | КТП-10/0,4 кВ №204ВЛ-10-2 ПС Краснополье | 2025-02-10 | 8:00 | 2025-02-10 | 17:00 | Текущий ремонт | Воробьевский РЭС
5990 | с Краснополье | ул Кооперативная | 15 | КТП-10/0,4 кВ №204ВЛ-10-2 ПС Краснополье | 2025-02-10 | 8:00 | 2025-02-10 | 17:00 | Текущий ремонт | Воробьевский РЭС
5991 | с Краснополье | ул Кооперативная | 18 | КТП-10/0,4 кВ №204ВЛ-10-2 ПС Краснополье | 2025-02-10 | 8:00 | 2025-02-10 | 17:00 | Текущий ремонт | Воробьевский РЭС
5992 | с Краснополье | ул Кооперативная | 2 | КТП-10/0,4 кВ №204ВЛ-10-2 ПС Краснополье | 2025-02-10 | 8:00 | 2025-02-10 | 17:00 | Текущий ремонт | Воробьевский РЭС
5993 | с Краснополье | ул Кооперативная | 20 | КТП-10/0,4 кВ №204ВЛ-10-2 ПС Краснополье | 2025-02-10 | 8:00 | 2025-02-10 | 17:00 | Текущий ремонт | Воробьевский РЭС
5994 | с Краснополье | ул Кооперативная | 3 | КТП-10/0,4 кВ №204ВЛ-10-2 ПС Краснополье | 2025-02-10 | 8:00 | 2025-02-10 | 17:00 | Текущий ремонт | Воробьевский РЭС
5995 | с Краснополье | ул Кооперативная | 4 | КТП-10/0,4 кВ №204ВЛ-10-2 ПС Краснополье | 2025-02-10 | 8:00 | 2025-02-10 | 17:00 | Текущий ремонт | Воробьевский РЭС
5996 | с Краснополье | ул Кооперативная | 6 | КТП-10/0,4 кВ №204ВЛ-10-2 ПС Краснополье | 2025-02-10 | 8:00 | 2025-02-10 | 17:00 | Текущий ремонт | Воробьевский РЭС
5997 | с Краснополье | ул Кооперативная | 7 | КТП-10/0,4 кВ №204ВЛ-10-2 ПС Краснополье | 2025-02-10 | 8:00 | 2025-02-10 | 17:00 | Текущий ремонт | Воробьевский РЭС
5998 | с Краснополье | ул Кооперативная | 8 | КТП-10/0,4 кВ №204ВЛ-10-2 ПС Краснополье | 2025-02-10 | 8:00 | 2025-02-10 | 17:00 | Текущий ремонт | Воробьевский РЭС
5999 | с Краснополье | ул Кооперативная | 9 | КТП-10/0,4 кВ №204ВЛ-10-2 ПС Краснополье | 2025-02-10 | 8:00 | 2025-02-10 | 17:00 | Текущий ремонт | Воробьевский РЭС
6000 | с Краснополье | ул Ленинская | 10 | КТП-10/0,4 кВ №204ВЛ-10-2 ПС Краснополье | 2025-02-10 | 8:00 | 2025-02-10 | 17:00 | Текущий ремонт | Воробьевский РЭС
6001 | с Краснополье | ул Ленинская | 12 | КТП-10/0,4 кВ №204ВЛ-10-2 ПС Краснополье | 2025-02-10 | 8:00 | 2025-02-10 | 17:00 | Текущий ремонт | Воробьевский РЭС
6002 | с Краснополье | ул Ленинская | 13 | КТП-10/0,4 кВ №204ВЛ-10-2 ПС Краснополье | 2025-02-10 | 8:00 | 2025-02-10 | 17:00 | Текущий ремонт | Воробьевский РЭС
6003 | с Краснополье | ул Ленинская | 14 | КТП-10/0,4 кВ №204ВЛ-10-2 ПС Краснополье | 2025-02-10 | 8:00 | 2025-02-10 | 17:00 | Текущий ремонт | Воробьевский РЭС
6004 | с Краснополье | ул Ленинская | 15 | КТП-10/0,4 кВ №204ВЛ-10-2 ПС Краснополье | 2025-02-10 | 8:00 | 2025-02-10 | 17:00 | Текущий ремонт | Воробьевский РЭС
6005 | с Краснополье | ул Ленинская | 19 | КТП-10/0,4 кВ №204ВЛ-10-2 ПС Краснополье | 2025-02-10 | 8:00 | 2025-02-10 | 17:00 | Текущий ремонт | Воробьевский РЭС
6006 | с Краснополье | ул Ленинская | 68 | КТП-10/0,4 кВ №204ВЛ-10-2 ПС Краснополье | 2025-02-10 | 8:00 | 2025-02-10 | 17:00 | Текущий ремонт | Воробьевский РЭС
6007 | с Краснополье | ул Ленинская | 21 | КТП-10/0,4 кВ №204ВЛ-10-2 ПС Краснополье | 2025-02-10 | 8:00 | 2025-02-10 | 17:00 | Текущий ремонт | Воробьевский РЭС
6008 | с Краснополье | ул Ленинская | 24 | КТП-10/0,4 кВ №204ВЛ-10-2 ПС Краснополье | 2025-02-10 | 8:00 | 2025-02-10 | 17:00 | Текущий ремонт | Воробьевский РЭС
6009 | с Краснополье | ул Ленинская | 27 | КТП-10/0,4 кВ №204ВЛ-10-2 ПС Краснополье | 2025-02-10 | 8:00 | 2025-02-10 | 17:00 | Текущий ремонт | Воробьевский РЭС
6010 | с Краснополье | ул Ленинская | 29 | КТП-10/0,4 кВ №204ВЛ-10-2 ПС Краснополье | 2025-02-10 | 8:00 | 2025-02-10 | 17:00 | Текущий ремонт | Воробьевский РЭС
6011 | с Краснополье | ул Ленинская | 30 | КТП-10/0,4 кВ №204ВЛ-10-2 ПС Краснополье | 2025-02-10 | 8:00 | 2025-02-10 | 17:00 | Текущий ремонт | Воробьевский РЭС
6012 | с Краснополье | ул Ленинская | 31 | КТП-10/0,4 кВ №204ВЛ-10-2 ПС Краснополье | 2025-02-10 | 8:00 | 2025-02-10 | 17:00 | Текущий ремонт | Воробьевский РЭС
6013 | с Краснополье | ул Ленинская | 33 | КТП-10/0,4 кВ №204ВЛ-10-2 ПС Краснополье | 2025-02-10 | 8:00 | 2025-02-10 | 17:00 | Текущий ремонт | Воробьевский РЭС
6014 | с Краснополье | ул Ленинская | 33 | КТП-10/0,4 кВ №204ВЛ-10-2 ПС Краснополье | 2025-02-10 | 8:00 | 2025-02-10 | 17:00 | Текущий ремонт | Воробьевский РЭС
6015 | с Краснополье | ул Ленинская | 35 | КТП-10/0,4 кВ №204ВЛ-10-2 ПС Краснополье | 2025-02-10 | 8:00 | 2025-02-10 | 17:00 | Текущий ремонт | Воробьевский РЭС
6016 | с Краснополье | ул Ленинская | 37 | КТП-10/0,4 кВ №204ВЛ-10-2 ПС Краснополье | 2025-02-10 | 8:00 | 2025-02-10 | 17:00 | Текущий ремонт | Воробьевский РЭС
6017 | с Краснополье | ул Ленинская | 39 | КТП-10/0,4 кВ №204ВЛ-10-2 ПС Краснополье | 2025-02-10 | 8:00 | 2025-02-10 | 17:00 | Текущий ремонт | Воробьевский РЭС
6018 | с Краснополье | ул Ленинская | 40 | КТП-10/0,4 кВ №204ВЛ-10-2 ПС Краснополье | 2025-02-10 | 8:00 | 2025-02-10 | 17:00 | Текущий ремонт | Воробьевский РЭС
6019 | с Краснополье | ул Ленинская | 41 | КТП-10/0,4 кВ №204ВЛ-10-2 ПС Краснополье | 2025-02-10 | 8:00 | 2025-02-10 | 17:00 | Текущий ремонт | Воробьевский РЭС
6020 | с Краснополье | ул Ленинская | 42 | КТП-10/0,4 кВ №204ВЛ-10-2 ПС Краснополье | 2025-02-10 | 8:00 | 2025-02-10 | 17:00 | Текущий ремонт | Воробьевский РЭС
6021 | с Краснополье | ул Ленинская | 43 | КТП-10/0,4 кВ №204ВЛ-10-2 ПС Краснополье | 2025-02-10 | 8:00 | 2025-02-10 | 17:00 | Текущий ремонт | Воробьевский РЭС
6022 | с Краснополье | ул Ленинская | 36 | КТП-10/0,4 кВ №204ВЛ-10-2 ПС Краснополье | 2025-02-10 | 8:00 | 2025-02-10 | 17:00 | Текущий ремонт | Воробьевский РЭС
6023 | с Краснополье | ул Ленинская | 48 | КТП-10/0,4 кВ №204ВЛ-10-2 ПС Краснополье | 2025-02-10 | 8:00 | 2025-02-10 | 17:00 | Текущий ремонт | Воробьевский РЭС
6024 | с Краснополье | ул Ленинская | 49 | КТП-10/0,4 кВ №204ВЛ-10-2 ПС Краснополье | 2025-02-10 | 8:00 | 2025-02-10 | 17:00 | Текущий ремонт | Воробьевский РЭС
6025 | с Краснополье | ул Ленинская | 50 | КТП-10/0,4 кВ №204ВЛ-10-2 ПС Краснополье | 2025-02-10 | 8:00 | 2025-02-10 | 17:00 | Текущий ремонт | Воробьевский РЭС
6026 | с Краснополье | ул Ленинская | 51 | КТП-10/0,4 кВ №204ВЛ-10-2 ПС Краснополье | 2025-02-10 | 8:00 | 2025-02-10 | 17:00 | Текущий ремонт | Воробьевский РЭС
6027 | с Краснополье | ул Ленинская | 52 | КТП-10/0,4 кВ №204ВЛ-10-2 ПС Краснополье | 2025-02-10 | 8:00 | 2025-02-10 | 17:00 | Текущий ремонт | Воробьевский РЭС
6028 | с Краснополье | ул Ленинская | 55 | КТП-10/0,4 кВ №204ВЛ-10-2 ПС Краснополье | 2025-02-10 | 8:00 | 2025-02-10 | 17:00 | Текущий ремонт | Воробьевский РЭС
6029 | с Краснополье | ул Ленинская | 56 | КТП-10/0,4 кВ №204ВЛ-10-2 ПС Краснополье | 2025-02-10 | 8:00 | 2025-02-10 | 17:00 | Текущий ремонт | Воробьевский РЭС
6030 | с Краснополье | ул Ленинская | 58 | КТП-10/0,4 кВ №204ВЛ-10-2 ПС Краснополье | 2025-02-10 | 8:00 | 2025-02-10 | 17:00 | Текущий ремонт | Воробьевский РЭС
6031 | с Краснополье | ул Ленинская | 64 | КТП-10/0,4 кВ №204ВЛ-10-2 ПС Краснополье | 2025-02-10 | 8:00 | 2025-02-10 | 17:00 | Текущий ремонт | Воробьевский РЭС
6032 | с Краснополье | ул Ленинская | 72 | КТП-10/0,4 кВ №204ВЛ-10-2 ПС Краснополье | 2025-02-10 | 8:00 | 2025-02-10 | 17:00 | Текущий ремонт | Воробьевский РЭС
6033 | с Краснополье | ул Ленинская | 80 | КТП-10/0,4 кВ №204ВЛ-10-2 ПС Краснополье | 2025-02-10 | 8:00 | 2025-02-10 | 17:00 | Текущий ремонт | Воробьевский РЭС
6034 | с Краснополье | ул Ленинская | 76 | КТП-10/0,4 кВ №204ВЛ-10-2 ПС Краснополье | 2025-02-10 | 8:00 | 2025-02-10 | 17:00 | Текущий ремонт | Воробьевский РЭС
6035 | с Краснополье | ул Ленинская | 76 | КТП-10/0,4 кВ №204ВЛ-10-2 ПС Краснополье | 2025-02-10 | 8:00 | 2025-02-10 | 17:00 | Текущий ремонт | Воробьевский РЭС
6036 | с Краснополье | ул Ленинская | 8 | КТП-10/0,4 кВ №204ВЛ-10-2 ПС Краснополье | 2025-02-10 | 8:00 | 2025-02-10 | 17:00 | Текущий ремонт | Воробьевский РЭС
6037 | с Краснополье | ул Ленинская | 8 | КТП-10/0,4 кВ №204ВЛ-10-2 ПС Краснополье | 2025-02-10 | 8:00 | 2025-02-10 | 17:00 | Текущий ремонт | Воробьевский РЭС
6038 | с Краснополье | ул Ленинская | 80 | КТП-10/0,4 кВ №204ВЛ-10-2 ПС Краснополье | 2025-02-10 | 8:00 | 2025-02-10 | 17:00 | Текущий ремонт | Воробьевский РЭС
6039 | с Краснополье | ул Ленинская | 80 | КТП-10/0,4 кВ №204ВЛ-10-2 ПС Краснополье | 2025-02-10 | 8:00 | 2025-02-10 | 17:00 | Текущий ремонт | Воробьевский РЭС
6040 | с Краснополье | ул Ленинская | 82 | КТП-10/0,4 кВ №204ВЛ-10-2 ПС Краснополье | 2025-02-10 | 8:00 | 2025-02-10 | 17:00 | Текущий ремонт | Воробьевский РЭС
6041 | с Краснополье | ул Ленинская | 86 | КТП-10/0,4 кВ №204ВЛ-10-2 ПС Краснополье | 2025-02-10 | 8:00 | 2025-02-10 | 17:00 | Текущий ремонт | Воробьевский РЭС
6042 | с Краснополье | ул Ленинская | 94 | КТП-10/0,4 кВ №204ВЛ-10-2 ПС Краснополье | 2025-02-10 | 8:00 | 2025-02-10 | 17:00 | Текущий ремонт | Воробьевский РЭС
6043 | с Краснополье | ул Озерная | 12 | КТП-10/0,4 кВ №204ВЛ-10-2 ПС Краснополье | 2025-02-10 | 8:00 | 2025-02-10 | 17:00 | Текущий ремонт | Воробьевский РЭС
6044 | с Краснополье | ул Озерная | 14 | КТП-10/0,4 кВ №204ВЛ-10-2 ПС Краснополье | 2025-02-10 | 8:00 | 2025-02-10 | 17:00 | Текущий ремонт | Воробьевский РЭС
6045 | с Краснополье | ул Озерная | 4 | КТП-10/0,4 кВ №204ВЛ-10-2 ПС Краснополье | 2025-02-10 | 8:00 | 2025-02-10 | 17:00 | Текущий ремонт | Воробьевский РЭС
6046 | с Краснополье | ул Озерная | 7 | КТП-10/0,4 кВ №204ВЛ-10-2 ПС Краснополье | 2025-02-10 | 8:00 | 2025-02-10 | 17:00 | Текущий ремонт | Воробьевский РЭС
6047 | с Краснополье | ул Озерная | 8 | КТП-10/0,4 кВ №204ВЛ-10-2 ПС Краснополье | 2025-02-10 | 8:00 | 2025-02-10 | 17:00 | Текущий ремонт | Воробьевский РЭС
6048 | с Краснополье | ул Кооперативная | 16 | КТП-10/0,4 кВ №204ВЛ-10-2 ПС Краснополье | 2025-02-10 | 8:00 | 2025-02-10 | 17:00 | Текущий ремонт | Воробьевский РЭС
6049 | с Краснополье | ул Кооперативная | 19 | КТП-10/0,4 кВ №204ВЛ-10-2 ПС Краснополье | 2025-02-10 | 8:00 | 2025-02-10 | 17:00 | Текущий ремонт | Воробьевский РЭС
6050 | с Краснополье | ул Кооперативная | 10 | КТП-10/0,4 кВ №204ВЛ-10-2 ПС Краснополье | 2025-02-10 | 8:00 | 2025-02-10 | 17:00 | Текущий ремонт | Воробьевский РЭС
6051 | с Краснополье | ул Кооперативная | 11 | КТП-10/0,4 кВ №204ВЛ-10-2 ПС Краснополье | 2025-02-10 | 8:00 | 2025-02-10 | 17:00 | Текущий ремонт | Воробьевский РЭС
6052 | с Краснополье | ул Ленинская | 16 | КТП-10/0,4 кВ №204ВЛ-10-2 ПС Краснополье | 2025-02-10 | 8:00 | 2025-02-10 | 17:00 | Текущий ремонт | Воробьевский РЭС
6053 | с Краснополье | ул Ленинская | 17 | КТП-10/0,4 кВ №204ВЛ-10-2 ПС Краснополье | 2025-02-10 | 8:00 | 2025-02-10 | 17:00 | Текущий ремонт | Воробьевский РЭС
6054 | с Краснополье | ул Ленинская | 18 | КТП-10/0,4 кВ №204ВЛ-10-2 ПС Краснополье | 2025-02-10 | 8:00 | 2025-02-10 | 17:00 | Текущий ремонт | Воробьевский РЭС
6055 | с Краснополье | ул Ленинская | 20 | КТП-10/0,4 кВ №204ВЛ-10-2 ПС Краснополье | 2025-02-10 | 8:00 | 2025-02-10 | 17:00 | Текущий ремонт | Воробьевский РЭС
6056 | с Краснополье | ул Ленинская | 22 | КТП-10/0,4 кВ №204ВЛ-10-2 ПС Краснополье | 2025-02-10 | 8:00 | 2025-02-10 | 17:00 | Текущий ремонт | Воробьевский РЭС
6057 | с Краснополье | ул Ленинская | 25 | КТП-10/0,4 кВ №204ВЛ-10-2 ПС Краснополье | 2025-02-10 | 8:00 | 2025-02-10 | 17:00 | Текущий ремонт | Воробьевский РЭС
6058 | с Краснополье | ул Ленинская | 28 | КТП-10/0,4 кВ №204ВЛ-10-2 ПС Краснополье | 2025-02-10 | 8:00 | 2025-02-10 | 17:00 | Текущий ремонт | Воробьевский РЭС
6059 | с Краснополье | ул Ленинская | 32 | КТП-10/0,4 кВ №204ВЛ-10-2 ПС Краснополье | 2025-02-10 | 8:00 | 2025-02-10 | 17:00 | Текущий ремонт | Воробьевский РЭС
6060 | с Краснополье | ул Ленинская | 44 | КТП-10/0,4 кВ №204ВЛ-10-2 ПС Краснополье | 2025-02-10 | 8:00 | 2025-02-10 | 17:00 | Текущий ремонт | Воробьевский РЭС
6061 | с Краснополье | ул Ленинская | 45 | КТП-10/0,4 кВ №204ВЛ-10-2 ПС Краснополье | 2025-02-10 | 8:00 | 2025-02-10 | 17:00 | Текущий ремонт | Воробьевский РЭС
6062 | с Краснополье | ул Ленинская | 46 | КТП-10/0,4 кВ №204ВЛ-10-2 ПС Краснополье | 2025-02-10 | 8:00 | 2025-02-10 | 17:00 | Текущий ремонт | Воробьевский РЭС
6063 | с Краснополье | ул Ленинская | 47 | КТП-10/0,4 кВ №204ВЛ-10-2 ПС Краснополье | 2025-02-10 | 8:00 | 2025-02-10 | 17:00 | Текущий ремонт | Воробьевский РЭС
6064 | с Краснополье | ул Ленинская | 54 | КТП-10/0,4 кВ №204ВЛ-10-2 ПС Краснополье | 2025-02-10 | 8:00 | 2025-02-10 | 17:00 | Текущий ремонт | Воробьевский РЭС
6065 | с Краснополье | ул Ленинская | 62 | КТП-10/0,4 кВ №204ВЛ-10-2 ПС Краснополье | 2025-02-10 | 8:00 | 2025-02-10 | 17:00 | Текущий ремонт | Воробьевский РЭС
6066 | с Краснополье | ул Ленинская | 70 | КТП-10/0,4 кВ №204ВЛ-10-2 ПС Краснополье | 2025-02-10 | 8:00 | 2025-02-10 | 17:00 | Текущий ремонт | Воробьевский РЭС
6067 | с Краснополье | ул Озерная | 1 | КТП-10/0,4 кВ №204ВЛ-10-2 ПС Краснополье | 2025-02-10 | 8:00 | 2025-02-10 | 17:00 | Текущий ремонт | Воробьевский РЭС
6068 | с Краснополье | ул Озерная | 2 | КТП-10/0,4 кВ №204ВЛ-10-2 ПС Краснополье | 2025-02-10 | 8:00 | 2025-02-10 | 17:00 | Текущий ремонт | Воробьевский РЭС
6069 | с Краснополье | ул Озерная | 3 | КТП-10/0,4 кВ №204ВЛ-10-2 ПС Краснополье | 2025-02-10 | 8:00 | 2025-02-10 | 17:00 | Текущий ремонт | Воробьевский РЭС
6070 | с Краснополье | ул Озерная | 9 | КТП-10/0,4 кВ №204ВЛ-10-2 ПС Краснополье | 2025-02-10 | 8:00 | 2025-02-10 | 17:00 | Текущий ремонт | Воробьевский РЭС
6071 | с Краснополье | ул Озерная | 6 | КТП-10/0,4 кВ №204ВЛ-10-2 ПС Краснополье | 2025-02-10 | 8:00 | 2025-02-10 | 17:00 | Текущий ремонт | Воробьевский РЭС
6072 | с Краснополье | ул Ленинская | 29 | КТП-10/0,4 кВ №204ВЛ-10-2 ПС Краснополье | 2025-02-10 | 8:00 | 2025-02-10 | 17:00 | Текущий ремонт | Воробьевский РЭС
6073 | с Краснополье | ул Ленинская | 78 | КТП-10/0,4 кВ №204ВЛ-10-2 ПС Краснополье | 2025-02-10 | 8:00 | 2025-02-10 | 17:00 | Текущий ремонт | Воробьевский РЭС
6074 | с Краснополье | ул Кооперативная | 8 | КТП-10/0,4 кВ №204ВЛ-10-2 ПС Краснополье | 2025-02-10 | 8:00 | 2025-02-10 | 17:00 | Текущий ремонт | Воробьевский РЭС
6075 | с Краснополье | ул Ленинская | 90 | КТП-10/0,4 кВ №204ВЛ-10-2 ПС Краснополье | 2025-02-10 | 8:00 | 2025-02-10 | 17:00 | Текущий ремонт | Воробьевский РЭС
6076 | с Краснополье | ул Ленинская | 74 | КТП-10/0,4 кВ №204ВЛ-10-2 ПС Краснополье | 2025-02-10 | 8:00 | 2025-02-10 | 17:00 | Текущий ремонт | Воробьевский РЭС
6077 | с Краснополье | ул Ленинская | 26 | КТП-10/0,4 кВ №204ВЛ-10-2 ПС Краснополье | 2025-02-10 | 8:00 | 2025-02-10 | 17:00 | Текущий ремонт | Воробьевский РЭС
6078 | с Краснополье | ул Ленинская | 2 | ЗТП-10/0,4 кВ №221ВЛ-10-2 ПС Краснополье | 2025-02-10 | 8:00 | 2025-02-10 | 17:00 | Текущий ремонт | Воробьевский РЭС
6079 | с Краснополье | ул Ленинская | 4 | ЗТП-10/0,4 кВ №221ВЛ-10-2 ПС Краснополье | 2025-02-10 | 8:00 | 2025-02-10 | 17:00 | Текущий ремонт | Воробьевский РЭС
6080 | с Краснополье | ул 50 лет Октября | 3 | ЗТП-10/0,4 кВ №221ВЛ-10-2 ПС Краснополье | 2025-02-10 | 8:00 | 2025-02-10 | 17:00 | Текущий ремонт | Воробьевский РЭС
6081 | с Краснополье | ул Ленинская | 2 | ЗТП-10/0,4 кВ №221ВЛ-10-2 ПС Краснополье | 2025-02-10 | 8:00 | 2025-02-10 | 17:00 | Текущий ремонт | Воробьевский РЭС
6082 | с Краснополье | ул 50 лет Октября | 1 | ЗТП-10/0,4 кВ №221ВЛ-10-2 ПС Краснополье | 2025-02-10 | 8:00 | 2025-02-10 | 17:00 | Текущий ремонт | Воробьевский РЭС
6083 | с Краснополье | ул Техническая | 1 | КТП-10/0,4 кВ №220ВЛ-10-2 ПС Краснополье | 2025-02-10 | 8:00 | 2025-02-10 | 17:00 | Текущий ремонт | Воробьевский РЭС
6084 | с Краснополье | ул Техническая | 10 | КТП-10/0,4 кВ №220ВЛ-10-2 ПС Краснополье | 2025-02-10 | 8:00 | 2025-02-10 | 17:00 | Текущий ремонт | Воробьевский РЭС
6085 | с Краснополье | ул Техническая | 14 | КТП-10/0,4 кВ №220ВЛ-10-2 ПС Краснополье | 2025-02-10 | 8:00 | 2025-02-10 | 17:00 | Текущий ремонт | Воробьевский РЭС
6086 | с Краснополье | ул Техническая | 16 | КТП-10/0,4 кВ №220ВЛ-10-2 ПС Краснополье | 2025-02-10 | 8:00 | 2025-02-10 | 17:00 | Текущий ремонт | Воробьевский РЭС
6087 | с Краснополье | ул Техническая | 17 | КТП-10/0,4 кВ №220ВЛ-10-2 ПС Краснополье | 2025-02-10 | 8:00 | 2025-02-10 | 17:00 | Текущий ремонт | Воробьевский РЭС
6088 | с Краснополье | ул Техническая | 21 | КТП-10/0,4 кВ №220ВЛ-10-2 ПС Краснополье | 2025-02-10 | 8:00 | 2025-02-10 | 17:00 | Текущий ремонт | Воробьевский РЭС
6089 | с Краснополье | ул Техническая | 22 | КТП-10/0,4 кВ №220ВЛ-10-2 ПС Краснополье | 2025-02-10 | 8:00 | 2025-02-10 | 17:00 | Текущий ремонт | Воробьевский РЭС
6090 | с Краснополье | ул Техническая | 23 | КТП-10/0,4 кВ №220ВЛ-10-2 ПС Краснополье | 2025-02-10 | 8:00 | 2025-02-10 | 17:00 | Текущий ремонт | Воробьевский РЭС
6091 | с Краснополье | ул Техническая | 24 | КТП-10/0,4 кВ №220ВЛ-10-2 ПС Краснополье | 2025-02-10 | 8:00 | 2025-02-10 | 17:00 | Текущий ремонт | Воробьевский РЭС
6092 | с Краснополье | ул Техническая | 26 | КТП-10/0,4 кВ №220ВЛ-10-2 ПС Краснополье | 2025-02-10 | 8:00 | 2025-02-10 | 17:00 | Текущий ремонт | Воробьевский РЭС
6093 | с Краснополье | ул Техническая | 28 | КТП-10/0,4 кВ №220ВЛ-10-2 ПС Краснополье | 2025-02-10 | 8:00 | 2025-02-10 | 17:00 | Текущий ремонт | Воробьевский РЭС
6094 | с Краснополье | ул Техническая | 29 | КТП-10/0,4 кВ №220ВЛ-10-2 ПС Краснополье | 2025-02-10 | 8:00 | 2025-02-10 | 17:00 | Текущий ремонт | Воробьевский РЭС
6095 | с Краснополье | ул Техническая | 30 | КТП-10/0,4 кВ №220ВЛ-10-2 ПС Краснополье | 2025-02-10 | 8:00 | 2025-02-10 | 17:00 | Текущий ремонт | Воробьевский РЭС
6096 | с Краснополье | ул Техническая | 4 | КТП-10/0,4 кВ №220ВЛ-10-2 ПС Краснополье | 2025-02-10 | 8:00 | 2025-02-10 | 17:00 | Текущий ремонт | Воробьевский РЭС
6097 | с Краснополье | ул Техническая | 5 | КТП-10/0,4 кВ №220ВЛ-10-2 ПС Краснополье | 2025-02-10 | 8:00 | 2025-02-10 | 17:00 | Текущий ремонт | Воробьевский РЭС
6098 | с Краснополье | ул Техническая | 6 | КТП-10/0,4 кВ №220ВЛ-10-2 ПС Краснополье | 2025-02-10 | 8:00 | 2025-02-10 | 17:00 | Текущий ремонт | Воробьевский РЭС
6099 | с Краснополье | ул Техническая | 9 | КТП-10/0,4 кВ №220ВЛ-10-2 ПС Краснополье | 2025-02-10 | 8:00 | 2025-02-10 | 17:00 | Текущий ремонт | Воробьевский РЭС
6100 | с Краснополье | ул Комсомольская | 20 | КТП-10/0,4 кВ №220ВЛ-10-2 ПС Краснополье | 2025-02-10 | 8:00 | 2025-02-10 | 17:00 | Текущий ремонт | Воробьевский РЭС
6101 | с Краснополье | ул Комсомольская | 60 | КТП-10/0,4 кВ №220ВЛ-10-2 ПС Краснополье | 2025-02-10 | 8:00 | 2025-02-10 | 17:00 | Текущий ремонт | Воробьевский РЭС
6102 | с Краснополье | ул Комсомольская | 65 | КТП-10/0,4 кВ №220ВЛ-10-2 ПС Краснополье | 2025-02-10 | 8:00 | 2025-02-10 | 17:00 | Текущий ремонт | Воробьевский РЭС
6103 | с Краснополье | ул Техническая | 12 | КТП-10/0,4 кВ №220ВЛ-10-2 ПС Краснополье | 2025-02-10 | 8:00 | 2025-02-10 | 17:00 | Текущий ремонт | Воробьевский РЭС
6104 | с Краснополье | ул Техническая | 15 | КТП-10/0,4 кВ №220ВЛ-10-2 ПС Краснополье | 2025-02-10 | 8:00 | 2025-02-10 | 17:00 | Текущий ремонт | Воробьевский РЭС
6105 | с Краснополье | ул Техническая | 18 | КТП-10/0,4 кВ №220ВЛ-10-2 ПС Краснополье | 2025-02-10 | 8:00 | 2025-02-10 | 17:00 | Текущий ремонт | Воробьевский РЭС
6106 | с Краснополье | ул Техническая | 20 | КТП-10/0,4 кВ №220ВЛ-10-2 ПС Краснополье | 2025-02-10 | 8:00 | 2025-02-10 | 17:00 | Текущий ремонт | Воробьевский РЭС
6107 | с Краснополье | ул Техническая | 29 | КТП-10/0,4 кВ №220ВЛ-10-2 ПС Краснополье | 2025-02-10 | 8:00 | 2025-02-10 | 17:00 | Текущий ремонт | Воробьевский РЭС
6108 | с Краснополье | ул Техническая | 14 | КТП-10/0,4 кВ №220ВЛ-10-2 ПС Краснополье | 2025-02-10 | 8:00 | 2025-02-10 | 17:00 | Текущий ремонт | Воробьевский РЭС
6109 | с Краснополье | ул Техническая | 28 | КТП-10/0,4 кВ №220ВЛ-10-2 ПС Краснополье | 2025-02-10 | 8:00 | 2025-02-10 | 17:00 | Текущий ремонт | Воробьевский РЭС
6110 | с Краснополье | ул Техническая | 30 | КТП-10/0,4 кВ №220ВЛ-10-2 ПС Краснополье | 2025-02-10 | 8:00 | 2025-02-10 | 17:00 | Текущий ремонт | Воробьевский РЭС
6111 | с Краснополье | ул Техническая | 11 | КТП-10/0,4 кВ №220ВЛ-10-2 ПС Краснополье | 2025-02-10 | 8:00 | 2025-02-10 | 17:00 | Текущий ремонт | Воробьевский РЭС
6112 | с Краснополье | ул Техническая | 7 | КТП-10/0,4 кВ №220ВЛ-10-2 ПС Краснополье | 2025-02-10 | 8:00 | 2025-02-10 | 17:00 | Текущий ремонт | Воробьевский РЭС
6113 | с Краснополье | ул Техническая | 19 | КТП-10/0,4 кВ №220ВЛ-10-2 ПС Краснополье | 2025-02-10 | 8:00 | 2025-02-10 | 17:00 | Текущий ремонт | Воробьевский РЭС
6114 | с Краснополье | ул Пролетарская | 10 | КТП-10/0,4 кВ №203ВЛ-10-2 ПС Краснополье | 2025-02-10 | 8:00 | 2025-02-10 | 17:00 | Текущий ремонт | Воробьевский РЭС
6115 | с Краснополье | ул Пролетарская | 11 | КТП-10/0,4 кВ №203ВЛ-10-2 ПС Краснополье | 2025-02-10 | 8:00 | 2025-02-10 | 17:00 | Текущий ремонт | Воробьевский РЭС
6116 | с Краснополье | ул Пролетарская | 13 | КТП-10/0,4 кВ №203ВЛ-10-2 ПС Краснополье | 2025-02-10 | 8:00 | 2025-02-10 | 17:00 | Текущий ремонт | Воробьевский РЭС
6117 | с Краснополье | ул Пролетарская | 14 | КТП-10/0,4 кВ №203ВЛ-10-2 ПС Краснополье | 2025-02-10 | 8:00 | 2025-02-10 | 17:00 | Текущий ремонт | Воробьевский РЭС
6118 | с Краснополье | ул Пролетарская | 16 | КТП-10/0,4 кВ №203ВЛ-10-2 ПС Краснополье | 2025-02-10 | 8:00 | 2025-02-10 | 17:00 | Текущий ремонт | Воробьевский РЭС
6119 | с Краснополье | ул Пролетарская | 17 | КТП-10/0,4 кВ №203ВЛ-10-2 ПС Краснополье | 2025-02-10 | 8:00 | 2025-02-10 | 17:00 | Текущий ремонт | Воробьевский РЭС
6120 | с Краснополье | ул Пролетарская | 18 | КТП-10/0,4 кВ №203ВЛ-10-2 ПС Краснополье | 2025-02-10 | 8:00 | 2025-02-10 | 17:00 | Текущий ремонт | Воробьевский РЭС
6121 | с Краснополье | ул Пролетарская | 24 | КТП-10/0,4 кВ №203ВЛ-10-2 ПС Краснополье | 2025-02-10 | 8:00 | 2025-02-10 | 17:00 | Текущий ремонт | Воробьевский РЭС
6122 | с Краснополье | ул Пролетарская | 28 | КТП-10/0,4 кВ №203ВЛ-10-2 ПС Краснополье | 2025-02-10 | 8:00 | 2025-02-10 | 17:00 | Текущий ремонт | Воробьевский РЭС
6123 | с Краснополье | ул Пролетарская | 4 | КТП-10/0,4 кВ №203ВЛ-10-2 ПС Краснополье | 2025-02-10 | 8:00 | 2025-02-10 | 17:00 | Текущий ремонт | Воробьевский РЭС
6124 | с Краснополье | ул Пролетарская | 8 | КТП-10/0,4 кВ №203ВЛ-10-2 ПС Краснополье | 2025-02-10 | 8:00 | 2025-02-10 | 17:00 | Текущий ремонт | Воробьевский РЭС
6125 | с Краснополье | ул Озерная | 17 | КТП-10/0,4 кВ №203ВЛ-10-2 ПС Краснополье | 2025-02-10 | 8:00 | 2025-02-10 | 17:00 | Текущий ремонт | Воробьевский РЭС
6126 | с Краснополье | ул Озерная | 19 | КТП-10/0,4 кВ №203ВЛ-10-2 ПС Краснополье | 2025-02-10 | 8:00 | 2025-02-10 | 17:00 | Текущий ремонт | Воробьевский РЭС
6127 | с Краснополье | ул Озерная | 20 | КТП-10/0,4 кВ №203ВЛ-10-2 ПС Краснополье | 2025-02-10 | 8:00 | 2025-02-10 | 17:00 | Текущий ремонт | Воробьевский РЭС
6128 | с Краснополье | ул Озерная | 21 | КТП-10/0,4 кВ №203ВЛ-10-2 ПС Краснополье | 2025-02-10 | 8:00 | 2025-02-10 | 17:00 | Текущий ремонт | Воробьевский РЭС
6129 | с Краснополье | ул Озерная | 22 | КТП-10/0,4 кВ №203ВЛ-10-2 ПС Краснополье | 2025-02-10 | 8:00 | 2025-02-10 | 17:00 | Текущий ремонт | Воробьевский РЭС
6130 | с Краснополье | ул Озерная | 23 | КТП-10/0,4 кВ №203ВЛ-10-2 ПС Краснополье | 2025-02-10 | 8:00 | 2025-02-10 | 17:00 | Текущий ремонт | Воробьевский РЭС
6131 | с Краснополье | ул Озерная | 24 | КТП-10/0,4 кВ №203ВЛ-10-2 ПС Краснополье | 2025-02-10 | 8:00 | 2025-02-10 | 17:00 | Текущий ремонт | Воробьевский РЭС
6132 | с Краснополье | ул Озерная | 25 | КТП-10/0,4 кВ №203ВЛ-10-2 ПС Краснополье | 2025-02-10 | 8:00 | 2025-02-10 | 17:00 | Текущий ремонт | Воробьевский РЭС
6133 | с Краснополье | ул Озерная | 26 | КТП-10/0,4 кВ №203ВЛ-10-2 ПС Краснополье | 2025-02-10 | 8:00 | 2025-02-10 | 17:00 | Текущий ремонт | Воробьевский РЭС
6134 | с Краснополье | ул Озерная | 28 | КТП-10/0,4 кВ №203ВЛ-10-2 ПС Краснополье | 2025-02-10 | 8:00 | 2025-02-10 | 17:00 | Текущий ремонт | Воробьевский РЭС
6135 | с Краснополье | ул Пролетарская | 6 | КТП-10/0,4 кВ №203ВЛ-10-2 ПС Краснополье | 2025-02-10 | 8:00 | 2025-02-10 | 17:00 | Текущий ремонт | Воробьевский РЭС
6136 | с Краснополье | ул Пролетарская | 7 | КТП-10/0,4 кВ №203ВЛ-10-2 ПС Краснополье | 2025-02-10 | 8:00 | 2025-02-10 | 17:00 | Текущий ремонт | Воробьевский РЭС
6137 | с Краснополье | ул Пролетарская | 26 | КТП-10/0,4 кВ №203ВЛ-10-2 ПС Краснополье | 2025-02-10 | 8:00 | 2025-02-10 | 17:00 | Текущий ремонт | Воробьевский РЭС
6138 | с Краснополье | ул Озерная | 1 | КТП-10/0,4 кВ №203ВЛ-10-2 ПС Краснополье | 2025-02-10 | 8:00 | 2025-02-10 | 17:00 | Текущий ремонт | Воробьевский РЭС
6139 | с Краснополье | ул Пролетарская | 12 | КТП-10/0,4 кВ №203ВЛ-10-2 ПС Краснополье | 2025-02-10 | 8:00 | 2025-02-10 | 17:00 | Текущий ремонт | Воробьевский РЭС
6140 | с Краснополье | ул Озерная | 16 | КТП-10/0,4 кВ №203ВЛ-10-2 ПС Краснополье | 2025-02-10 | 8:00 | 2025-02-10 | 17:00 | Текущий ремонт | Воробьевский РЭС
6141 | с Краснополье | ул Озерная | 17 | КТП-10/0,4 кВ №203ВЛ-10-2 ПС Краснополье | 2025-02-10 | 8:00 | 2025-02-10 | 17:00 | Текущий ремонт | Воробьевский РЭС
6142 | с Краснополье | ул Озерная | 22 | КТП-10/0,4 кВ №203ВЛ-10-2 ПС Краснополье | 2025-02-10 | 8:00 | 2025-02-10 | 17:00 | Текущий ремонт | Воробьевский РЭС
6143 | с Краснополье | ул Озерная | 24 | КТП-10/0,4 кВ №203ВЛ-10-2 ПС Краснополье | 2025-02-10 | 8:00 | 2025-02-10 | 17:00 | Текущий ремонт | Воробьевский РЭС
6144 | с Краснополье | ул Озерная | 18 | КТП-10/0,4 кВ №203ВЛ-10-2 ПС Краснополье | 2025-02-10 | 8:00 | 2025-02-10 | 17:00 | Текущий ремонт | Воробьевский РЭС
6145 | с Краснополье | ул Озерная | 15 | КТП-10/0,4 кВ №203ВЛ-10-2 ПС Краснополье | 2025-02-10 | 8:00 | 2025-02-10 | 17:00 | Текущий ремонт | Воробьевский РЭС
6146 | с Лещаное | ул Горького | 1 | ВЛ-0,4кВ ф2 КТП-102 ПCРудня | 2025-02-12 | 8:00 | 2025-02-12 | 17:00 | Текущий ремонт | Воробьевский РЭС
6147 | с Лещаное | ул Горького | 3 | ВЛ-0,4кВ ф2 КТП-102 ПCРудня | 2025-02-12 | 8:00 | 2025-02-12 | 17:00 | Текущий ремонт | Воробьевский РЭС
6148 | с Лещаное | ул Горького | 4 | ВЛ-0,4кВ ф2 КТП-102 ПCРудня | 2025-02-12 | 8:00 | 2025-02-12 | 17:00 | Текущий ремонт | Воробьевский РЭС
6149 | с Лещаное | ул Горького | 5 | ВЛ-0,4кВ ф2 КТП-102 ПCРудня | 2025-02-12 | 8:00 | 2025-02-12 | 17:00 | Текущий ремонт | Воробьевский РЭС
6150 | с Лещаное | ул Горького | 5А | ВЛ-0,4кВ ф2 КТП-102 ПCРудня | 2025-02-12 | 8:00 | 2025-02-12 | 17:00 | Текущий ремонт | Воробьевский РЭС
6151 | с Лещаное | ул Горького | 1 | ВЛ-0,4кВ ф2 КТП-102 ПCРудня | 2025-02-12 | 8:00 | 2025-02-12 | 17:00 | Текущий ремонт | Воробьевский РЭС
6152 | с Лещаное | ул Горького | 2 | ВЛ-0,4кВ ф2 КТП-102 ПCРудня | 2025-02-12 | 8:00 | 2025-02-12 | 17:00 | Текущий ремонт | Воробьевский РЭС
6153 | с Лещаное | ул Горького | 3 | ВЛ-0,4кВ ф2 КТП-102 ПCРудня | 2025-02-12 | 8:00 | 2025-02-12 | 17:00 | Текущий ремонт | Воробьевский РЭС
6154 | с Лещаное | ул Горького | 4 | ВЛ-0,4кВ ф2 КТП-102 ПCРудня | 2025-02-12 | 8:00 | 2025-02-12 | 17:00 | Текущий ремонт | Воробьевский РЭС
6155 | с Лещаное | ул Горького | 11 | КТП-10/0,4 кВ №103 ВЛ-10-1 ПС Рудня | 2025-02-17 | 8:00 | 2025-02-17 | 17:00 | Текущий ремонт | Воробьевский РЭС
6156 | с Лещаное | ул Горького | 14 | КТП-10/0,4 кВ №103 ВЛ-10-1 ПС Рудня | 2025-02-17 | 8:00 | 2025-02-17 | 17:00 | Текущий ремонт | Воробьевский РЭС
6157 | с Лещаное | ул Горького | 15 | КТП-10/0,4 кВ №103 ВЛ-10-1 ПС Рудня | 2025-02-17 | 8:00 | 2025-02-17 | 17:00 | Текущий ремонт | Воробьевский РЭС
6158 | с Лещаное | ул Горького | 19 | КТП-10/0,4 кВ №103 ВЛ-10-1 ПС Рудня | 2025-02-17 | 8:00 | 2025-02-17 | 17:00 | Текущий ремонт | Воробьевский РЭС
6159 | с Лещаное | ул Горького | 20 | КТП-10/0,4 кВ №103 ВЛ-10-1 ПС Рудня | 2025-02-17 | 8:00 | 2025-02-17 | 17:00 | Текущий ремонт | Воробьевский РЭС
6160 | с Лещаное | ул Горького | 24 | КТП-10/0,4 кВ №103 ВЛ-10-1 ПС Рудня | 2025-02-17 | 8:00 | 2025-02-17 | 17:00 | Текущий ремонт | Воробьевский РЭС
6161 | с Лещаное | ул Горького | 29 | КТП-10/0,4 кВ №103 ВЛ-10-1 ПС Рудня | 2025-02-17 | 8:00 | 2025-02-17 | 17:00 | Текущий ремонт | Воробьевский РЭС
6162 | с Лещаное | ул Горького | 31 | КТП-10/0,4 кВ №103 ВЛ-10-1 ПС Рудня | 2025-02-17 | 8:00 | 2025-02-17 | 17:00 | Текущий ремонт | Воробьевский РЭС
6163 | с Лещаное | ул Горького | 32 | КТП-10/0,4 кВ №103 ВЛ-10-1 ПС Рудня | 2025-02-17 | 8:00 | 2025-02-17 | 17:00 | Текущий ремонт | Воробьевский РЭС
6164 | с Лещаное | ул Горького | 33 | КТП-10/0,4 кВ №103 ВЛ-10-1 ПС Рудня | 2025-02-17 | 8:00 | 2025-02-17 | 17:00 | Текущий ремонт | Воробьевский РЭС
6165 | с Лещаное | ул Горького | 34 | КТП-10/0,4 кВ №103 ВЛ-10-1 ПС Рудня | 2025-02-17 | 8:00 | 2025-02-17 | 17:00 | Текущий ремонт | Воробьевский РЭС
6166 | с Лещаное | ул Горького | 35 | КТП-10/0,4 кВ №103 ВЛ-10-1 ПС Рудня | 2025-02-17 | 8:00 | 2025-02-17 | 17:00 | Текущий ремонт | Воробьевский РЭС
6167 | с Лещаное | ул Горького | 36 | КТП-10/0,4 кВ №103 ВЛ-10-1 ПС Рудня | 2025-02-17 | 8:00 | 2025-02-17 | 17:00 | Текущий ремонт | Воробьевский РЭС
6168 | с Лещаное | ул Горького | 37 | КТП-10/0,4 кВ №103 ВЛ-10-1 ПС Рудня | 2025-02-17 | 8:00 | 2025-02-17 | 17:00 | Текущий ремонт | Воробьевский РЭС
6169 | с Лещаное | ул Горького | 38 | КТП-10/0,4 кВ №103 ВЛ-10-1 ПС Рудня | 2025-02-17 | 8:00 | 2025-02-17 | 17:00 | Текущий ремонт | Воробьевский РЭС
6170 | с Лещаное | ул Горького | 14 | КТП-10/0,4 кВ №103 ВЛ-10-1 ПС Рудня | 2025-02-17 | 8:00 | 2025-02-17 | 17:00 | Текущий ремонт | Воробьевский РЭС
6171 | с Лещаное | ул Горького | 45 | КТП-10/0,4 кВ №103 ВЛ-10-1 ПС Рудня | 2025-02-17 | 8:00 | 2025-02-17 | 17:00 | Текущий ремонт | Воробьевский РЭС
6172 | с Лещаное | ул Горького | 46 | КТП-10/0,4 кВ №103 ВЛ-10-1 ПС Рудня | 2025-02-17 | 8:00 | 2025-02-17 | 17:00 | Текущий ремонт | Воробьевский РЭС
6173 | с Лещаное | ул Горького | 48 | КТП-10/0,4 кВ №103 ВЛ-10-1 ПС Рудня | 2025-02-17 | 8:00 | 2025-02-17 | 17:00 | Текущий ремонт | Воробьевский РЭС
6174 | с Лещаное | ул Горького | 49 | КТП-10/0,4 кВ №103 ВЛ-10-1 ПС Рудня | 2025-02-17 | 8:00 | 2025-02-17 | 17:00 | Текущий ремонт | Воробьевский РЭС
6175 | с Лещаное | ул Горького | 51 | КТП-10/0,4 кВ №103 ВЛ-10-1 ПС Рудня | 2025-02-17 | 8:00 | 2025-02-17 | 17:00 | Текущий ремонт | Воробьевский РЭС
6176 | с Лещаное | ул Горького | 54 | КТП-10/0,4 кВ №103 ВЛ-10-1 ПС Рудня | 2025-02-17 | 8:00 | 2025-02-17 | 17:00 | Текущий ремонт | Воробьевский РЭС
6177 | с Лещаное | ул Горького | 8 | КТП-10/0,4 кВ №103 ВЛ-10-1 ПС Рудня | 2025-02-17 | 8:00 | 2025-02-17 | 17:00 | Текущий ремонт | Воробьевский РЭС
6178 | с Лещаное | ул Горького | 9 | КТП-10/0,4 кВ №103 ВЛ-10-1 ПС Рудня | 2025-02-17 | 8:00 | 2025-02-17 | 17:00 | Текущий ремонт | Воробьевский РЭС
6179 | с Лещаное | ул Подлесная | 10 | КТП-10/0,4 кВ №103 ВЛ-10-1 ПС Рудня | 2025-02-17 | 8:00 | 2025-02-17 | 17:00 | Текущий ремонт | Воробьевский РЭС
6180 | с Лещаное | ул Подлесная | 12 | КТП-10/0,4 кВ №103 ВЛ-10-1 ПС Рудня | 2025-02-17 | 8:00 | 2025-02-17 | 17:00 | Текущий ремонт | Воробьевский РЭС
6181 | с Лещаное | ул Подлесная | 3 | КТП-10/0,4 кВ №103 ВЛ-10-1 ПС Рудня | 2025-02-17 | 8:00 | 2025-02-17 | 17:00 | Текущий ремонт | Воробьевский РЭС
6182 | с Лещаное | ул Подлесная | 7 | КТП-10/0,4 кВ №103 ВЛ-10-1 ПС Рудня | 2025-02-17 | 8:00 | 2025-02-17 | 17:00 | Текущий ремонт | Воробьевский РЭС
6183 | с Лещаное | ул Подлесная | 1 | КТП-10/0,4 кВ №103 ВЛ-10-1 ПС Рудня | 2025-02-17 | 8:00 | 2025-02-17 | 17:00 | Текущий ремонт | Воробьевский РЭС
6184 | с Лещаное | ул Горького | 23 | КТП-10/0,4 кВ №103 ВЛ-10-1 ПС Рудня | 2025-02-17 | 8:00 | 2025-02-17 | 17:00 | Текущий ремонт | Воробьевский РЭС
6185 | с Лещаное | ул Горького | 23 | КТП-10/0,4 кВ №103 ВЛ-10-1 ПС Рудня | 2025-02-17 | 8:00 | 2025-02-17 | 17:00 | Текущий ремонт | Воробьевский РЭС
6186 | с Лещаное | ул Горького | 44 | КТП-10/0,4 кВ №103 ВЛ-10-1 ПС Рудня | 2025-02-17 | 8:00 | 2025-02-17 | 17:00 | Текущий ремонт | Воробьевский РЭС
6187 | с Лещаное | ул Подлесная | 5 | КТП-10/0,4 кВ №103 ВЛ-10-1 ПС Рудня | 2025-02-17 | 8:00 | 2025-02-17 | 17:00 | Текущий ремонт | Воробьевский РЭС
6188 | с Лещаное | ул Горького | 27 | КТП-10/0,4 кВ №103 ВЛ-10-1 ПС Рудня | 2025-02-17 | 8:00 | 2025-02-17 | 17:00 | Текущий ремонт | Воробьевский РЭС
6189 | с Лещаное | ул Горького | 12 | КТП-10/0,4 кВ №103 ВЛ-10-1 ПС Рудня | 2025-02-17 | 8:00 | 2025-02-17 | 17:00 | Текущий ремонт | Воробьевский РЭС
6190 | с Лещаное | ул Горького | 10 | КТП-10/0,4 кВ №103 ВЛ-10-1 ПС Рудня | 2025-02-17 | 8:00 | 2025-02-17 | 17:00 | Текущий ремонт | Воробьевский РЭС
6191 | с Лещаное | ул Горького | 13 | КТП-10/0,4 кВ №103 ВЛ-10-1 ПС Рудня | 2025-02-17 | 8:00 | 2025-02-17 | 17:00 | Текущий ремонт | Воробьевский РЭС
6192 | с Лещаное | ул Горького | 18 | КТП-10/0,4 кВ №103 ВЛ-10-1 ПС Рудня | 2025-02-17 | 8:00 | 2025-02-17 | 17:00 | Текущий ремонт | Воробьевский РЭС
6193 | с Лещаное | ул Горького | 1А | КТП-10/0,4 кВ №103 ВЛ-10-1 ПС Рудня | 2025-02-17 | 8:00 | 2025-02-17 | 17:00 | Текущий ремонт | Воробьевский РЭС
6194 | с Лещаное | ул Горького | 1А | КТП-10/0,4 кВ №103 ВЛ-10-1 ПС Рудня | 2025-02-17 | 8:00 | 2025-02-17 | 17:00 | Текущий ремонт | Воробьевский РЭС
6195 | с Лещаное | ул Горького | 21 | КТП-10/0,4 кВ №103 ВЛ-10-1 ПС Рудня | 2025-02-17 | 8:00 | 2025-02-17 | 17:00 | Текущий ремонт | Воробьевский РЭС
6196 | с Лещаное | ул Горького | 22 | КТП-10/0,4 кВ №103 ВЛ-10-1 ПС Рудня | 2025-02-17 | 8:00 | 2025-02-17 | 17:00 | Текущий ремонт | Воробьевский РЭС
6197 | с Лещаное | ул Горького | 26 | КТП-10/0,4 кВ №103 ВЛ-10-1 ПС Рудня | 2025-02-17 | 8:00 | 2025-02-17 | 17:00 | Текущий ремонт | Воробьевский РЭС
6198 | с Лещаное | ул Горького | 28 | КТП-10/0,4 кВ №103 ВЛ-10-1 ПС Рудня | 2025-02-17 | 8:00 | 2025-02-17 | 17:00 | Текущий ремонт | Воробьевский РЭС
6199 | с Лещаное | ул Горького | 30 | КТП-10/0,4 кВ №103 ВЛ-10-1 ПС Рудня | 2025-02-17 | 8:00 | 2025-02-17 | 17:00 | Текущий ремонт | Воробьевский РЭС
6200 | с Лещаное | ул Горького | 39 | КТП-10/0,4 кВ №103 ВЛ-10-1 ПС Рудня | 2025-02-17 | 8:00 | 2025-02-17 | 17:00 | Текущий ремонт | Воробьевский РЭС
6201 | с Лещаное | ул Горького | 41 | КТП-10/0,4 кВ №103 ВЛ-10-1 ПС Рудня | 2025-02-17 | 8:00 | 2025-02-17 | 17:00 | Текущий ремонт | Воробьевский РЭС
6202 | с Лещаное | ул Горького | 42 | КТП-10/0,4 кВ №103 ВЛ-10-1 ПС Рудня | 2025-02-17 | 8:00 | 2025-02-17 | 17:00 | Текущий ремонт | Воробьевский РЭС
6203 | с Лещаное | ул Горького | 43 | КТП-10/0,4 кВ №103 ВЛ-10-1 ПС Рудня | 2025-02-17 | 8:00 | 2025-02-17 | 17:00 | Текущий ремонт | Воробьевский РЭС
6204 | с Лещаное | ул Горького | 50 | КТП-10/0,4 кВ №103 ВЛ-10-1 ПС Рудня | 2025-02-17 | 8:00 | 2025-02-17 | 17:00 | Текущий ремонт | Воробьевский РЭС
6205 | с Лещаное | ул Подлесная | 10 | КТП-10/0,4 кВ №103 ВЛ-10-1 ПС Рудня | 2025-02-17 | 8:00 | 2025-02-17 | 17:00 | Текущий ремонт | Воробьевский РЭС
6206 | с Лещаное | ул Подлесная | 14 | КТП-10/0,4 кВ №103 ВЛ-10-1 ПС Рудня | 2025-02-17 | 8:00 | 2025-02-17 | 17:00 | Текущий ремонт | Воробьевский РЭС
6207 | с Лещаное | ул Подлесная | 8 | КТП-10/0,4 кВ №103 ВЛ-10-1 ПС Рудня | 2025-02-17 | 8:00 | 2025-02-17 | 17:00 | Текущий ремонт | Воробьевский РЭС
6208 | с Лещаное | ул Подлесная | 6 | КТП-10/0,4 кВ №103 ВЛ-10-1 ПС Рудня | 2025-02-17 | 8:00 | 2025-02-17 | 17:00 | Текущий ремонт | Воробьевский РЭС
6209 | с Лещаное | ул Подлесная | 2 | КТП-10/0,4 кВ №103 ВЛ-10-1 ПС Рудня | 2025-02-17 | 8:00 | 2025-02-17 | 17:00 | Текущий ремонт | Воробьевский РЭС
6210 | с Лещаное | ул Подлесная | 4 | КТП-10/0,4 кВ №103 ВЛ-10-1 ПС Рудня | 2025-02-17 | 8:00 | 2025-02-17 | 17:00 | Текущий ремонт | Воробьевский РЭС
6211 | с Лещаное | ул Подлесная | 7 | КТП-10/0,4 кВ №103 ВЛ-10-1 ПС Рудня | 2025-02-17 | 8:00 | 2025-02-17 | 17:00 | Текущий ремонт | Воробьевский РЭС
6212 | с Лещаное | ул Подлесная | 9 | КТП-10/0,4 кВ №103 ВЛ-10-1 ПС Рудня | 2025-02-17 | 8:00 | 2025-02-17 | 17:00 | Текущий ремонт | Воробьевский РЭС
6213 | с Лещаное | ул Горького | 52 | КТП-10/0,4 кВ №103 ВЛ-10-1 ПС Рудня | 2025-02-17 | 8:00 | 2025-02-17 | 17:00 | Текущий ремонт | Воробьевский РЭС
6214 | с Лещаное | ул Горького | 25 | КТП-10/0,4 кВ №103 ВЛ-10-1 ПС Рудня | 2025-02-17 | 8:00 | 2025-02-17 | 17:00 | Текущий ремонт | Воробьевский РЭС
6215 | с Лещаное | ул Гагарина | 21 | ЗТП-10/0,4 кВ №509 ВЛ-10-5 ПС Воробьевка | 2025-02-17 | 8:00 | 2025-02-17 | 17:00 | Текущий ремонт | Воробьевский РЭС
6216 | с Лещаное | ул Гагарина | 24 | ЗТП-10/0,4 кВ №509 ВЛ-10-5 ПС Воробьевка | 2025-02-17 | 8:00 | 2025-02-17 | 17:00 | Текущий ремонт | Воробьевский РЭС
6217 | с Лещаное | ул Гагарина | 25 | ЗТП-10/0,4 кВ №509 ВЛ-10-5 ПС Воробьевка | 2025-02-17 | 8:00 | 2025-02-17 | 17:00 | Текущий ремонт | Воробьевский РЭС
6218 | с Лещаное | ул Привокзальная | 14 | ЗТП-10/0,4 кВ №509 ВЛ-10-5 ПС Воробьевка | 2025-02-17 | 8:00 | 2025-02-17 | 17:00 | Текущий ремонт | Воробьевский РЭС
6219 | с Лещаное | ул Привокзальная | 18 | ЗТП-10/0,4 кВ №509 ВЛ-10-5 ПС Воробьевка | 2025-02-17 | 8:00 | 2025-02-17 | 17:00 | Текущий ремонт | Воробьевский РЭС
6220 | с Лещаное | ул Гагарина | 20 | ЗТП-10/0,4 кВ №509 ВЛ-10-5 ПС Воробьевка | 2025-02-17 | 8:00 | 2025-02-17 | 17:00 | Текущий ремонт | Воробьевский РЭС
6221 | с Лещаное | ул Привокзальная | 15 | ЗТП-10/0,4 кВ №509 ВЛ-10-5 ПС Воробьевка | 2025-02-17 | 8:00 | 2025-02-17 | 17:00 | Текущий ремонт | Воробьевский РЭС
6222 | с Лещаное | ул Гагарина | 19 | ЗТП-10/0,4 кВ №509 ВЛ-10-5 ПС Воробьевка | 2025-02-17 | 8:00 | 2025-02-17 | 17:00 | Текущий ремонт | Воробьевский РЭС
6223 | с Лещаное | ул Привокзальная | 20 | ЗТП-10/0,4 кВ №509 ВЛ-10-5 ПС Воробьевка | 2025-02-17 | 8:00 | 2025-02-17 | 17:00 | Текущий ремонт | Воробьевский РЭС
6224 | с Лещаное | ул Гагарина | 22 | ЗТП-10/0,4 кВ №509 ВЛ-10-5 ПС Воробьевка | 2025-02-17 | 8:00 | 2025-02-17 | 17:00 | Текущий ремонт | Воробьевский РЭС
6225 | с Лещаное | ул Привокзальная | 15 | ЗТП-10/0,4 кВ №509 ВЛ-10-5 ПС Воробьевка | 2025-02-17 | 8:00 | 2025-02-17 | 17:00 | Текущий ремонт | Воробьевский РЭС
6226 | с Лещаное | ул Привокзальная | 16 | ЗТП-10/0,4 кВ №509 ВЛ-10-5 ПС Воробьевка | 2025-02-17 | 8:00 | 2025-02-17 | 17:00 | Текущий ремонт | Воробьевский РЭС
6227 | с Лещаное | ул Привокзальная | 27 | ЗТП-10/0,4 кВ №509 ВЛ-10-5 ПС Воробьевка | 2025-02-17 | 8:00 | 2025-02-17 | 17:00 | Текущий ремонт | Воробьевский РЭС
6228 | с Лещаное | ул Привокзальная | 11 | ЗТП-10/0,4 кВ №509 ВЛ-10-5 ПС Воробьевка | 2025-02-17 | 8:00 | 2025-02-17 | 17:00 | Текущий ремонт | Воробьевский РЭС
6229 | с Лещаное | ул Привокзальная | 17 | ЗТП-10/0,4 кВ №509 ВЛ-10-5 ПС Воробьевка | 2025-02-17 | 8:00 | 2025-02-17 | 17:00 | Текущий ремонт | Воробьевский РЭС
6230 | с Воробьевка | пер Калинина | 2 | ВЛ-0,4кВ ф1 КТП-413 ПС Воробьевка | 2025-02-19 | 8:00 | 2025-02-19 | 17:00 | Текущий ремонт | Воробьевский РЭС
6231 | с Воробьевка | ул Ленина | 19 | ВЛ-0,4кВ ф1 КТП-413 ПС Воробьевка | 2025-02-19 | 8:00 | 2025-02-19 | 17:00 | Текущий ремонт | Воробьевский РЭС
6232 | с Воробьевка | ул Ленина | 23 | ВЛ-0,4кВ ф1 КТП-413 ПС Воробьевка | 2025-02-19 | 8:00 | 2025-02-19 | 17:00 | Текущий ремонт | Воробьевский РЭС
6233 | с Воробьевка | ул Ленина | 25 | ВЛ-0,4кВ ф1 КТП-413 ПС Воробьевка | 2025-02-19 | 8:00 | 2025-02-19 | 17:00 | Текущий ремонт | Воробьевский РЭС
6234 | с Воробьевка | ул Ленина | 27 | ВЛ-0,4кВ ф1 КТП-413 ПС Воробьевка | 2025-02-19 | 8:00 | 2025-02-19 | 17:00 | Текущий ремонт | Воробьевский РЭС
6235 | с Воробьевка | ул Ленина | 29 | ВЛ-0,4кВ ф1 КТП-413 ПС Воробьевка | 2025-02-19 | 8:00 | 2025-02-19 | 17:00 | Текущий ремонт | Воробьевский РЭС
6236 | с Воробьевка | ул Ленина | 31 | ВЛ-0,4кВ ф1 КТП-413 ПС Воробьевка | 2025-02-19 | 8:00 | 2025-02-19 | 17:00 | Текущий ремонт | Воробьевский РЭС
6237 | с Воробьевка | ул Ленина | 33 | ВЛ-0,4кВ ф1 КТП-413 ПС Воробьевка | 2025-02-19 | 8:00 | 2025-02-19 | 17:00 | Текущий ремонт | Воробьевский РЭС
6238 | с Воробьевка | ул Ленина | 35 | ВЛ-0,4кВ ф1 КТП-413 ПС Воробьевка | 2025-02-19 | 8:00 | 2025-02-19 | 17:00 | Текущий ремонт | Воробьевский РЭС
6239 | с Воробьевка | ул Ленина | 37 | ВЛ-0,4кВ ф1 КТП-413 ПС Воробьевка | 2025-02-19 | 8:00 | 2025-02-19 | 17:00 | Текущий ремонт | Воробьевский РЭС
6240 | с Воробьевка | ул Ленина | 39 | ВЛ-0,4кВ ф1 КТП-413 ПС Воробьевка | 2025-02-19 | 8:00 | 2025-02-19 | 17:00 | Текущий ремонт | Воробьевский РЭС
6241 | с Воробьевка | ул Ленина | 43 | ВЛ-0,4кВ ф1 КТП-413 ПС Воробьевка | 2025-02-19 | 8:00 | 2025-02-19 | 17:00 | Текущий ремонт | Воробьевский РЭС
6242 | с Воробьевка | ул Ленина | 45 | ВЛ-0,4кВ ф1 КТП-413 ПС Воробьевка | 2025-02-19 | 8:00 | 2025-02-19 | 17:00 | Текущий ремонт | Воробьевский РЭС
6243 | с Воробьевка | ул Ленина | 49 | ВЛ-0,4кВ ф1 КТП-413 ПС Воробьевка | 2025-02-19 | 8:00 | 2025-02-19 | 17:00 | Текущий ремонт | Воробьевский РЭС
6244 | с Воробьевка | ул Ленина | 51 | ВЛ-0,4кВ ф1 КТП-413 ПС Воробьевка | 2025-02-19 | 8:00 | 2025-02-19 | 17:00 | Текущий ремонт | Воробьевский РЭС
6245 | с Воробьевка | ул Ленина | 53 | ВЛ-0,4кВ ф1 КТП-413 ПС Воробьевка | 2025-02-19 | 8:00 | 2025-02-19 | 17:00 | Текущий ремонт | Воробьевский РЭС
6246 | с Воробьевка | ул Ленина | 55 | ВЛ-0,4кВ ф1 КТП-413 ПС Воробьевка | 2025-02-19 | 8:00 | 2025-02-19 | 17:00 | Текущий ремонт | Воробьевский РЭС
6247 | с Воробьевка | ул Ленина | 57 | ВЛ-0,4кВ ф1 КТП-413 ПС Воробьевка | 2025-02-19 | 8:00 | 2025-02-19 | 17:00 | Текущий ремонт | Воробьевский РЭС
6248 | с Воробьевка | ул Ленина | 59 | ВЛ-0,4кВ ф1 КТП-413 ПС Воробьевка | 2025-02-19 | 8:00 | 2025-02-19 | 17:00 | Текущий ремонт | Воробьевский РЭС
6249 | с Воробьевка | ул Ленина | 61 | ВЛ-0,4кВ ф1 КТП-413 ПС Воробьевка | 2025-02-19 | 8:00 | 2025-02-19 | 17:00 | Текущий ремонт | Воробьевский РЭС
6250 | с Воробьевка | ул Ленина | 63 | ВЛ-0,4кВ ф1 КТП-413 ПС Воробьевка | 2025-02-19 | 8:00 | 2025-02-19 | 17:00 | Текущий ремонт | Воробьевский РЭС
6251 | с Воробьевка | ул Ленина | 11 | ВЛ-0,4кВ ф1 КТП-413 ПС Воробьевка | 2025-02-19 | 8:00 | 2025-02-19 | 17:00 | Текущий ремонт | Воробьевский РЭС
6252 | с Воробьевка | ул Ленина | 13 | ВЛ-0,4кВ ф1 КТП-413 ПС Воробьевка | 2025-02-19 | 8:00 | 2025-02-19 | 17:00 | Текущий ремонт | Воробьевский РЭС
6253 | с Воробьевка | ул Ленина | 15 | ВЛ-0,4кВ ф1 КТП-413 ПС Воробьевка | 2025-02-19 | 8:00 | 2025-02-19 | 17:00 | Текущий ремонт | Воробьевский РЭС
6254 | с Воробьевка | ул Ленина | 17 | ВЛ-0,4кВ ф1 КТП-413 ПС Воробьевка | 2025-02-19 | 8:00 | 2025-02-19 | 17:00 | Текущий ремонт | Воробьевский РЭС
6255 | с Воробьевка | ул Ленина | 21 | ВЛ-0,4кВ ф1 КТП-413 ПС Воробьевка | 2025-02-19 | 8:00 | 2025-02-19 | 17:00 | Текущий ремонт | Воробьевский РЭС
6256 | с Воробьевка | ул Ленина | 41 | ВЛ-0,4кВ ф1 КТП-413 ПС Воробьевка | 2025-02-19 | 8:00 | 2025-02-19 | 17:00 | Текущий ремонт | Воробьевский РЭС
6257 | с Воробьевка | ул Ленина | 5 | ВЛ-0,4кВ ф1 КТП-413 ПС Воробьевка | 2025-02-19 | 8:00 | 2025-02-19 | 17:00 | Текущий ремонт | Воробьевский РЭС
6258 | с Воробьевка | ул Ленина | 5 | ВЛ-0,4кВ ф1 КТП-413 ПС Воробьевка | 2025-02-19 | 8:00 | 2025-02-19 | 17:00 | Текущий ремонт | Воробьевский РЭС
6259 | с Воробьевка | ул Ленина | 7 | ВЛ-0,4кВ ф1 КТП-413 ПС Воробьевка | 2025-02-19 | 8:00 | 2025-02-19 | 17:00 | Текущий ремонт | Воробьевский РЭС
6260 | с Воробьевка | ул Ленина | 9 | ВЛ-0,4кВ ф1 КТП-413 ПС Воробьевка | 2025-02-19 | 8:00 | 2025-02-19 | 17:00 | Текущий ремонт | Воробьевский РЭС
6261 | с Воробьевка | ул Ленина | 47 | ВЛ-0,4кВ ф1 КТП-413 ПС Воробьевка | 2025-02-19 | 8:00 | 2025-02-19 | 17:00 | Текущий ремонт | Воробьевский РЭС
6262 | с Воробьевка | ул Ленина | 31 | ВЛ-0,4кВ ф1 КТП-413 ПС Воробьевка | 2025-02-19 | 8:00 | 2025-02-19 | 17:00 | Текущий ремонт | Воробьевский РЭС
6263 | с Воробьевка | ул Ленина | 3 | ВЛ-0,4кВ ф1 КТП-413 ПС Воробьевка | 2025-02-19 | 8:00 | 2025-02-19 | 17:00 | Текущий ремонт | Воробьевский РЭС
6264 | с Воробьевка | ул Ленина | 7 | ВЛ-0,4кВ ф1 КТП-413 ПС Воробьевка | 2025-02-19 | 8:00 | 2025-02-19 | 17:00 | Текущий ремонт | Воробьевский РЭС
6265 | с Воробьевка | ул Ленина | 67 | ВЛ-0,4кВ ф3 КТП-502 ПС Воробьевка | 2025-02-19 | 8:00 | 2025-02-19 | 17:00 | Текущий ремонт | Воробьевский РЭС
6266 | с Воробьевка | ул Ленина | 67А | ВЛ-0,4кВ ф3 КТП-502 ПС Воробьевка | 2025-02-19 | 8:00 | 2025-02-19 | 17:00 | Текущий ремонт | Воробьевский РЭС
6267 | с Воробьевка | ул Ленина | 69 | ВЛ-0,4кВ ф3 КТП-502 ПС Воробьевка | 2025-02-19 | 8:00 | 2025-02-19 | 17:00 | Текущий ремонт | Воробьевский РЭС
6268 | с Воробьевка | ул Ленина | 71 | ВЛ-0,4кВ ф3 КТП-502 ПС Воробьевка | 2025-02-19 | 8:00 | 2025-02-19 | 17:00 | Текущий ремонт | Воробьевский РЭС
6269 | с Воробьевка | ул Ленина | 73 | ВЛ-0,4кВ ф3 КТП-502 ПС Воробьевка | 2025-02-19 | 8:00 | 2025-02-19 | 17:00 | Текущий ремонт | Воробьевский РЭС
6270 | с Воробьевка | ул Ленина | 75 | ВЛ-0,4кВ ф3 КТП-502 ПС Воробьевка | 2025-02-19 | 8:00 | 2025-02-19 | 17:00 | Текущий ремонт | Воробьевский РЭС
6271 | с Воробьевка | ул Ленина | 77 | ВЛ-0,4кВ ф3 КТП-502 ПС Воробьевка | 2025-02-19 | 8:00 | 2025-02-19 | 17:00 | Текущий ремонт | Воробьевский РЭС
6272 | с Воробьевка | ул Ленина | 79 | ВЛ-0,4кВ ф3 КТП-502 ПС Воробьевка | 2025-02-19 | 8:00 | 2025-02-19 | 17:00 | Текущий ремонт | Воробьевский РЭС
6273 | с Воробьевка | ул Ленина | 81 | ВЛ-0,4кВ ф3 КТП-502 ПС Воробьевка | 2025-02-19 | 8:00 | 2025-02-19 | 17:00 | Текущий ремонт | Воробьевский РЭС
6274 | с Воробьевка | ул Ленина | 83 | ВЛ-0,4кВ ф3 КТП-502 ПС Воробьевка | 2025-02-19 | 8:00 | 2025-02-19 | 17:00 | Текущий ремонт | Воробьевский РЭС
6275 | с Воробьевка | ул Ленина | 85 | ВЛ-0,4кВ ф3 КТП-502 ПС Воробьевка | 2025-02-19 | 8:00 | 2025-02-19 | 17:00 | Текущий ремонт | Воробьевский РЭС
6276 | с Воробьевка | ул Ленина | 87 | ВЛ-0,4кВ ф3 КТП-502 ПС Воробьевка | 2025-02-19 | 8:00 | 2025-02-19 | 17:00 | Текущий ремонт | Воробьевский РЭС
6277 | с Воробьевка | ул Ленина | 89 | ВЛ-0,4кВ ф3 КТП-502 ПС Воробьевка | 2025-02-19 | 8:00 | 2025-02-19 | 17:00 | Текущий ремонт | Воробьевский РЭС
6278 | с Воробьевка | ул Ленина | 91 | ВЛ-0,4кВ ф3 КТП-502 ПС Воробьевка | 2025-02-19 | 8:00 | 2025-02-19 | 17:00 | Текущий ремонт | Воробьевский РЭС
6279 | с Воробьевка | ул Ленина | 93 | ВЛ-0,4кВ ф3 КТП-502 ПС Воробьевка | 2025-02-19 | 8:00 | 2025-02-19 | 17:00 | Текущий ремонт | Воробьевский РЭС
6280 | с Воробьевка | ул Ленина | 93А | ВЛ-0,4кВ ф3 КТП-502 ПС Воробьевка | 2025-02-19 | 8:00 | 2025-02-19 | 17:00 | Текущий ремонт | Воробьевский РЭС
6281 | с Воробьевка | ул Ленина | 95 | ВЛ-0,4кВ ф3 КТП-502 ПС Воробьевка | 2025-02-19 | 8:00 | 2025-02-19 | 17:00 | Текущий ремонт | Воробьевский РЭС
6282 | с Воробьевка | ул Ленина | 97 | ВЛ-0,4кВ ф3 КТП-502 ПС Воробьевка | 2025-02-19 | 8:00 | 2025-02-19 | 17:00 | Текущий ремонт | Воробьевский РЭС
6283 | с Воробьевка | ул Ленина | 65 | ВЛ-0,4кВ ф3 КТП-502 ПС Воробьевка | 2025-02-19 | 8:00 | 2025-02-19 | 17:00 | Текущий ремонт | Воробьевский РЭС
6284 | с Воробьевка | ул Ленина | 112 | ВЛ-0,4кВ ф6 КТП-502 ПС Воробьевка | 2025-02-19 | 8:00 | 2025-02-19 | 17:00 | Текущий ремонт | Воробьевский РЭС
6285 | с Воробьевка | ул Ленина | 114 | ВЛ-0,4кВ ф6 КТП-502 ПС Воробьевка | 2025-02-19 | 8:00 | 2025-02-19 | 17:00 | Текущий ремонт | Воробьевский РЭС
6286 | с Воробьевка | ул Ленина | 114 | ВЛ-0,4кВ ф6 КТП-502 ПС Воробьевка | 2025-02-19 | 8:00 | 2025-02-19 | 17:00 | Текущий ремонт | Воробьевский РЭС
6287 | с Воробьевка | ул Ленина | 116 | ВЛ-0,4кВ ф6 КТП-502 ПС Воробьевка | 2025-02-19 | 8:00 | 2025-02-19 | 17:00 | Текущий ремонт | Воробьевский РЭС
6288 | с Воробьевка | ул Ленина | 118 | ВЛ-0,4кВ ф6 КТП-502 ПС Воробьевка | 2025-02-19 | 8:00 | 2025-02-19 | 17:00 | Текущий ремонт | Воробьевский РЭС
6289 | с Воробьевка | ул Ленина | 120 | ВЛ-0,4кВ ф6 КТП-502 ПС Воробьевка | 2025-02-19 | 8:00 | 2025-02-19 | 17:00 | Текущий ремонт | Воробьевский РЭС
6290 | с Воробьевка | ул Ленина | 122 | ВЛ-0,4кВ ф6 КТП-502 ПС Воробьевка | 2025-02-19 | 8:00 | 2025-02-19 | 17:00 | Текущий ремонт | Воробьевский РЭС
6291 | с Воробьевка | ул Ленина | 124 | ВЛ-0,4кВ ф6 КТП-502 ПС Воробьевка | 2025-02-19 | 8:00 | 2025-02-19 | 17:00 | Текущий ремонт | Воробьевский РЭС
6292 | с Воробьевка | ул Ленина | 126 | ВЛ-0,4кВ ф6 КТП-502 ПС Воробьевка | 2025-02-19 | 8:00 | 2025-02-19 | 17:00 | Текущий ремонт | Воробьевский РЭС
6293 | с Воробьевка | ул Ленина | 128 | ВЛ-0,4кВ ф6 КТП-502 ПС Воробьевка | 2025-02-19 | 8:00 | 2025-02-19 | 17:00 | Текущий ремонт | Воробьевский РЭС
6294 | с Воробьевка | ул Ленина | 130 | ВЛ-0,4кВ ф6 КТП-502 ПС Воробьевка | 2025-02-19 | 8:00 | 2025-02-19 | 17:00 | Текущий ремонт | Воробьевский РЭС
6295 | с Воробьевка | ул Ленина | 132 | ВЛ-0,4кВ ф6 КТП-502 ПС Воробьевка | 2025-02-19 | 8:00 | 2025-02-19 | 17:00 | Текущий ремонт | Воробьевский РЭС
6296 | с Воробьевка | ул Ленина | 134 | ВЛ-0,4кВ ф6 КТП-502 ПС Воробьевка | 2025-02-19 | 8:00 | 2025-02-19 | 17:00 | Текущий ремонт | Воробьевский РЭС
6297 | с Воробьевка | ул Ленина | 136 | ВЛ-0,4кВ ф6 КТП-502 ПС Воробьевка | 2025-02-19 | 8:00 | 2025-02-19 | 17:00 | Текущий ремонт | Воробьевский РЭС
6298 | с Воробьевка | ул Ленина | 138 | ВЛ-0,4кВ ф6 КТП-502 ПС Воробьевка | 2025-02-19 | 8:00 | 2025-02-19 | 17:00 | Текущий ремонт | Воробьевский РЭС
6299 | с Воробьевка | ул Ленина | 140 | ВЛ-0,4кВ ф6 КТП-502 ПС Воробьевка | 2025-02-19 | 8:00 | 2025-02-19 | 17:00 | Текущий ремонт | Воробьевский РЭС
6300 | с Воробьевка | ул Ленина | 142 | ВЛ-0,4кВ ф6 КТП-502 ПС Воробьевка | 2025-02-19 | 8:00 | 2025-02-19 | 17:00 | Текущий ремонт | Воробьевский РЭС
6301 | с Воробьевка | ул Ленина | 144 | ВЛ-0,4кВ ф6 КТП-502 ПС Воробьевка | 2025-02-19 | 8:00 | 2025-02-19 | 17:00 | Текущий ремонт | Воробьевский РЭС
6302 | с Воробьевка | ул Ленина | 148А | ВЛ-0,4кВ ф6 КТП-502 ПС Воробьевка | 2025-02-19 | 8:00 | 2025-02-19 | 17:00 | Текущий ремонт | Воробьевский РЭС
6303 | с Воробьевка | ул Ленина | 150 | ВЛ-0,4кВ ф6 КТП-502 ПС Воробьевка | 2025-02-19 | 8:00 | 2025-02-19 | 17:00 | Текущий ремонт | Воробьевский РЭС
6304 | с Воробьевка | ул Ленина | 152 | ВЛ-0,4кВ ф6 КТП-502 ПС Воробьевка | 2025-02-19 | 8:00 | 2025-02-19 | 17:00 | Текущий ремонт | Воробьевский РЭС
6305 | с Воробьевка | ул Ленина | 146 | ВЛ-0,4кВ ф6 КТП-502 ПС Воробьевка | 2025-02-19 | 8:00 | 2025-02-19 | 17:00 | Текущий ремонт | Воробьевский РЭС
6306 | с Воробьевка | ул Ленина | 154 | ВЛ-0,4кВ ф6 КТП-502 ПС Воробьевка | 2025-02-19 | 8:00 | 2025-02-19 | 17:00 | Текущий ремонт | Воробьевский РЭС
6307 | с. Новогольелань | ул.Октябрьская | 9 | ВЛ 0.4 кВ № 1 ТП 3-13 ПС Н.Елань | 2025-02-10 | 9:00 | 2025-02-10 | 17:00 | КР расчистка в пролетах 2-8 | Грибановский РЭС
6308 | с. Новогольелань | ул.Октябрьская | 11 | ВЛ 0.4 кВ № 1 ТП 3-13 ПС Н.Елань | 2025-02-10 | 9:00 | 2025-02-10 | 17:00 | КР расчистка в пролетах 2-8 | Грибановский РЭС
6309 | с. Новогольелань | ул.Октябрьская | 26 | ВЛ 0.4 кВ № 2 ТП 3-13 ПС Н.Елань | 2025-02-11 | 9:00 | 2025-02-11 | 17:00 | КР расчистка в пролетах 20-29 | Грибановский РЭС
6310 | с. Новогольелань | ул.Октябрьская | 28 | ВЛ 0.4 кВ № 2 ТП 3-13 ПС Н.Елань | 2025-02-11 | 9:00 | 2025-02-11 | 17:00 | КР расчистка в пролетах 20-29 | Грибановский РЭС
6311 | с. Новогольелань | ул.Октябрьская | 38 | ВЛ 0.4 кВ № 2 ТП 3-13 ПС Н.Елань | 2025-02-11 | 9:00 | 2025-02-11 | 17:00 | КР расчистка в пролетах 20-29 | Грибановский РЭС
6312 | с. Новогольелань | ул.Октябрьская | 48 | ВЛ 0.4 кВ № 2 ТП 3-13 ПС Н.Елань | 2025-02-11 | 9:00 | 2025-02-11 | 17:00 | КР расчистка в пролетах 20-29 | Грибановский РЭС
6313 | с. Новогольелань | ул.Октябрьская | 58 | ВЛ 0.4 кВ № 2 ТП 3-13 ПС Н.Елань | 2025-02-11 | 9:00 | 2025-02-11 | 17:00 | КР расчистка в пролетах 20-29 | Грибановский РЭС
6314 | с. Новогольелань | ул.Октябрьская | 74 | ВЛ 0.4 кВ № 2 ТП 3-13 ПС Н.Елань | 2025-02-11 | 9:00 | 2025-02-11 | 17:00 | КР расчистка в пролетах 20-29 | Грибановский РЭС
6315 | с. Новогольелань | ул.Октябрьская | 78 | ВЛ 0.4 кВ № 2 ТП 3-13 ПС Н.Елань | 2025-02-11 | 9:00 | 2025-02-11 | 17:00 | КР расчистка в пролетах 20-29 | Грибановский РЭС
6316 | с. Новогольелань | ул.Октябрьская | 86 | ВЛ 0.4 кВ № 2 ТП 3-13 ПС Н.Елань | 2025-02-11 | 9:00 | 2025-02-11 | 17:00 | КР расчистка в пролетах 20-29 | Грибановский РЭС
6317 | Каменка пгт. | Дачная ул. | 6 | ВЛ-0,4-3 МТП-17-14 ПС Каменка | 2025-02-10 | 10:00 | 10.02.25. | 17:00 | Расчистка трассы ручная | Каменский РЭС
6318 | Каменка пгт. | Дорожная ул. | 2 | ВЛ-0,4-3 МТП-17-14 ПС Каменка | 2025-02-10 | 10:00 | 10.02.25. | 17:00 | Расчистка трассы ручная | Каменский РЭС
6319 | Каменка пгт. | Дорожная ул. | 8 | ВЛ-0,4-3 МТП-17-14 ПС Каменка | 2025-02-10 | 10:00 | 10.02.25. | 17:00 | Расчистка трассы ручная | Каменский РЭС
6320 | Дальнее Стояново х. | Красный Куст ул. | 24 | ВЛ-0,4-3 ТП-9-03 Тхоревка | 2025-02-17 | 10:00 | 2025-02-17 | 17:00 | Расчистка трассы ручная | Каменский РЭС
6321 | Дальнее Стояново х. | Красный Куст ул. | 25 | ВЛ-0,4-3 ТП-9-03 Тхоревка | 2025-02-17 | 10:00 | 2025-02-17 | 17:00 | Расчистка трассы ручная | Каменский РЭС
6322 | Дальнее Стояново х. | Красный Куст ул. | 27 | ВЛ-0,4-3 ТП-9-03 Тхоревка | 2025-02-17 | 10:00 | 2025-02-17 | 17:00 | Расчистка трассы ручная | Каменский РЭС
6323 | Дальнее Стояново х. | Красный Куст ул. | 30 | ВЛ-0,4-3 ТП-9-03 Тхоревка | 2025-02-17 | 10:00 | 2025-02-17 | 17:00 | Расчистка трассы ручная | Каменский РЭС
6324 | Дальнее Стояново х. | Красный Куст ул. | 31 | ВЛ-0,4-3 ТП-9-03 Тхоревка | 2025-02-17 | 10:00 | 2025-02-17 | 17:00 | Расчистка трассы ручная | Каменский РЭС
6325 | Тимирязево с. | Худоярская ул. | 1 | ВЛ-0,4-1 ТП-3-14 Тхоревка | 2025-02-20 | 10:00 | 2025-02-20 | 17:00 | тех.присоединение | Каменский РЭС
6326 | Тимирязево с. | Худоярская ул. | 3 | ВЛ-0,4-1 ТП-3-14 Тхоревка | 2025-02-20 | 10:00 | 2025-02-20 | 17:00 | тех.присоединение | Каменский РЭС
6327 | Тимирязево с. | Худоярская ул. | 4 | ВЛ-0,4-1 ТП-3-14 Тхоревка | 2025-02-20 | 10:00 | 2025-02-20 | 17:00 | тех.присоединение | Каменский РЭС
6328 | Тимирязево с. | Худоярская ул. | 5 | ВЛ-0,4-1 ТП-3-14 Тхоревка | 2025-02-20 | 10:00 | 2025-02-20 | 17:00 | тех.присоединение | Каменский РЭС
6329 | Тимирязево с. | Худоярская ул. | 6 | ВЛ-0,4-1 ТП-3-14 Тхоревка | 2025-02-20 | 10:00 | 2025-02-20 | 17:00 | тех.присоединение | Каменский РЭС
6330 | Тимирязево с. | Худоярская ул. | 7 | ВЛ-0,4-1 ТП-3-14 Тхоревка | 2025-02-20 | 10:00 | 2025-02-20 | 17:00 | тех.присоединение | Каменский РЭС
6331 | Тимирязево с. | Худоярская ул. | 8 | ВЛ-0,4-1 ТП-3-14 Тхоревка | 2025-02-20 | 10:00 | 2025-02-20 | 17:00 | тех.присоединение | Каменский РЭС
6332 | Тимирязево с. | Худоярская ул. | 9 | ВЛ-0,4-1 ТП-3-14 Тхоревка | 2025-02-20 | 10:00 | 2025-02-20 | 17:00 | тех.присоединение | Каменский РЭС
6333 | Тимирязево с. | Худоярская ул. | 10 | ВЛ-0,4-1 ТП-3-14 Тхоревка | 2025-02-20 | 10:00 | 2025-02-20 | 17:00 | тех.присоединение | Каменский РЭС
6334 | Тимирязево с. | Худоярская ул. | 11 | ВЛ-0,4-1 ТП-3-14 Тхоревка | 2025-02-20 | 10:00 | 2025-02-20 | 17:00 | тех.присоединение | Каменский РЭС
6335 | Тимирязево с. | Худоярская ул. | 12 | ВЛ-0,4-1 ТП-3-14 Тхоревка | 2025-02-20 | 10:00 | 2025-02-20 | 17:00 | тех.присоединение | Каменский РЭС
6336 | Тимирязево с. | Худоярская ул. | 13 | ВЛ-0,4-1 ТП-3-14 Тхоревка | 2025-02-20 | 10:00 | 2025-02-20 | 17:00 | тех.присоединение | Каменский РЭС
6337 | Тимирязево с. | Худоярская ул. | 14 | ВЛ-0,4-1 ТП-3-14 Тхоревка | 2025-02-20 | 10:00 | 2025-02-20 | 17:00 | тех.присоединение | Каменский РЭС
6338 | Тимирязево с. | Худоярская ул. | 15 | ВЛ-0,4-1 ТП-3-14 Тхоревка | 2025-02-20 | 10:00 | 2025-02-20 | 17:00 | тех.присоединение | Каменский РЭС
6339 | Тимирязево с. | Худоярская ул. | 16 | ВЛ-0,4-1 ТП-3-14 Тхоревка | 2025-02-20 | 10:00 | 2025-02-20 | 17:00 | тех.присоединение | Каменский РЭС
6340 | Тимирязево с. | Худоярская ул. | 17 | ВЛ-0,4-1 ТП-3-14 Тхоревка | 2025-02-20 | 10:00 | 2025-02-20 | 17:00 | тех.присоединение | Каменский РЭС
6341 | Тимирязево с. | Худоярская ул. | 19 | ВЛ-0,4-1 ТП-3-14 Тхоревка | 2025-02-20 | 10:00 | 2025-02-20 | 17:00 | тех.присоединение | Каменский РЭС
6342 | Тимирязево с. | Худоярская ул. | 19А | ВЛ-0,4-1 ТП-3-14 Тхоревка | 2025-02-20 | 10:00 | 2025-02-20 | 17:00 | тех.присоединение | Каменский РЭС
6343 | Тимирязево с. | Худоярская ул. | 20А | ВЛ-0,4-1 ТП-3-14 Тхоревка | 2025-02-20 | 10:00 | 2025-02-20 | 17:00 | тех.присоединение | Каменский РЭС
6344 | Тимирязево с. | Худоярская ул. | 21 | ВЛ-0,4-1 ТП-3-14 Тхоревка | 2025-02-20 | 10:00 | 2025-02-20 | 17:00 | тех.присоединение | Каменский РЭС
6345 | Тимирязево с. | Худоярская ул. | 22 | ВЛ-0,4-1 ТП-3-14 Тхоревка | 2025-02-20 | 10:00 | 2025-02-20 | 17:00 | тех.присоединение | Каменский РЭС
6346 | Тимирязево с. | Худоярская ул. | 23 | ВЛ-0,4-1 ТП-3-14 Тхоревка | 2025-02-20 | 10:00 | 2025-02-20 | 17:00 | тех.присоединение | Каменский РЭС
6347 | Тимирязево с. | Худоярская ул. | 24 | ВЛ-0,4-1 ТП-3-14 Тхоревка | 2025-02-20 | 10:00 | 2025-02-20 | 17:00 | тех.присоединение | Каменский РЭС
6348 | Тимирязево с. | Худоярская ул. | 25 | ВЛ-0,4-1 ТП-3-14 Тхоревка | 2025-02-20 | 10:00 | 2025-02-20 | 17:00 | тех.присоединение | Каменский РЭС
6349 | Тимирязево с. | Худоярская ул. | 26 | ВЛ-0,4-1 ТП-3-14 Тхоревка | 2025-02-20 | 10:00 | 2025-02-20 | 17:00 | тех.присоединение | Каменский РЭС
6350 | Тимирязево с. | Худоярская ул. | 28 | ВЛ-0,4-1 ТП-3-14 Тхоревка | 2025-02-20 | 10:00 | 2025-02-20 | 17:00 | тех.присоединение | Каменский РЭС
6351 | Тимирязево с. | Худоярская ул. | 32 | ВЛ-0,4-1 ТП-3-14 Тхоревка | 2025-02-20 | 10:00 | 2025-02-20 | 17:00 | тех.присоединение | Каменский РЭС
6352 | Тимирязево с. | Худоярская ул. | 34 | ВЛ-0,4-1 ТП-3-14 Тхоревка | 2025-02-20 | 10:00 | 2025-02-20 | 17:00 | тех.присоединение | Каменский РЭС
6353 | Коваленковский п. | Советская ул. | 1 | ВЛ 0,4 кВ № 2 ТП 402 ПС 35 кВ Титаревка | 2025-02-10 | 10:00 | 2025-02-10 | 16:00 | Расчистка трассы ВЛ ручная опора № 3-7, 10-11, 12-15, 14-2/1. | Кантемировский РЭС
6354 | Коваленковский п. | Советская ул. | 3 | ВЛ 0,4 кВ № 2 ТП 402 ПС 35 кВ Титаревка | 2025-02-10 | 10:00 | 2025-02-10 | 16:00 | Расчистка трассы ВЛ ручная опора № 3-7, 10-11, 12-15, 14-2/1. | Кантемировский РЭС
6355 | Коваленковский п. | Советская ул. | 4 | ВЛ 0,4 кВ № 2 ТП 402 ПС 35 кВ Титаревка | 2025-02-10 | 10:00 | 2025-02-10 | 16:00 | Расчистка трассы ВЛ ручная опора № 3-7, 10-11, 12-15, 14-2/1. | Кантемировский РЭС
6356 | Коваленковский п. | Советская ул. | 5 | ВЛ 0,4 кВ № 2 ТП 402 ПС 35 кВ Титаревка | 2025-02-10 | 10:00 | 2025-02-10 | 16:00 | Расчистка трассы ВЛ ручная опора № 3-7, 10-11, 12-15, 14-2/1. | Кантемировский РЭС
6357 | Коваленковский п. | Советская ул. | 8 | ВЛ 0,4 кВ № 2 ТП 402 ПС 35 кВ Титаревка | 2025-02-10 | 10:00 | 2025-02-10 | 16:00 | Расчистка трассы ВЛ ручная опора № 3-7, 10-11, 12-15, 14-2/1. | Кантемировский РЭС
6358 | Коваленковский п. | Советская ул. | 9 | ВЛ 0,4 кВ № 2 ТП 402 ПС 35 кВ Титаревка | 2025-02-10 | 10:00 | 2025-02-10 | 16:00 | Расчистка трассы ВЛ ручная опора № 3-7, 10-11, 12-15, 14-2/1. | Кантемировский РЭС
6359 | Коваленковский п. | Советская ул. | 10 | ВЛ 0,4 кВ № 2 ТП 402 ПС 35 кВ Титаревка | 2025-02-10 | 10:00 | 2025-02-10 | 16:00 | Расчистка трассы ВЛ ручная опора № 3-7, 10-11, 12-15, 14-2/1. | Кантемировский РЭС
6360 | Коваленковский п. | Советская ул. | 11 | ВЛ 0,4 кВ № 2 ТП 402 ПС 35 кВ Титаревка | 2025-02-10 | 10:00 | 2025-02-10 | 16:00 | Расчистка трассы ВЛ ручная опора № 3-7, 10-11, 12-15, 14-2/1. | Кантемировский РЭС
6361 | Коваленковский п. | Советская ул. | 12 | ВЛ 0,4 кВ № 2 ТП 402 ПС 35 кВ Титаревка | 2025-02-10 | 10:00 | 2025-02-10 | 16:00 | Расчистка трассы ВЛ ручная опора № 3-7, 10-11, 12-15, 14-2/1. | Кантемировский РЭС
6362 | Коваленковский п. | Советская ул. | 16 | ВЛ 0,4 кВ № 2 ТП 402 ПС 35 кВ Титаревка | 2025-02-10 | 10:00 | 2025-02-10 | 16:00 | Расчистка трассы ВЛ ручная опора № 3-7, 10-11, 12-15, 14-2/1. | Кантемировский РЭС
6363 | Коваленковский п. | Советская ул. | 18 | ВЛ 0,4 кВ № 2 ТП 402 ПС 35 кВ Титаревка | 2025-02-10 | 10:00 | 2025-02-10 | 16:00 | Расчистка трассы ВЛ ручная опора № 3-7, 10-11, 12-15, 14-2/1. | Кантемировский РЭС
6364 | Коваленковский п. | Советская ул. | 35 | ВЛ 0,4 кВ № 2 ТП 402 ПС 35 кВ Титаревка | 2025-02-10 | 10:00 | 2025-02-10 | 16:00 | Расчистка трассы ВЛ ручная опора № 3-7, 10-11, 12-15, 14-2/1. | Кантемировский РЭС
6365 | Коваленковский п. | Советская ул. | 13 | ВЛ 0,4 кВ № 1 ТП 402 ПС 35 кВ Титаревка | 2025-02-13 | 10:00 | 2025-02-13 | 16:00 | Расчистка трассы ВЛ ручная опора № 2-5, 9-11, 14-19, 1/1-1/3. | Кантемировский РЭС
6366 | Коваленковский п. | Советская ул. | 15 | ВЛ 0,4 кВ № 1 ТП 402 ПС 35 кВ Титаревка | 2025-02-13 | 10:00 | 2025-02-13 | 16:00 | Расчистка трассы ВЛ ручная опора № 2-5, 9-11, 14-19, 1/1-1/3. | Кантемировский РЭС
6367 | Коваленковский п. | Советская ул. | 19 | ВЛ 0,4 кВ № 1 ТП 402 ПС 35 кВ Титаревка | 2025-02-13 | 10:00 | 2025-02-13 | 16:00 | Расчистка трассы ВЛ ручная опора № 2-5, 9-11, 14-19, 1/1-1/3. | Кантемировский РЭС
6368 | Коваленковский п. | Советская ул. | 20 | ВЛ 0,4 кВ № 1 ТП 402 ПС 35 кВ Титаревка | 2025-02-13 | 10:00 | 2025-02-13 | 16:00 | Расчистка трассы ВЛ ручная опора № 2-5, 9-11, 14-19, 1/1-1/3. | Кантемировский РЭС
6369 | Коваленковский п. | Советская ул. | 21 | ВЛ 0,4 кВ № 1 ТП 402 ПС 35 кВ Титаревка | 2025-02-13 | 10:00 | 2025-02-13 | 16:00 | Расчистка трассы ВЛ ручная опора № 2-5, 9-11, 14-19, 1/1-1/3. | Кантемировский РЭС
6370 | Коваленковский п. | Советская ул. | 23 | ВЛ 0,4 кВ № 1 ТП 402 ПС 35 кВ Титаревка | 2025-02-13 | 10:00 | 2025-02-13 | 16:00 | Расчистка трассы ВЛ ручная опора № 2-5, 9-11, 14-19, 1/1-1/3. | Кантемировский РЭС
6371 | Коваленковский п. | Советская ул. | 24 | ВЛ 0,4 кВ № 1 ТП 402 ПС 35 кВ Титаревка | 2025-02-13 | 10:00 | 2025-02-13 | 16:00 | Расчистка трассы ВЛ ручная опора № 2-5, 9-11, 14-19, 1/1-1/3. | Кантемировский РЭС
6372 | Коваленковский п. | Советская ул. | 26 | ВЛ 0,4 кВ № 1 ТП 402 ПС 35 кВ Титаревка | 2025-02-13 | 10:00 | 2025-02-13 | 16:00 | Расчистка трассы ВЛ ручная опора № 2-5, 9-11, 14-19, 1/1-1/3. | Кантемировский РЭС
6373 | Коваленковский п. | Советская ул. | 27 | ВЛ 0,4 кВ № 1 ТП 402 ПС 35 кВ Титаревка | 2025-02-13 | 10:00 | 2025-02-13 | 16:00 | Расчистка трассы ВЛ ручная опора № 2-5, 9-11, 14-19, 1/1-1/3. | Кантемировский РЭС
6374 | Коваленковский п. | Советская ул. | 30 | ВЛ 0,4 кВ № 1 ТП 402 ПС 35 кВ Титаревка | 2025-02-13 | 10:00 | 2025-02-13 | 16:00 | Расчистка трассы ВЛ ручная опора № 2-5, 9-11, 14-19, 1/1-1/3. | Кантемировский РЭС
6375 | Коваленковский п. | Советская ул. | 31 | ВЛ 0,4 кВ № 1 ТП 402 ПС 35 кВ Титаревка | 2025-02-13 | 10:00 | 2025-02-13 | 16:00 | Расчистка трассы ВЛ ручная опора № 2-5, 9-11, 14-19, 1/1-1/3. | Кантемировский РЭС
6376 | Коваленковский п. | Советская ул. | 32 | ВЛ 0,4 кВ № 1 ТП 402 ПС 35 кВ Титаревка | 2025-02-13 | 10:00 | 2025-02-13 | 16:00 | Расчистка трассы ВЛ ручная опора № 2-5, 9-11, 14-19, 1/1-1/3. | Кантемировский РЭС
6377 | Коваленковский п. | Советская ул. | 33 | ВЛ 0,4 кВ № 1 ТП 402 ПС 35 кВ Титаревка | 2025-02-13 | 10:00 | 2025-02-13 | 16:00 | Расчистка трассы ВЛ ручная опора № 2-5, 9-11, 14-19, 1/1-1/3. | Кантемировский РЭС
6378 | Коваленковский п. | Советская ул. | 49 | ВЛ 0,4 кВ № 1 ТП 402 ПС 35 кВ Титаревка | 2025-02-13 | 10:00 | 2025-02-13 | 16:00 | Расчистка трассы ВЛ ручная опора № 2-5, 9-11, 14-19, 1/1-1/3. | Кантемировский РЭС
6379 | Новобелая с. | Центральная ул. | 7 | ВЛ 0,4 кВ № 2 ТП 6110 РП 10 кВ Новобелая | 2025-02-19 | 10:00 | 2025-02-19 | 16:00 | Расчистка трассы ВЛ ручная опора № 4/4-4/5, 4/7-4/12, 8/1-8/2. | Кантемировский РЭС
6380 | Новобелая с. | Центральная ул. | 8 | ВЛ 0,4 кВ № 2 ТП 6110 РП 10 кВ Новобелая | 2025-02-19 | 10:00 | 2025-02-19 | 16:00 | Расчистка трассы ВЛ ручная опора № 4/4-4/5, 4/7-4/12, 8/1-8/2. | Кантемировский РЭС
6381 | Новобелая с. | Центральная ул. | 9 | ВЛ 0,4 кВ № 2 ТП 6110 РП 10 кВ Новобелая | 2025-02-19 | 10:00 | 2025-02-19 | 16:00 | Расчистка трассы ВЛ ручная опора № 4/4-4/5, 4/7-4/12, 8/1-8/2. | Кантемировский РЭС
6382 | Новобелая с. | Центральная ул. | 10 | ВЛ 0,4 кВ № 2 ТП 6110 РП 10 кВ Новобелая | 2025-02-19 | 10:00 | 2025-02-19 | 16:00 | Расчистка трассы ВЛ ручная опора № 4/4-4/5, 4/7-4/12, 8/1-8/2. | Кантемировский РЭС
6383 | Новобелая с. | Центральная ул. | 11 | ВЛ 0,4 кВ № 2 ТП 6110 РП 10 кВ Новобелая | 2025-02-19 | 10:00 | 2025-02-19 | 16:00 | Расчистка трассы ВЛ ручная опора № 4/4-4/5, 4/7-4/12, 8/1-8/2. | Кантемировский РЭС
6384 | Новобелая с. | Центральная ул. | 12 | ВЛ 0,4 кВ № 2 ТП 6110 РП 10 кВ Новобелая | 2025-02-19 | 10:00 | 2025-02-19 | 16:00 | Расчистка трассы ВЛ ручная опора № 4/4-4/5, 4/7-4/12, 8/1-8/2. | Кантемировский РЭС
6385 | Новобелая с. | Центральная ул. | 13 | ВЛ 0,4 кВ № 2 ТП 6110 РП 10 кВ Новобелая | 2025-02-19 | 10:00 | 2025-02-19 | 16:00 | Расчистка трассы ВЛ ручная опора № 4/4-4/5, 4/7-4/12, 8/1-8/2. | Кантемировский РЭС
6386 | Новобелая с. | Центральная ул. | 14 | ВЛ 0,4 кВ № 2 ТП 6110 РП 10 кВ Новобелая | 2025-02-19 | 10:00 | 2025-02-19 | 16:00 | Расчистка трассы ВЛ ручная опора № 4/4-4/5, 4/7-4/12, 8/1-8/2. | Кантемировский РЭС
6387 | Новобелая с. | Центральная ул. | 15 | ВЛ 0,4 кВ № 2 ТП 6110 РП 10 кВ Новобелая | 2025-02-19 | 10:00 | 2025-02-19 | 16:00 | Расчистка трассы ВЛ ручная опора № 4/4-4/5, 4/7-4/12, 8/1-8/2. | Кантемировский РЭС
6388 | Новобелая с. | Центральная ул. | 16 | ВЛ 0,4 кВ № 2 ТП 6110 РП 10 кВ Новобелая | 2025-02-19 | 10:00 | 2025-02-19 | 16:00 | Расчистка трассы ВЛ ручная опора № 4/4-4/5, 4/7-4/12, 8/1-8/2. | Кантемировский РЭС
6389 | Новобелая с. | Центральная ул. | 17 | ВЛ 0,4 кВ № 2 ТП 6110 РП 10 кВ Новобелая | 2025-02-19 | 10:00 | 2025-02-19 | 16:00 | Расчистка трассы ВЛ ручная опора № 4/4-4/5, 4/7-4/12, 8/1-8/2. | Кантемировский РЭС
6390 | Новобелая с. | Центральная ул. | 18 | ВЛ 0,4 кВ № 2 ТП 6110 РП 10 кВ Новобелая | 2025-02-19 | 10:00 | 2025-02-19 | 16:00 | Расчистка трассы ВЛ ручная опора № 4/4-4/5, 4/7-4/12, 8/1-8/2. | Кантемировский РЭС
6391 | Новобелая с. | Центральная ул. | 19 | ВЛ 0,4 кВ № 2 ТП 6110 РП 10 кВ Новобелая | 2025-02-19 | 10:00 | 2025-02-19 | 16:00 | Расчистка трассы ВЛ ручная опора № 4/4-4/5, 4/7-4/12, 8/1-8/2. | Кантемировский РЭС
6392 | Новобелая с. | Центральная ул. | 20 | ВЛ 0,4 кВ № 2 ТП 6110 РП 10 кВ Новобелая | 2025-02-19 | 10:00 | 2025-02-19 | 16:00 | Расчистка трассы ВЛ ручная опора № 4/4-4/5, 4/7-4/12, 8/1-8/2. | Кантемировский РЭС
6393 | Новобелая с. | Центральная ул. | 21 | ВЛ 0,4 кВ № 2 ТП 6110 РП 10 кВ Новобелая | 2025-02-19 | 10:00 | 2025-02-19 | 16:00 | Расчистка трассы ВЛ ручная опора № 4/4-4/5, 4/7-4/12, 8/1-8/2. | Кантемировский РЭС
6394 | Новобелая с. | Центральная ул. | 22 | ВЛ 0,4 кВ № 2 ТП 6110 РП 10 кВ Новобелая | 2025-02-19 | 10:00 | 2025-02-19 | 16:00 | Расчистка трассы ВЛ ручная опора № 4/4-4/5, 4/7-4/12, 8/1-8/2. | Кантемировский РЭС
6395 | Новобелая с. | Центральная ул. | 23 | ВЛ 0,4 кВ № 2 ТП 6110 РП 10 кВ Новобелая | 2025-02-19 | 10:00 | 2025-02-19 | 16:00 | Расчистка трассы ВЛ ручная опора № 4/4-4/5, 4/7-4/12, 8/1-8/2. | Кантемировский РЭС
6396 | Новобелая с. | Центральная ул. | 24 | ВЛ 0,4 кВ № 2 ТП 6110 РП 10 кВ Новобелая | 2025-02-19 | 10:00 | 2025-02-19 | 16:00 | Расчистка трассы ВЛ ручная опора № 4/4-4/5, 4/7-4/12, 8/1-8/2. | Кантемировский РЭС
6397 | Новобелая с. | Центральная ул. | 59 | ВЛ 0,4 кВ № 2 ТП 6110 РП 10 кВ Новобелая | 2025-02-19 | 10:00 | 2025-02-19 | 16:00 | Расчистка трассы ВЛ ручная опора № 4/4-4/5, 4/7-4/12, 8/1-8/2. | Кантемировский РЭС
6398 | с Боево | ул Пролетарская | 12 | ВЛ-0,4кВ №1 от КТП 6-1 ПС Л.Россошь | 2025-02-03 | 8:00 | 2025-02-03 | 17:00 | Ревизия контактных соединений и равномерное распределение нагрузки | Каширский РЭС
6399 | с Боево | ул Пролетарская | 16 | ВЛ-0,4кВ №1 от КТП 6-1 ПС Л.Россошь | 2025-02-03 | 8:00 | 2025-02-03 | 17:00 | Ревизия контактных соединений и равномерное распределение нагрузки | Каширский РЭС
6400 | с Боево | ул Пролетарская | 28 | ВЛ-0,4кВ №1 от КТП 6-1 ПС Л.Россошь | 2025-02-03 | 8:00 | 2025-02-03 | 17:00 | Ревизия контактных соединений и равномерное распределение нагрузки | Каширский РЭС
6401 | с Боево | ул Пролетарская | 30 | ВЛ-0,4кВ №1 от КТП 6-1 ПС Л.Россошь | 2025-02-03 | 8:00 | 2025-02-03 | 17:00 | Ревизия контактных соединений и равномерное распределение нагрузки | Каширский РЭС
6402 | с Боево | ул Пролетарская | 32 | ВЛ-0,4кВ №1 от КТП 6-1 ПС Л.Россошь | 2025-02-03 | 8:00 | 2025-02-03 | 17:00 | Ревизия контактных соединений и равномерное распределение нагрузки | Каширский РЭС
6403 | с Боево | ул Пролетарская | 34 | ВЛ-0,4кВ №1 от КТП 6-1 ПС Л.Россошь | 2025-02-03 | 8:00 | 2025-02-03 | 17:00 | Ревизия контактных соединений и равномерное распределение нагрузки | Каширский РЭС
6404 | с Боево | ул Пролетарская | 35А | ВЛ-0,4кВ №1 от КТП 6-1 ПС Л.Россошь | 2025-02-03 | 8:00 | 2025-02-03 | 17:00 | Ревизия контактных соединений и равномерное распределение нагрузки | Каширский РЭС
6405 | с Боево | ул Пролетарская | 36 | ВЛ-0,4кВ №1 от КТП 6-1 ПС Л.Россошь | 2025-02-03 | 8:00 | 2025-02-03 | 17:00 | Ревизия контактных соединений и равномерное распределение нагрузки | Каширский РЭС
6406 | с Боево | ул Пролетарская | 38 | ВЛ-0,4кВ №1 от КТП 6-1 ПС Л.Россошь | 2025-02-03 | 8:00 | 2025-02-03 | 17:00 | Ревизия контактных соединений и равномерное распределение нагрузки | Каширский РЭС
6407 | с Боево | ул Пролетарская | 40 | ВЛ-0,4кВ №1 от КТП 6-1 ПС Л.Россошь | 2025-02-03 | 8:00 | 2025-02-03 | 17:00 | Ревизия контактных соединений и равномерное распределение нагрузки | Каширский РЭС
6408 | с Боево | ул Пролетарская | 44 | ВЛ-0,4кВ №1 от КТП 6-1 ПС Л.Россошь | 2025-02-03 | 8:00 | 2025-02-03 | 17:00 | Ревизия контактных соединений и равномерное распределение нагрузки | Каширский РЭС
6409 | с Боево | ул Пролетарская | 6 | ВЛ-0,4кВ №1 от КТП 6-1 ПС Л.Россошь | 2025-02-03 | 8:00 | 2025-02-03 | 17:00 | Ревизия контактных соединений и равномерное распределение нагрузки | Каширский РЭС
6410 | с Боево | ул Пролетарская | 62 | ВЛ-0,4кВ №1 от КТП 6-1 ПС Л.Россошь | 2025-02-03 | 8:00 | 2025-02-03 | 17:00 | Ревизия контактных соединений и равномерное распределение нагрузки | Каширский РЭС
6411 | с Боево | ул Пролетарская | 22 | ВЛ-0,4кВ №1 от КТП 6-1 ПС Л.Россошь | 2025-02-03 | 8:00 | 2025-02-03 | 17:00 | Ревизия контактных соединений и равномерное распределение нагрузки | Каширский РЭС
6412 | с Боево | ул Пролетарская | 57 | ВЛ-0,4кВ №1 от КТП 6-1 ПС Л.Россошь | 2025-02-03 | 8:00 | 2025-02-03 | 17:00 | Ревизия контактных соединений и равномерное распределение нагрузки | Каширский РЭС
6413 | с Боево | ул Пролетарская | 77 | ВЛ-0,4кВ №1 от КТП 6-1 ПС Л.Россошь | 2025-02-03 | 8:00 | 2025-02-03 | 17:00 | Ревизия контактных соединений и равномерное распределение нагрузки | Каширский РЭС
6414 | с Круглое | пр-кт Революции | 11А | КТП 8-19 ВЛ-10-8 ПС Л.Россошь | 2025-02-04 | 8:00 | 2025-02-04 | 17:00 | Замена силового трансформатора | Каширский РЭС
6415 | с Круглое | пр-кт Революции | 13А | КТП 8-19 ВЛ-10-8 ПС Л.Россошь | 2025-02-04 | 8:00 | 2025-02-04 | 17:00 | Замена силового трансформатора | Каширский РЭС
6416 | с Круглое | пр-кт Революции | 14 | КТП 8-19 ВЛ-10-8 ПС Л.Россошь | 2025-02-04 | 8:00 | 2025-02-04 | 17:00 | Замена силового трансформатора | Каширский РЭС
6417 | с Круглое | пр-кт Революции | 15А | КТП 8-19 ВЛ-10-8 ПС Л.Россошь | 2025-02-04 | 8:00 | 2025-02-04 | 17:00 | Замена силового трансформатора | Каширский РЭС
6418 | с Круглое | пр-кт Революции | 2 | КТП 8-19 ВЛ-10-8 ПС Л.Россошь | 2025-02-04 | 8:00 | 2025-02-04 | 17:00 | Замена силового трансформатора | Каширский РЭС
6419 | с Круглое | пр-кт Революции | 4 | КТП 8-19 ВЛ-10-8 ПС Л.Россошь | 2025-02-04 | 8:00 | 2025-02-04 | 17:00 | Замена силового трансформатора | Каширский РЭС
6420 | с Круглое | пр-кт Революции | 5 | КТП 8-19 ВЛ-10-8 ПС Л.Россошь | 2025-02-04 | 8:00 | 2025-02-04 | 17:00 | Замена силового трансформатора | Каширский РЭС
6421 | с Круглое | пр-кт Революции | 6 | КТП 8-19 ВЛ-10-8 ПС Л.Россошь | 2025-02-04 | 8:00 | 2025-02-04 | 17:00 | Замена силового трансформатора | Каширский РЭС
6422 | с Круглое | пр-кт Революции | 9 | КТП 8-19 ВЛ-10-8 ПС Л.Россошь | 2025-02-04 | 8:00 | 2025-02-04 | 17:00 | Замена силового трансформатора | Каширский РЭС
6423 | с Круглое | пр-кт Революции | 10А | КТП 8-19 ВЛ-10-8 ПС Л.Россошь | 2025-02-04 | 8:00 | 2025-02-04 | 17:00 | Замена силового трансформатора | Каширский РЭС
6424 | с Круглое | пр-кт Революции | 16А | КТП 8-19 ВЛ-10-8 ПС Л.Россошь | 2025-02-04 | 8:00 | 2025-02-04 | 17:00 | Замена силового трансформатора | Каширский РЭС
6425 | с Круглое | пр-кт Революции | 4А | КТП 8-19 ВЛ-10-8 ПС Л.Россошь | 2025-02-04 | 8:00 | 2025-02-04 | 17:00 | Замена силового трансформатора | Каширский РЭС
6426 | с Круглое | пр-кт Революции | 12 | КТП 8-19 ВЛ-10-8 ПС Л.Россошь | 2025-02-04 | 8:00 | 2025-02-04 | 17:00 | Замена силового трансформатора | Каширский РЭС
6427 | с Круглое | пр-кт Революции | 3 | КТП 8-19 ВЛ-10-8 ПС Л.Россошь | 2025-02-04 | 8:00 | 2025-02-04 | 17:00 | Замена силового трансформатора | Каширский РЭС
6428 | с Круглое | пр-кт Революции | 10 | КТП 8-19 ВЛ-10-8 ПС Л.Россошь | 2025-02-04 | 8:00 | 2025-02-04 | 17:00 | Замена силового трансформатора | Каширский РЭС
6429 | с Круглое | пр-кт Революции | 8 | КТП 8-19 ВЛ-10-8 ПС Л.Россошь | 2025-02-04 | 8:00 | 2025-02-04 | 17:00 | Замена силового трансформатора | Каширский РЭС
6430 | с Круглое | пр-кт Революции | 16 | КТП 8-19 ВЛ-10-8 ПС Л.Россошь | 2025-02-04 | 8:00 | 2025-02-04 | 17:00 | Замена силового трансформатора | Каширский РЭС
6431 | с Круглое | пр-кт Революции | 1 | КТП 8-19 ВЛ-10-8 ПС Л.Россошь | 2025-02-04 | 8:00 | 2025-02-04 | 17:00 | Замена силового трансформатора | Каширский РЭС
6432 | с Боево | ул 25 лет Октября | 10 | ВЛ-0,4кВ №3 от КТП 6-5 ПС Л.Россошь | 2025-02-05 | 8:00 | 2025-02-05 | 17:00 | Монтаж провода в пролетах опор №2-9 | Каширский РЭС
6433 | с Боево | ул 25 лет Октября | 101 | ВЛ-0,4кВ №3 от КТП 6-5 ПС Л.Россошь | 2025-02-05 | 8:00 | 2025-02-05 | 17:00 | Монтаж провода в пролетах опор №2-9 | Каширский РЭС
6434 | с Боево | ул 25 лет Октября | 103 | ВЛ-0,4кВ №3 от КТП 6-5 ПС Л.Россошь | 2025-02-05 | 8:00 | 2025-02-05 | 17:00 | Монтаж провода в пролетах опор №2-9 | Каширский РЭС
6435 | с Боево | ул 25 лет Октября | 105 | ВЛ-0,4кВ №3 от КТП 6-5 ПС Л.Россошь | 2025-02-05 | 8:00 | 2025-02-05 | 17:00 | Монтаж провода в пролетах опор №2-9 | Каширский РЭС
6436 | с Боево | ул 25 лет Октября | 109 | ВЛ-0,4кВ №3 от КТП 6-5 ПС Л.Россошь | 2025-02-05 | 8:00 | 2025-02-05 | 17:00 | Монтаж провода в пролетах опор №2-9 | Каширский РЭС
6437 | с Боево | ул 25 лет Октября | 11 | ВЛ-0,4кВ №3 от КТП 6-5 ПС Л.Россошь | 2025-02-05 | 8:00 | 2025-02-05 | 17:00 | Монтаж провода в пролетах опор №2-9 | Каширский РЭС
6438 | с Боево | ул 25 лет Октября | 111 | ВЛ-0,4кВ №3 от КТП 6-5 ПС Л.Россошь | 2025-02-05 | 8:00 | 2025-02-05 | 17:00 | Монтаж провода в пролетах опор №2-9 | Каширский РЭС
6439 | с Боево | ул 25 лет Октября | 113 | ВЛ-0,4кВ №3 от КТП 6-5 ПС Л.Россошь | 2025-02-05 | 8:00 | 2025-02-05 | 17:00 | Монтаж провода в пролетах опор №2-9 | Каширский РЭС
6440 | с Боево | ул 25 лет Октября | 117А | ВЛ-0,4кВ №3 от КТП 6-5 ПС Л.Россошь | 2025-02-05 | 8:00 | 2025-02-05 | 17:00 | Монтаж провода в пролетах опор №2-9 | Каширский РЭС
6441 | с Боево | ул 25 лет Октября | 117А | ВЛ-0,4кВ №3 от КТП 6-5 ПС Л.Россошь | 2025-02-05 | 8:00 | 2025-02-05 | 17:00 | Монтаж провода в пролетах опор №2-9 | Каширский РЭС
6442 | с Боево | ул 25 лет Октября | 119 | ВЛ-0,4кВ №3 от КТП 6-5 ПС Л.Россошь | 2025-02-05 | 8:00 | 2025-02-05 | 17:00 | Монтаж провода в пролетах опор №2-9 | Каширский РЭС
6443 | с Боево | ул 25 лет Октября | 12 | ВЛ-0,4кВ №3 от КТП 6-5 ПС Л.Россошь | 2025-02-05 | 8:00 | 2025-02-05 | 17:00 | Монтаж провода в пролетах опор №2-9 | Каширский РЭС
6444 | с Боево | ул 25 лет Октября | 123 | ВЛ-0,4кВ №3 от КТП 6-5 ПС Л.Россошь | 2025-02-05 | 8:00 | 2025-02-05 | 17:00 | Монтаж провода в пролетах опор №2-9 | Каширский РЭС
6445 | с Боево | ул 25 лет Октября | 127 | ВЛ-0,4кВ №3 от КТП 6-5 ПС Л.Россошь | 2025-02-05 | 8:00 | 2025-02-05 | 17:00 | Монтаж провода в пролетах опор №2-9 | Каширский РЭС
6446 | с Боево | ул 25 лет Октября | 127 | ВЛ-0,4кВ №3 от КТП 6-5 ПС Л.Россошь | 2025-02-05 | 8:00 | 2025-02-05 | 17:00 | Монтаж провода в пролетах опор №2-9 | Каширский РЭС
6447 | с Боево | ул 25 лет Октября | 129 | ВЛ-0,4кВ №3 от КТП 6-5 ПС Л.Россошь | 2025-02-05 | 8:00 | 2025-02-05 | 17:00 | Монтаж провода в пролетах опор №2-9 | Каширский РЭС
6448 | с Боево | ул 25 лет Октября | 13 | ВЛ-0,4кВ №3 от КТП 6-5 ПС Л.Россошь | 2025-02-05 | 8:00 | 2025-02-05 | 17:00 | Монтаж провода в пролетах опор №2-9 | Каширский РЭС
6449 | с Боево | ул 25 лет Октября | 131 | ВЛ-0,4кВ №3 от КТП 6-5 ПС Л.Россошь | 2025-02-05 | 8:00 | 2025-02-05 | 17:00 | Монтаж провода в пролетах опор №2-9 | Каширский РЭС
6450 | с Боево | ул 25 лет Октября | 133 | ВЛ-0,4кВ №3 от КТП 6-5 ПС Л.Россошь | 2025-02-05 | 8:00 | 2025-02-05 | 17:00 | Монтаж провода в пролетах опор №2-9 | Каширский РЭС
6451 | с Боево | ул 25 лет Октября | 141 | ВЛ-0,4кВ №3 от КТП 6-5 ПС Л.Россошь | 2025-02-05 | 8:00 | 2025-02-05 | 17:00 | Монтаж провода в пролетах опор №2-9 | Каширский РЭС
6452 | с Боево | ул 25 лет Октября | 143 | ВЛ-0,4кВ №3 от КТП 6-5 ПС Л.Россошь | 2025-02-05 | 8:00 | 2025-02-05 | 17:00 | Монтаж провода в пролетах опор №2-9 | Каширский РЭС
6453 | с Боево | ул 25 лет Октября | 147 | ВЛ-0,4кВ №3 от КТП 6-5 ПС Л.Россошь | 2025-02-05 | 8:00 | 2025-02-05 | 17:00 | Монтаж провода в пролетах опор №2-9 | Каширский РЭС
6454 | с Боево | ул 25 лет Октября | 15 | ВЛ-0,4кВ №3 от КТП 6-5 ПС Л.Россошь | 2025-02-05 | 8:00 | 2025-02-05 | 17:00 | Монтаж провода в пролетах опор №2-9 | Каширский РЭС
6455 | с Боево | ул 25 лет Октября | 151 | ВЛ-0,4кВ №3 от КТП 6-5 ПС Л.Россошь | 2025-02-05 | 8:00 | 2025-02-05 | 17:00 | Монтаж провода в пролетах опор №2-9 | Каширский РЭС
6456 | с Боево | ул 25 лет Октября | 153 | ВЛ-0,4кВ №3 от КТП 6-5 ПС Л.Россошь | 2025-02-05 | 8:00 | 2025-02-05 | 17:00 | Монтаж провода в пролетах опор №2-9 | Каширский РЭС
6457 | с Боево | ул 25 лет Октября | 155 | ВЛ-0,4кВ №3 от КТП 6-5 ПС Л.Россошь | 2025-02-05 | 8:00 | 2025-02-05 | 17:00 | Монтаж провода в пролетах опор №2-9 | Каширский РЭС
6458 | с Боево | ул 25 лет Октября | 159 | ВЛ-0,4кВ №3 от КТП 6-5 ПС Л.Россошь | 2025-02-05 | 8:00 | 2025-02-05 | 17:00 | Монтаж провода в пролетах опор №2-9 | Каширский РЭС
6459 | с Боево | ул 25 лет Октября | 159 | ВЛ-0,4кВ №3 от КТП 6-5 ПС Л.Россошь | 2025-02-05 | 8:00 | 2025-02-05 | 17:00 | Монтаж провода в пролетах опор №2-9 | Каширский РЭС
6460 | с Боево | ул 25 лет Октября | 17 | ВЛ-0,4кВ №3 от КТП 6-5 ПС Л.Россошь | 2025-02-05 | 8:00 | 2025-02-05 | 17:00 | Монтаж провода в пролетах опор №2-9 | Каширский РЭС
6461 | с Боево | ул 25 лет Октября | 173 | ВЛ-0,4кВ №3 от КТП 6-5 ПС Л.Россошь | 2025-02-05 | 8:00 | 2025-02-05 | 17:00 | Монтаж провода в пролетах опор №2-9 | Каширский РЭС
6462 | с Боево | ул 25 лет Октября | 175 | ВЛ-0,4кВ №3 от КТП 6-5 ПС Л.Россошь | 2025-02-05 | 8:00 | 2025-02-05 | 17:00 | Монтаж провода в пролетах опор №2-9 | Каширский РЭС
6463 | с Боево | ул 25 лет Октября | 179 | ВЛ-0,4кВ №3 от КТП 6-5 ПС Л.Россошь | 2025-02-05 | 8:00 | 2025-02-05 | 17:00 | Монтаж провода в пролетах опор №2-9 | Каширский РЭС
6464 | с Боево | ул 25 лет Октября | 185 | ВЛ-0,4кВ №3 от КТП 6-5 ПС Л.Россошь | 2025-02-05 | 8:00 | 2025-02-05 | 17:00 | Монтаж провода в пролетах опор №2-9 | Каширский РЭС
6465 | с Боево | ул 25 лет Октября | 187 | ВЛ-0,4кВ №3 от КТП 6-5 ПС Л.Россошь | 2025-02-05 | 8:00 | 2025-02-05 | 17:00 | Монтаж провода в пролетах опор №2-9 | Каширский РЭС
6466 | с Боево | ул 25 лет Октября | 19 | ВЛ-0,4кВ №3 от КТП 6-5 ПС Л.Россошь | 2025-02-05 | 8:00 | 2025-02-05 | 17:00 | Монтаж провода в пролетах опор №2-9 | Каширский РЭС
6467 | с Боево | ул 25 лет Октября | 195 | ВЛ-0,4кВ №3 от КТП 6-5 ПС Л.Россошь | 2025-02-05 | 8:00 | 2025-02-05 | 17:00 | Монтаж провода в пролетах опор №2-9 | Каширский РЭС
6468 | с Боево | ул 25 лет Октября | 195 | ВЛ-0,4кВ №3 от КТП 6-5 ПС Л.Россошь | 2025-02-05 | 8:00 | 2025-02-05 | 17:00 | Монтаж провода в пролетах опор №2-9 | Каширский РЭС
6469 | с Боево | ул 25 лет Октября | 199 | ВЛ-0,4кВ №3 от КТП 6-5 ПС Л.Россошь | 2025-02-05 | 8:00 | 2025-02-05 | 17:00 | Монтаж провода в пролетах опор №2-9 | Каширский РЭС
6470 | с Боево | ул 25 лет Октября | 199 | ВЛ-0,4кВ №3 от КТП 6-5 ПС Л.Россошь | 2025-02-05 | 8:00 | 2025-02-05 | 17:00 | Монтаж провода в пролетах опор №2-9 | Каширский РЭС
6471 | с Боево | ул 25 лет Октября | 2 | ВЛ-0,4кВ №3 от КТП 6-5 ПС Л.Россошь | 2025-02-05 | 8:00 | 2025-02-05 | 17:00 | Монтаж провода в пролетах опор №2-9 | Каширский РЭС
6472 | с Боево | ул 25 лет Октября | 20 | ВЛ-0,4кВ №3 от КТП 6-5 ПС Л.Россошь | 2025-02-05 | 8:00 | 2025-02-05 | 17:00 | Монтаж провода в пролетах опор №2-9 | Каширский РЭС
6473 | с Боево | ул 25 лет Октября | 203 | ВЛ-0,4кВ №3 от КТП 6-5 ПС Л.Россошь | 2025-02-05 | 8:00 | 2025-02-05 | 17:00 | Монтаж провода в пролетах опор №2-9 | Каширский РЭС
6474 | с Боево | ул 25 лет Октября | 205 | ВЛ-0,4кВ №3 от КТП 6-5 ПС Л.Россошь | 2025-02-05 | 8:00 | 2025-02-05 | 17:00 | Монтаж провода в пролетах опор №2-9 | Каширский РЭС
6475 | с Боево | ул 25 лет Октября | 207 | ВЛ-0,4кВ №3 от КТП 6-5 ПС Л.Россошь | 2025-02-05 | 8:00 | 2025-02-05 | 17:00 | Монтаж провода в пролетах опор №2-9 | Каширский РЭС
6476 | с Боево | ул 25 лет Октября | 209 | ВЛ-0,4кВ №3 от КТП 6-5 ПС Л.Россошь | 2025-02-05 | 8:00 | 2025-02-05 | 17:00 | Монтаж провода в пролетах опор №2-9 | Каширский РЭС
6477 | с Боево | ул 25 лет Октября | 211 | ВЛ-0,4кВ №3 от КТП 6-5 ПС Л.Россошь | 2025-02-05 | 8:00 | 2025-02-05 | 17:00 | Монтаж провода в пролетах опор №2-9 | Каширский РЭС
6478 | с Боево | ул 25 лет Октября | 215 | ВЛ-0,4кВ №3 от КТП 6-5 ПС Л.Россошь | 2025-02-05 | 8:00 | 2025-02-05 | 17:00 | Монтаж провода в пролетах опор №2-9 | Каширский РЭС
6479 | с Боево | ул 25 лет Октября | 219 | ВЛ-0,4кВ №3 от КТП 6-5 ПС Л.Россошь | 2025-02-05 | 8:00 | 2025-02-05 | 17:00 | Монтаж провода в пролетах опор №2-9 | Каширский РЭС
6480 | с Боево | ул 25 лет Октября | 221 | ВЛ-0,4кВ №3 от КТП 6-5 ПС Л.Россошь | 2025-02-05 | 8:00 | 2025-02-05 | 17:00 | Монтаж провода в пролетах опор №2-9 | Каширский РЭС
6481 | с Боево | ул 25 лет Октября | 225 | ВЛ-0,4кВ №3 от КТП 6-5 ПС Л.Россошь | 2025-02-05 | 8:00 | 2025-02-05 | 17:00 | Монтаж провода в пролетах опор №2-9 | Каширский РЭС
6482 | с Боево | ул 25 лет Октября | 23 | ВЛ-0,4кВ №3 от КТП 6-5 ПС Л.Россошь | 2025-02-05 | 8:00 | 2025-02-05 | 17:00 | Монтаж провода в пролетах опор №2-9 | Каширский РЭС
6483 | с Боево | ул 25 лет Октября | 231 | ВЛ-0,4кВ №3 от КТП 6-5 ПС Л.Россошь | 2025-02-05 | 8:00 | 2025-02-05 | 17:00 | Монтаж провода в пролетах опор №2-9 | Каширский РЭС
6484 | с Боево | ул 25 лет Октября | 233 | ВЛ-0,4кВ №3 от КТП 6-5 ПС Л.Россошь | 2025-02-05 | 8:00 | 2025-02-05 | 17:00 | Монтаж провода в пролетах опор №2-9 | Каширский РЭС
6485 | с Боево | ул 25 лет Октября | 235 | ВЛ-0,4кВ №3 от КТП 6-5 ПС Л.Россошь | 2025-02-05 | 8:00 | 2025-02-05 | 17:00 | Монтаж провода в пролетах опор №2-9 | Каширский РЭС
6486 | с Боево | ул 25 лет Октября | 239 | ВЛ-0,4кВ №3 от КТП 6-5 ПС Л.Россошь | 2025-02-05 | 8:00 | 2025-02-05 | 17:00 | Монтаж провода в пролетах опор №2-9 | Каширский РЭС
6487 | с Боево | ул 25 лет Октября | 239 | ВЛ-0,4кВ №3 от КТП 6-5 ПС Л.Россошь | 2025-02-05 | 8:00 | 2025-02-05 | 17:00 | Монтаж провода в пролетах опор №2-9 | Каширский РЭС
6488 | с Боево | ул 25 лет Октября | 245 | ВЛ-0,4кВ №3 от КТП 6-5 ПС Л.Россошь | 2025-02-05 | 8:00 | 2025-02-05 | 17:00 | Монтаж провода в пролетах опор №2-9 | Каширский РЭС
6489 | с Боево | ул 25 лет Октября | 245 | ВЛ-0,4кВ №3 от КТП 6-5 ПС Л.Россошь | 2025-02-05 | 8:00 | 2025-02-05 | 17:00 | Монтаж провода в пролетах опор №2-9 | Каширский РЭС
6490 | с Боево | ул 25 лет Октября | 26 | ВЛ-0,4кВ №3 от КТП 6-5 ПС Л.Россошь | 2025-02-05 | 8:00 | 2025-02-05 | 17:00 | Монтаж провода в пролетах опор №2-9 | Каширский РЭС
6491 | с Боево | ул 25 лет Октября | 27 | ВЛ-0,4кВ №3 от КТП 6-5 ПС Л.Россошь | 2025-02-05 | 8:00 | 2025-02-05 | 17:00 | Монтаж провода в пролетах опор №2-9 | Каширский РЭС
6492 | с Боево | ул 25 лет Октября | 2Б | ВЛ-0,4кВ №3 от КТП 6-5 ПС Л.Россошь | 2025-02-05 | 8:00 | 2025-02-05 | 17:00 | Монтаж провода в пролетах опор №2-9 | Каширский РЭС
6493 | с Боево | ул 25 лет Октября | 30 | ВЛ-0,4кВ №3 от КТП 6-5 ПС Л.Россошь | 2025-02-05 | 8:00 | 2025-02-05 | 17:00 | Монтаж провода в пролетах опор №2-9 | Каширский РЭС
6494 | с Боево | ул 25 лет Октября | 33 | ВЛ-0,4кВ №3 от КТП 6-5 ПС Л.Россошь | 2025-02-05 | 8:00 | 2025-02-05 | 17:00 | Монтаж провода в пролетах опор №2-9 | Каширский РЭС
6495 | с Боево | ул 25 лет Октября | 34 | ВЛ-0,4кВ №3 от КТП 6-5 ПС Л.Россошь | 2025-02-05 | 8:00 | 2025-02-05 | 17:00 | Монтаж провода в пролетах опор №2-9 | Каширский РЭС
6496 | с Боево | ул 25 лет Октября | 35 | ВЛ-0,4кВ №3 от КТП 6-5 ПС Л.Россошь | 2025-02-05 | 8:00 | 2025-02-05 | 17:00 | Монтаж провода в пролетах опор №2-9 | Каширский РЭС
6497 | с Боево | ул 25 лет Октября | 36 | ВЛ-0,4кВ №3 от КТП 6-5 ПС Л.Россошь | 2025-02-05 | 8:00 | 2025-02-05 | 17:00 | Монтаж провода в пролетах опор №2-9 | Каширский РЭС
6498 | с Боево | ул 25 лет Октября | 38 | ВЛ-0,4кВ №3 от КТП 6-5 ПС Л.Россошь | 2025-02-05 | 8:00 | 2025-02-05 | 17:00 | Монтаж провода в пролетах опор №2-9 | Каширский РЭС
6499 | с Боево | ул 25 лет Октября | 39 | ВЛ-0,4кВ №3 от КТП 6-5 ПС Л.Россошь | 2025-02-05 | 8:00 | 2025-02-05 | 17:00 | Монтаж провода в пролетах опор №2-9 | Каширский РЭС
6500 | с Боево | ул 25 лет Октября | 4 | ВЛ-0,4кВ №3 от КТП 6-5 ПС Л.Россошь | 2025-02-05 | 8:00 | 2025-02-05 | 17:00 | Монтаж провода в пролетах опор №2-9 | Каширский РЭС
6501 | с Боево | ул 25 лет Октября | 40 | ВЛ-0,4кВ №3 от КТП 6-5 ПС Л.Россошь | 2025-02-05 | 8:00 | 2025-02-05 | 17:00 | Монтаж провода в пролетах опор №2-9 | Каширский РЭС
6502 | с Боево | ул 25 лет Октября | 41 | ВЛ-0,4кВ №3 от КТП 6-5 ПС Л.Россошь | 2025-02-05 | 8:00 | 2025-02-05 | 17:00 | Монтаж провода в пролетах опор №2-9 | Каширский РЭС
6503 | с Боево | ул 25 лет Октября | 42 | ВЛ-0,4кВ №3 от КТП 6-5 ПС Л.Россошь | 2025-02-05 | 8:00 | 2025-02-05 | 17:00 | Монтаж провода в пролетах опор №2-9 | Каширский РЭС
6504 | с Боево | ул 25 лет Октября | 44А | ВЛ-0,4кВ №3 от КТП 6-5 ПС Л.Россошь | 2025-02-05 | 8:00 | 2025-02-05 | 17:00 | Монтаж провода в пролетах опор №2-9 | Каширский РЭС
6505 | с Боево | ул 25 лет Октября | 46 | ВЛ-0,4кВ №3 от КТП 6-5 ПС Л.Россошь | 2025-02-05 | 8:00 | 2025-02-05 | 17:00 | Монтаж провода в пролетах опор №2-9 | Каширский РЭС
6506 | с Боево | ул 25 лет Октября | 47 | ВЛ-0,4кВ №3 от КТП 6-5 ПС Л.Россошь | 2025-02-05 | 8:00 | 2025-02-05 | 17:00 | Монтаж провода в пролетах опор №2-9 | Каширский РЭС
6507 | с Боево | ул 25 лет Октября | 48 | ВЛ-0,4кВ №3 от КТП 6-5 ПС Л.Россошь | 2025-02-05 | 8:00 | 2025-02-05 | 17:00 | Монтаж провода в пролетах опор №2-9 | Каширский РЭС
6508 | с Боево | ул 25 лет Октября | 5 | ВЛ-0,4кВ №3 от КТП 6-5 ПС Л.Россошь | 2025-02-05 | 8:00 | 2025-02-05 | 17:00 | Монтаж провода в пролетах опор №2-9 | Каширский РЭС
6509 | с Боево | ул 25 лет Октября | 50А | ВЛ-0,4кВ №3 от КТП 6-5 ПС Л.Россошь | 2025-02-05 | 8:00 | 2025-02-05 | 17:00 | Монтаж провода в пролетах опор №2-9 | Каширский РЭС
6510 | с Боево | ул 25 лет Октября | 51 | ВЛ-0,4кВ №3 от КТП 6-5 ПС Л.Россошь | 2025-02-05 | 8:00 | 2025-02-05 | 17:00 | Монтаж провода в пролетах опор №2-9 | Каширский РЭС
6511 | с Боево | ул 25 лет Октября | 52 | ВЛ-0,4кВ №3 от КТП 6-5 ПС Л.Россошь | 2025-02-05 | 8:00 | 2025-02-05 | 17:00 | Монтаж провода в пролетах опор №2-9 | Каширский РЭС
6512 | с Боево | ул 25 лет Октября | 53 | ВЛ-0,4кВ №3 от КТП 6-5 ПС Л.Россошь | 2025-02-05 | 8:00 | 2025-02-05 | 17:00 | Монтаж провода в пролетах опор №2-9 | Каширский РЭС
6513 | с Боево | ул 25 лет Октября | 54 | ВЛ-0,4кВ №3 от КТП 6-5 ПС Л.Россошь | 2025-02-05 | 8:00 | 2025-02-05 | 17:00 | Монтаж провода в пролетах опор №2-9 | Каширский РЭС
6514 | с Боево | ул 25 лет Октября | 57 | ВЛ-0,4кВ №3 от КТП 6-5 ПС Л.Россошь | 2025-02-05 | 8:00 | 2025-02-05 | 17:00 | Монтаж провода в пролетах опор №2-9 | Каширский РЭС
6515 | с Боево | ул 25 лет Октября | 6 | ВЛ-0,4кВ №3 от КТП 6-5 ПС Л.Россошь | 2025-02-05 | 8:00 | 2025-02-05 | 17:00 | Монтаж провода в пролетах опор №2-9 | Каширский РЭС
6516 | с Боево | ул 25 лет Октября | 66 | ВЛ-0,4кВ №3 от КТП 6-5 ПС Л.Россошь | 2025-02-05 | 8:00 | 2025-02-05 | 17:00 | Монтаж провода в пролетах опор №2-9 | Каширский РЭС
6517 | с Боево | ул 25 лет Октября | 69 | ВЛ-0,4кВ №3 от КТП 6-5 ПС Л.Россошь | 2025-02-05 | 8:00 | 2025-02-05 | 17:00 | Монтаж провода в пролетах опор №2-9 | Каширский РЭС
6518 | с Боево | ул 25 лет Октября | 7 | ВЛ-0,4кВ №3 от КТП 6-5 ПС Л.Россошь | 2025-02-05 | 8:00 | 2025-02-05 | 17:00 | Монтаж провода в пролетах опор №2-9 | Каширский РЭС
6519 | с Боево | ул 25 лет Октября | 70 | ВЛ-0,4кВ №3 от КТП 6-5 ПС Л.Россошь | 2025-02-05 | 8:00 | 2025-02-05 | 17:00 | Монтаж провода в пролетах опор №2-9 | Каширский РЭС
6520 | с Боево | ул 25 лет Октября | 71 | ВЛ-0,4кВ №3 от КТП 6-5 ПС Л.Россошь | 2025-02-05 | 8:00 | 2025-02-05 | 17:00 | Монтаж провода в пролетах опор №2-9 | Каширский РЭС
6521 | с Боево | ул 25 лет Октября | 72 | ВЛ-0,4кВ №3 от КТП 6-5 ПС Л.Россошь | 2025-02-05 | 8:00 | 2025-02-05 | 17:00 | Монтаж провода в пролетах опор №2-9 | Каширский РЭС
6522 | с Боево | ул 25 лет Октября | 73 | ВЛ-0,4кВ №3 от КТП 6-5 ПС Л.Россошь | 2025-02-05 | 8:00 | 2025-02-05 | 17:00 | Монтаж провода в пролетах опор №2-9 | Каширский РЭС
6523 | с Боево | ул 25 лет Октября | 74 | ВЛ-0,4кВ №3 от КТП 6-5 ПС Л.Россошь | 2025-02-05 | 8:00 | 2025-02-05 | 17:00 | Монтаж провода в пролетах опор №2-9 | Каширский РЭС
6524 | с Боево | ул 25 лет Октября | 74 | ВЛ-0,4кВ №3 от КТП 6-5 ПС Л.Россошь | 2025-02-05 | 8:00 | 2025-02-05 | 17:00 | Монтаж провода в пролетах опор №2-9 | Каширский РЭС
6525 | с Боево | ул 25 лет Октября | 79А | ВЛ-0,4кВ №3 от КТП 6-5 ПС Л.Россошь | 2025-02-05 | 8:00 | 2025-02-05 | 17:00 | Монтаж провода в пролетах опор №2-9 | Каширский РЭС
6526 | с Боево | ул 25 лет Октября | 8 | ВЛ-0,4кВ №3 от КТП 6-5 ПС Л.Россошь | 2025-02-05 | 8:00 | 2025-02-05 | 17:00 | Монтаж провода в пролетах опор №2-9 | Каширский РЭС
6527 | с Боево | ул 25 лет Октября | 87 | ВЛ-0,4кВ №3 от КТП 6-5 ПС Л.Россошь | 2025-02-05 | 8:00 | 2025-02-05 | 17:00 | Монтаж провода в пролетах опор №2-9 | Каширский РЭС
6528 | с Боево | ул 25 лет Октября | 89 | ВЛ-0,4кВ №3 от КТП 6-5 ПС Л.Россошь | 2025-02-05 | 8:00 | 2025-02-05 | 17:00 | Монтаж провода в пролетах опор №2-9 | Каширский РЭС
6529 | с Боево | ул 25 лет Октября | 91 | ВЛ-0,4кВ №3 от КТП 6-5 ПС Л.Россошь | 2025-02-05 | 8:00 | 2025-02-05 | 17:00 | Монтаж провода в пролетах опор №2-9 | Каширский РЭС
6530 | с Боево | ул 25 лет Октября | 125 | ВЛ-0,4кВ №3 от КТП 6-5 ПС Л.Россошь | 2025-02-05 | 8:00 | 2025-02-05 | 17:00 | Монтаж провода в пролетах опор №2-9 | Каширский РЭС
6531 | с Боево | ул 25 лет Октября | 127 | ВЛ-0,4кВ №3 от КТП 6-5 ПС Л.Россошь | 2025-02-05 | 8:00 | 2025-02-05 | 17:00 | Монтаж провода в пролетах опор №2-9 | Каширский РЭС
6532 | с Боево | ул 25 лет Октября | 16 | ВЛ-0,4кВ №3 от КТП 6-5 ПС Л.Россошь | 2025-02-05 | 8:00 | 2025-02-05 | 17:00 | Монтаж провода в пролетах опор №2-9 | Каширский РЭС
6533 | с Боево | ул 25 лет Октября | 177 | ВЛ-0,4кВ №3 от КТП 6-5 ПС Л.Россошь | 2025-02-05 | 8:00 | 2025-02-05 | 17:00 | Монтаж провода в пролетах опор №2-9 | Каширский РЭС
6534 | с Боево | ул 25 лет Октября | 22 | ВЛ-0,4кВ №3 от КТП 6-5 ПС Л.Россошь | 2025-02-05 | 8:00 | 2025-02-05 | 17:00 | Монтаж провода в пролетах опор №2-9 | Каширский РЭС
6535 | с Боево | ул 25 лет Октября | 223 | ВЛ-0,4кВ №3 от КТП 6-5 ПС Л.Россошь | 2025-02-05 | 8:00 | 2025-02-05 | 17:00 | Монтаж провода в пролетах опор №2-9 | Каширский РЭС
6536 | с Боево | ул 25 лет Октября | 225 | ВЛ-0,4кВ №3 от КТП 6-5 ПС Л.Россошь | 2025-02-05 | 8:00 | 2025-02-05 | 17:00 | Монтаж провода в пролетах опор №2-9 | Каширский РЭС
6537 | с Боево | ул 25 лет Октября | 227 | ВЛ-0,4кВ №3 от КТП 6-5 ПС Л.Россошь | 2025-02-05 | 8:00 | 2025-02-05 | 17:00 | Монтаж провода в пролетах опор №2-9 | Каширский РЭС
6538 | с Боево | ул 25 лет Октября | 239 | ВЛ-0,4кВ №3 от КТП 6-5 ПС Л.Россошь | 2025-02-05 | 8:00 | 2025-02-05 | 17:00 | Монтаж провода в пролетах опор №2-9 | Каширский РЭС
6539 | с Боево | ул 25 лет Октября | 25 | ВЛ-0,4кВ №3 от КТП 6-5 ПС Л.Россошь | 2025-02-05 | 8:00 | 2025-02-05 | 17:00 | Монтаж провода в пролетах опор №2-9 | Каширский РЭС
6540 | с Боево | ул 25 лет Октября | 28 | ВЛ-0,4кВ №3 от КТП 6-5 ПС Л.Россошь | 2025-02-05 | 8:00 | 2025-02-05 | 17:00 | Монтаж провода в пролетах опор №2-9 | Каширский РЭС
6541 | с Боево | ул 25 лет Октября | 31 | ВЛ-0,4кВ №3 от КТП 6-5 ПС Л.Россошь | 2025-02-05 | 8:00 | 2025-02-05 | 17:00 | Монтаж провода в пролетах опор №2-9 | Каширский РЭС
6542 | с Боево | ул 25 лет Октября | 38 | ВЛ-0,4кВ №3 от КТП 6-5 ПС Л.Россошь | 2025-02-05 | 8:00 | 2025-02-05 | 17:00 | Монтаж провода в пролетах опор №2-9 | Каширский РЭС
6543 | с Боево | ул 25 лет Октября | 63 | ВЛ-0,4кВ №3 от КТП 6-5 ПС Л.Россошь | 2025-02-05 | 8:00 | 2025-02-05 | 17:00 | Монтаж провода в пролетах опор №2-9 | Каширский РЭС
6544 | с Боево | ул 25 лет Октября | 64 | ВЛ-0,4кВ №3 от КТП 6-5 ПС Л.Россошь | 2025-02-05 | 8:00 | 2025-02-05 | 17:00 | Монтаж провода в пролетах опор №2-9 | Каширский РЭС
6545 | с Боево | ул 25 лет Октября | 69А | ВЛ-0,4кВ №3 от КТП 6-5 ПС Л.Россошь | 2025-02-05 | 8:00 | 2025-02-05 | 17:00 | Монтаж провода в пролетах опор №2-9 | Каширский РЭС
6546 | с Боево | ул 25 лет Октября | 77 | ВЛ-0,4кВ №3 от КТП 6-5 ПС Л.Россошь | 2025-02-05 | 8:00 | 2025-02-05 | 17:00 | Монтаж провода в пролетах опор №2-9 | Каширский РЭС
6547 | с Боево | ул 25 лет Октября | 97 | ВЛ-0,4кВ №3 от КТП 6-5 ПС Л.Россошь | 2025-02-05 | 8:00 | 2025-02-05 | 17:00 | Монтаж провода в пролетах опор №2-9 | Каширский РЭС
6548 | с Боево | ул 25 лет Октября | 99 | ВЛ-0,4кВ №3 от КТП 6-5 ПС Л.Россошь | 2025-02-05 | 8:00 | 2025-02-05 | 17:00 | Монтаж провода в пролетах опор №2-9 | Каширский РЭС
6549 | с Боево | ул 25 лет Октября | @2 | ВЛ-0,4кВ №3 от КТП 6-5 ПС Л.Россошь | 2025-02-05 | 8:00 | 2025-02-05 | 17:00 | Монтаж провода в пролетах опор №2-9 | Каширский РЭС
6550 | с Боево | ул 25 лет Октября | @4 | ВЛ-0,4кВ №3 от КТП 6-5 ПС Л.Россошь | 2025-02-05 | 8:00 | 2025-02-05 | 17:00 | Монтаж провода в пролетах опор №2-9 | Каширский РЭС
6551 | с Боево | ул 25 лет Октября | @5 | ВЛ-0,4кВ №3 от КТП 6-5 ПС Л.Россошь | 2025-02-05 | 8:00 | 2025-02-05 | 17:00 | Монтаж провода в пролетах опор №2-9 | Каширский РЭС
6552 | с Боево | ул 25 лет Октября | @6 | ВЛ-0,4кВ №3 от КТП 6-5 ПС Л.Россошь | 2025-02-05 | 8:00 | 2025-02-05 | 17:00 | Монтаж провода в пролетах опор №2-9 | Каширский РЭС
6553 | с Боево | ул 25 лет Октября | 119 | ВЛ-0,4кВ №3 от КТП 6-5 ПС Л.Россошь | 2025-02-05 | 8:00 | 2025-02-05 | 17:00 | Монтаж провода в пролетах опор №2-9 | Каширский РЭС
6554 | с Боево | ул 25 лет Октября | 38 | ВЛ-0,4кВ №3 от КТП 6-5 ПС Л.Россошь | 2025-02-05 | 8:00 | 2025-02-05 | 17:00 | Монтаж провода в пролетах опор №2-9 | Каширский РЭС
6555 | с Боево | ул 25 лет Октября | 57 | ВЛ-0,4кВ №3 от КТП 6-5 ПС Л.Россошь | 2025-02-05 | 8:00 | 2025-02-05 | 17:00 | Монтаж провода в пролетах опор №2-9 | Каширский РЭС
6556 | с Боево | ул 25 лет Октября | 57 | ВЛ-0,4кВ №3 от КТП 6-5 ПС Л.Россошь | 2025-02-05 | 8:00 | 2025-02-05 | 17:00 | Монтаж провода в пролетах опор №2-9 | Каширский РЭС
6557 | с Боево | ул 25 лет Октября | 121 | ВЛ-0,4кВ №3 от КТП 6-5 ПС Л.Россошь | 2025-02-05 | 8:00 | 2025-02-05 | 17:00 | Монтаж провода в пролетах опор №2-9 | Каширский РЭС
6558 | с Боево | ул 25 лет Октября | 149 | ВЛ-0,4кВ №3 от КТП 6-5 ПС Л.Россошь | 2025-02-05 | 8:00 | 2025-02-05 | 17:00 | Монтаж провода в пролетах опор №2-9 | Каширский РЭС
6559 | с Боево | ул 25 лет Октября | 187А | ВЛ-0,4кВ №3 от КТП 6-5 ПС Л.Россошь | 2025-02-05 | 8:00 | 2025-02-05 | 17:00 | Монтаж провода в пролетах опор №2-9 | Каширский РЭС
6560 | с Боево | ул 25 лет Октября | 187А | ВЛ-0,4кВ №3 от КТП 6-5 ПС Л.Россошь | 2025-02-05 | 8:00 | 2025-02-05 | 17:00 | Монтаж провода в пролетах опор №2-9 | Каширский РЭС
6561 | с Боево | ул 25 лет Октября | 2 | ВЛ-0,4кВ №3 от КТП 6-5 ПС Л.Россошь | 2025-02-05 | 8:00 | 2025-02-05 | 17:00 | Монтаж провода в пролетах опор №2-9 | Каширский РЭС
6562 | с Боево | ул 25 лет Октября | 23 | ВЛ-0,4кВ №3 от КТП 6-5 ПС Л.Россошь | 2025-02-05 | 8:00 | 2025-02-05 | 17:00 | Монтаж провода в пролетах опор №2-9 | Каширский РЭС
6563 | с Боево | ул 25 лет Октября | 49 | ВЛ-0,4кВ №3 от КТП 6-5 ПС Л.Россошь | 2025-02-05 | 8:00 | 2025-02-05 | 17:00 | Монтаж провода в пролетах опор №2-9 | Каширский РЭС
6564 | с Боево | ул 25 лет Октября | 55 | ВЛ-0,4кВ №3 от КТП 6-5 ПС Л.Россошь | 2025-02-05 | 8:00 | 2025-02-05 | 17:00 | Монтаж провода в пролетах опор №2-9 | Каширский РЭС
6565 | с Боево | ул 25 лет Октября | 67 | ВЛ-0,4кВ №3 от КТП 6-5 ПС Л.Россошь | 2025-02-05 | 8:00 | 2025-02-05 | 17:00 | Монтаж провода в пролетах опор №2-9 | Каширский РЭС
6566 | с Боево | ул 25 лет Октября | 75 | ВЛ-0,4кВ №3 от КТП 6-5 ПС Л.Россошь | 2025-02-05 | 8:00 | 2025-02-05 | 17:00 | Монтаж провода в пролетах опор №2-9 | Каширский РЭС
6567 | с Боево | ул 25 лет Октября | 85 | ВЛ-0,4кВ №3 от КТП 6-5 ПС Л.Россошь | 2025-02-05 | 8:00 | 2025-02-05 | 17:00 | Монтаж провода в пролетах опор №2-9 | Каширский РЭС
6568 | с Боево | ул 25 лет Октября | 89 | ВЛ-0,4кВ №3 от КТП 6-5 ПС Л.Россошь | 2025-02-05 | 8:00 | 2025-02-05 | 17:00 | Монтаж провода в пролетах опор №2-9 | Каширский РЭС
6569 | с Боево | ул 25 лет Октября | 9 | ВЛ-0,4кВ №3 от КТП 6-5 ПС Л.Россошь | 2025-02-05 | 8:00 | 2025-02-05 | 17:00 | Монтаж провода в пролетах опор №2-9 | Каширский РЭС
6570 | с Боево | ул 25 лет Октября | 79 | ВЛ-0,4кВ №3 от КТП 6-5 ПС Л.Россошь | 2025-02-05 | 8:00 | 2025-02-05 | 17:00 | Монтаж провода в пролетах опор №2-9 | Каширский РЭС
6571 | с Боево | ул 25 лет Октября | 169 | ВЛ-0,4кВ №3 от КТП 6-5 ПС Л.Россошь | 2025-02-05 | 8:00 | 2025-02-05 | 17:00 | Монтаж провода в пролетах опор №2-9 | Каширский РЭС
6572 | с Боево | ул 25 лет Октября | 181 | ВЛ-0,4кВ №3 от КТП 6-5 ПС Л.Россошь | 2025-02-05 | 8:00 | 2025-02-05 | 17:00 | Монтаж провода в пролетах опор №2-9 | Каширский РЭС
6573 | с Боево | ул 25 лет Октября | 155 | ВЛ-0,4кВ №3 от КТП 6-5 ПС Л.Россошь | 2025-02-05 | 8:00 | 2025-02-05 | 17:00 | Монтаж провода в пролетах опор №2-9 | Каширский РЭС
6574 | с Боево | ул 25 лет Октября | 189 | ВЛ-0,4кВ №3 от КТП 6-5 ПС Л.Россошь | 2025-02-05 | 8:00 | 2025-02-05 | 17:00 | Монтаж провода в пролетах опор №2-9 | Каширский РЭС
6575 | с Боево | ул 25 лет Октября | 81 | ВЛ-0,4кВ №3 от КТП 6-5 ПС Л.Россошь | 2025-02-05 | 8:00 | 2025-02-05 | 17:00 | Монтаж провода в пролетах опор №2-9 | Каширский РЭС
6576 | с Боево | ул 25 лет Октября | 171 | ВЛ-0,4кВ №3 от КТП 6-5 ПС Л.Россошь | 2025-02-05 | 8:00 | 2025-02-05 | 17:00 | Монтаж провода в пролетах опор №2-9 | Каширский РЭС
6577 | с Боево | ул 25 лет Октября | 18 | ВЛ-0,4кВ №3 от КТП 6-5 ПС Л.Россошь | 2025-02-05 | 8:00 | 2025-02-05 | 17:00 | Монтаж провода в пролетах опор №2-9 | Каширский РЭС
6578 | с Боево | ул 25 лет Октября | 59 | ВЛ-0,4кВ №3 от КТП 6-5 ПС Л.Россошь | 2025-02-05 | 8:00 | 2025-02-05 | 17:00 | Монтаж провода в пролетах опор №2-9 | Каширский РЭС
6579 | с Боево | ул 25 лет Октября | 2 | ВЛ-0,4кВ №3 от КТП 6-5 ПС Л.Россошь | 2025-02-05 | 8:00 | 2025-02-05 | 17:00 | Монтаж провода в пролетах опор №2-9 | Каширский РЭС
6580 | с Боево | ул 25 лет Октября | 183 | ВЛ-0,4кВ №3 от КТП 6-5 ПС Л.Россошь | 2025-02-05 | 8:00 | 2025-02-05 | 17:00 | Монтаж провода в пролетах опор №2-9 | Каширский РЭС
6581 | с Боево | ул 25 лет Октября | 2 | ВЛ-0,4кВ №3 от КТП 6-5 ПС Л.Россошь | 2025-02-05 | 8:00 | 2025-02-05 | 17:00 | Монтаж провода в пролетах опор №2-9 | Каширский РЭС
6582 | с Боево | ул 25 лет Октября | 229 | ВЛ-0,4кВ №3 от КТП 6-5 ПС Л.Россошь | 2025-02-05 | 8:00 | 2025-02-05 | 17:00 | Монтаж провода в пролетах опор №2-9 | Каширский РЭС
6583 | с Боево | ул 25 лет Октября | 45 | ВЛ-0,4кВ №3 от КТП 6-5 ПС Л.Россошь | 2025-02-05 | 8:00 | 2025-02-05 | 17:00 | Монтаж провода в пролетах опор №2-9 | Каширский РЭС
6584 | с Боево | ул 25 лет Октября | 44 | ВЛ-0,4кВ №3 от КТП 6-5 ПС Л.Россошь | 2025-02-05 | 8:00 | 2025-02-05 | 17:00 | Монтаж провода в пролетах опор №2-9 | Каширский РЭС
6585 | с Боево | ул 25 лет Октября | 83 | ВЛ-0,4кВ №3 от КТП 6-5 ПС Л.Россошь | 2025-02-05 | 8:00 | 2025-02-05 | 17:00 | Монтаж провода в пролетах опор №2-9 | Каширский РЭС
6586 | с Боево | ул 25 лет Октября | 93 | ВЛ-0,4кВ №3 от КТП 6-5 ПС Л.Россошь | 2025-02-05 | 8:00 | 2025-02-05 | 17:00 | Монтаж провода в пролетах опор №2-9 | Каширский РЭС
6587 | с Боево | ул 25 лет Октября | 29 | ВЛ-0,4кВ №3 от КТП 6-5 ПС Л.Россошь | 2025-02-05 | 8:00 | 2025-02-05 | 17:00 | Монтаж провода в пролетах опор №2-9 | Каширский РЭС
6588 | с Боево | ул 25 лет Октября | 65 | ВЛ-0,4кВ №3 от КТП 6-5 ПС Л.Россошь | 2025-02-05 | 8:00 | 2025-02-05 | 17:00 | Монтаж провода в пролетах опор №2-9 | Каширский РЭС
6589 | с Боево | ул 25 лет Октября | 145 | ВЛ-0,4кВ №3 от КТП 6-5 ПС Л.Россошь | 2025-02-05 | 8:00 | 2025-02-05 | 17:00 | Монтаж провода в пролетах опор №2-9 | Каширский РЭС
6590 | с Боево | ул 25 лет Октября | 59 | ВЛ-0,4кВ №3 от КТП 6-5 ПС Л.Россошь | 2025-02-05 | 8:00 | 2025-02-05 | 17:00 | Монтаж провода в пролетах опор №2-9 | Каширский РЭС
6591 | с Боево | ул 25 лет Октября | 157 | ВЛ-0,4кВ №3 от КТП 6-5 ПС Л.Россошь | 2025-02-05 | 8:00 | 2025-02-05 | 17:00 | Монтаж провода в пролетах опор №2-9 | Каширский РЭС
6592 | с Боево | ул 25 лет Октября | 139 | ВЛ-0,4кВ №3 от КТП 6-5 ПС Л.Россошь | 2025-02-05 | 8:00 | 2025-02-05 | 17:00 | Монтаж провода в пролетах опор №2-9 | Каширский РЭС
6593 | п Колодезный | ул Почтовая | 12 | ВЛ-0,4кВ №2 от КТП 2-25 ПС Л.Россошь | 2025-02-06 | 8:00 | 2025-02-06 | 17:00 | Монтаж провода в пролетах опор №1-16 | Каширский РЭС
6594 | п Колодезный | ул Почтовая | 14 | ВЛ-0,4кВ №2 от КТП 2-25 ПС Л.Россошь | 2025-02-06 | 8:00 | 2025-02-06 | 17:00 | Монтаж провода в пролетах опор №1-16 | Каширский РЭС
6595 | п Колодезный | ул Почтовая | 18 | ВЛ-0,4кВ №2 от КТП 2-25 ПС Л.Россошь | 2025-02-06 | 8:00 | 2025-02-06 | 17:00 | Монтаж провода в пролетах опор №1-16 | Каширский РЭС
6596 | п Колодезный | ул Почтовая | 20 | ВЛ-0,4кВ №2 от КТП 2-25 ПС Л.Россошь | 2025-02-06 | 8:00 | 2025-02-06 | 17:00 | Монтаж провода в пролетах опор №1-16 | Каширский РЭС
6597 | п Колодезный | ул Почтовая | 22 | ВЛ-0,4кВ №2 от КТП 2-25 ПС Л.Россошь | 2025-02-06 | 8:00 | 2025-02-06 | 17:00 | Монтаж провода в пролетах опор №1-16 | Каширский РЭС
6598 | п Колодезный | ул Почтовая | 24 | ВЛ-0,4кВ №2 от КТП 2-25 ПС Л.Россошь | 2025-02-06 | 8:00 | 2025-02-06 | 17:00 | Монтаж провода в пролетах опор №1-16 | Каширский РЭС
6599 | п Колодезный | ул Почтовая | 26 | ВЛ-0,4кВ №2 от КТП 2-25 ПС Л.Россошь | 2025-02-06 | 8:00 | 2025-02-06 | 17:00 | Монтаж провода в пролетах опор №1-16 | Каширский РЭС
6600 | п Колодезный | ул Почтовая | 28А | ВЛ-0,4кВ №2 от КТП 2-25 ПС Л.Россошь | 2025-02-06 | 8:00 | 2025-02-06 | 17:00 | Монтаж провода в пролетах опор №1-16 | Каширский РЭС
6601 | п Колодезный | ул Почтовая | 28 | ВЛ-0,4кВ №2 от КТП 2-25 ПС Л.Россошь | 2025-02-06 | 8:00 | 2025-02-06 | 17:00 | Монтаж провода в пролетах опор №1-16 | Каширский РЭС
6602 | п Колодезный | ул Почтовая | 4 | ВЛ-0,4кВ №2 от КТП 2-25 ПС Л.Россошь | 2025-02-06 | 8:00 | 2025-02-06 | 17:00 | Монтаж провода в пролетах опор №1-16 | Каширский РЭС
6603 | п Колодезный | ул Почтовая | 6 | ВЛ-0,4кВ №2 от КТП 2-25 ПС Л.Россошь | 2025-02-06 | 8:00 | 2025-02-06 | 17:00 | Монтаж провода в пролетах опор №1-16 | Каширский РЭС
6604 | п Колодезный | ул Октября | 12 | ВЛ-0,4кВ №2 от КТП 2-25 ПС Л.Россошь | 2025-02-06 | 8:00 | 2025-02-06 | 17:00 | Монтаж провода в пролетах опор №1-16 | Каширский РЭС
6605 | п Колодезный | ул Октября | 118 | ВЛ-0,4кВ №2 от КТП 2-25 ПС Л.Россошь | 2025-02-06 | 8:00 | 2025-02-06 | 17:00 | Монтаж провода в пролетах опор №1-16 | Каширский РЭС
6606 | п Колодезный | ул Почтовая | 12 | ВЛ-0,4кВ №2 от КТП 2-25 ПС Л.Россошь | 2025-02-07 | 8:00 | 2025-02-07 | 17:00 | Монтаж провода в пролетах опор №1-16 | Каширский РЭС
6607 | п Колодезный | ул Почтовая | 14 | ВЛ-0,4кВ №2 от КТП 2-25 ПС Л.Россошь | 2025-02-07 | 8:00 | 2025-02-07 | 17:00 | Монтаж провода в пролетах опор №1-16 | Каширский РЭС
6608 | п Колодезный | ул Почтовая | 18 | ВЛ-0,4кВ №2 от КТП 2-25 ПС Л.Россошь | 2025-02-07 | 8:00 | 2025-02-07 | 17:00 | Монтаж провода в пролетах опор №1-16 | Каширский РЭС
6609 | п Колодезный | ул Почтовая | 20 | ВЛ-0,4кВ №2 от КТП 2-25 ПС Л.Россошь | 2025-02-07 | 8:00 | 2025-02-07 | 17:00 | Монтаж провода в пролетах опор №1-16 | Каширский РЭС
6610 | п Колодезный | ул Почтовая | 22 | ВЛ-0,4кВ №2 от КТП 2-25 ПС Л.Россошь | 2025-02-07 | 8:00 | 2025-02-07 | 17:00 | Монтаж провода в пролетах опор №1-16 | Каширский РЭС
6611 | п Колодезный | ул Почтовая | 24 | ВЛ-0,4кВ №2 от КТП 2-25 ПС Л.Россошь | 2025-02-07 | 8:00 | 2025-02-07 | 17:00 | Монтаж провода в пролетах опор №1-16 | Каширский РЭС
6612 | п Колодезный | ул Почтовая | 26 | ВЛ-0,4кВ №2 от КТП 2-25 ПС Л.Россошь | 2025-02-07 | 8:00 | 2025-02-07 | 17:00 | Монтаж провода в пролетах опор №1-16 | Каширский РЭС
6613 | п Колодезный | ул Почтовая | 28А | ВЛ-0,4кВ №2 от КТП 2-25 ПС Л.Россошь | 2025-02-07 | 8:00 | 2025-02-07 | 17:00 | Монтаж провода в пролетах опор №1-16 | Каширский РЭС
6614 | п Колодезный | ул Почтовая | 28 | ВЛ-0,4кВ №2 от КТП 2-25 ПС Л.Россошь | 2025-02-07 | 8:00 | 2025-02-07 | 17:00 | Монтаж провода в пролетах опор №1-16 | Каширский РЭС
6615 | п Колодезный | ул Почтовая | 4 | ВЛ-0,4кВ №2 от КТП 2-25 ПС Л.Россошь | 2025-02-07 | 8:00 | 2025-02-07 | 17:00 | Монтаж провода в пролетах опор №1-16 | Каширский РЭС
6616 | п Колодезный | ул Почтовая | 6 | ВЛ-0,4кВ №2 от КТП 2-25 ПС Л.Россошь | 2025-02-07 | 8:00 | 2025-02-07 | 17:00 | Монтаж провода в пролетах опор №1-16 | Каширский РЭС
6617 | п Колодезный | ул Октября | 12 | ВЛ-0,4кВ №2 от КТП 2-25 ПС Л.Россошь | 2025-02-07 | 8:00 | 2025-02-07 | 17:00 | Монтаж провода в пролетах опор №1-16 | Каширский РЭС
6618 | п Колодезный | ул Октября | 118 | ВЛ-0,4кВ №2 от КТП 2-25 ПС Л.Россошь | 2025-02-07 | 8:00 | 2025-02-07 | 17:00 | Монтаж провода в пролетах опор №1-16 | Каширский РЭС
6619 | п Колодезный | ул Почтовая | 12 | ВЛ-0,4кВ №2 от КТП 2-25 ПС Л.Россошь | 2025-02-10 | 8:00 | 2025-02-10 | 17:00 | Монтаж провода в пролетах опор №1-16 | Каширский РЭС
6620 | п Колодезный | ул Почтовая | 14 | ВЛ-0,4кВ №2 от КТП 2-25 ПС Л.Россошь | 2025-02-10 | 8:00 | 2025-02-10 | 17:00 | Монтаж провода в пролетах опор №1-16 | Каширский РЭС
6621 | п Колодезный | ул Почтовая | 18 | ВЛ-0,4кВ №2 от КТП 2-25 ПС Л.Россошь | 2025-02-10 | 8:00 | 2025-02-10 | 17:00 | Монтаж провода в пролетах опор №1-16 | Каширский РЭС
6622 | п Колодезный | ул Почтовая | 20 | ВЛ-0,4кВ №2 от КТП 2-25 ПС Л.Россошь | 2025-02-10 | 8:00 | 2025-02-10 | 17:00 | Монтаж провода в пролетах опор №1-16 | Каширский РЭС
6623 | п Колодезный | ул Почтовая | 22 | ВЛ-0,4кВ №2 от КТП 2-25 ПС Л.Россошь | 2025-02-10 | 8:00 | 2025-02-10 | 17:00 | Монтаж провода в пролетах опор №1-16 | Каширский РЭС
6624 | п Колодезный | ул Почтовая | 24 | ВЛ-0,4кВ №2 от КТП 2-25 ПС Л.Россошь | 2025-02-10 | 8:00 | 2025-02-10 | 17:00 | Монтаж провода в пролетах опор №1-16 | Каширский РЭС
6625 | п Колодезный | ул Почтовая | 26 | ВЛ-0,4кВ №2 от КТП 2-25 ПС Л.Россошь | 2025-02-10 | 8:00 | 2025-02-10 | 17:00 | Монтаж провода в пролетах опор №1-16 | Каширский РЭС
6626 | п Колодезный | ул Почтовая | 28А | ВЛ-0,4кВ №2 от КТП 2-25 ПС Л.Россошь | 2025-02-10 | 8:00 | 2025-02-10 | 17:00 | Монтаж провода в пролетах опор №1-16 | Каширский РЭС
6627 | п Колодезный | ул Почтовая | 28 | ВЛ-0,4кВ №2 от КТП 2-25 ПС Л.Россошь | 2025-02-10 | 8:00 | 2025-02-10 | 17:00 | Монтаж провода в пролетах опор №1-16 | Каширский РЭС
6628 | п Колодезный | ул Почтовая | 4 | ВЛ-0,4кВ №2 от КТП 2-25 ПС Л.Россошь | 2025-02-10 | 8:00 | 2025-02-10 | 17:00 | Монтаж провода в пролетах опор №1-16 | Каширский РЭС
6629 | п Колодезный | ул Почтовая | 6 | ВЛ-0,4кВ №2 от КТП 2-25 ПС Л.Россошь | 2025-02-10 | 8:00 | 2025-02-10 | 17:00 | Монтаж провода в пролетах опор №1-16 | Каширский РЭС
6630 | п Колодезный | ул Октября | 12 | ВЛ-0,4кВ №2 от КТП 2-25 ПС Л.Россошь | 2025-02-10 | 8:00 | 2025-02-10 | 17:00 | Монтаж провода в пролетах опор №1-16 | Каширский РЭС
6631 | п Колодезный | ул Октября | 118 | ВЛ-0,4кВ №2 от КТП 2-25 ПС Л.Россошь | 2025-02-10 | 8:00 | 2025-02-10 | 17:00 | Монтаж провода в пролетах опор №1-16 | Каширский РЭС
6632 | с Левая Россошь | ИП Шавелько | Маслоцех | КТП 453 ПС Левая Россошь | 2025-02-11 | 8:00 | 2025-02-11 | 17:00 | Ремонт высоковольтного щита | Каширский РЭС
6633 | с Левая Россошь | ООО Клевер | магазин | КТП 453 ПС Левая Россошь | 2025-02-11 | 8:00 | 2025-02-11 | 17:00 | Ремонт высоковольтного щита | Каширский РЭС
6634 | с Левая Россошь | Райпо | магазин | КТП 453 ПС Левая Россошь | 2025-02-11 | 8:00 | 2025-02-11 | 17:00 | Ремонт высоковольтного щита | Каширский РЭС
6635 | с Левая Россошь | пр-кт Революции | 2 | КТП 453 ПС Левая Россошь | 2025-02-11 | 8:00 | 2025-02-11 | 17:00 | Ремонт высоковольтного щита | Каширский РЭС
6636 | с Левая Россошь | пр-кт Революции | 4 | КТП 453 ПС Левая Россошь | 2025-02-11 | 8:00 | 2025-02-11 | 17:00 | Ремонт высоковольтного щита | Каширский РЭС
6637 | с Левая Россошь | пр-кт Революции | 6 | КТП 453 ПС Левая Россошь | 2025-02-11 | 8:00 | 2025-02-11 | 17:00 | Ремонт высоковольтного щита | Каширский РЭС
6638 | с Левая Россошь | пр-кт Революции | 8 | КТП 453 ПС Левая Россошь | 2025-02-11 | 8:00 | 2025-02-11 | 17:00 | Ремонт высоковольтного щита | Каширский РЭС
6639 | с Левая Россошь | пр-кт Революции | 10 | КТП 453 ПС Левая Россошь | 2025-02-11 | 8:00 | 2025-02-11 | 17:00 | Ремонт высоковольтного щита | Каширский РЭС
6640 | с Левая Россошь | пр-кт Революции | 14 | КТП 453 ПС Левая Россошь | 2025-02-11 | 8:00 | 2025-02-11 | 17:00 | Ремонт высоковольтного щита | Каширский РЭС
6641 | с Левая Россошь | пр-кт Революции | 16 | КТП 453 ПС Левая Россошь | 2025-02-11 | 8:00 | 2025-02-11 | 17:00 | Ремонт высоковольтного щита | Каширский РЭС
6642 | с Левая Россошь | пр-кт Революции | 18 | КТП 453 ПС Левая Россошь | 2025-02-11 | 8:00 | 2025-02-11 | 17:00 | Ремонт высоковольтного щита | Каширский РЭС
6643 | с Левая Россошь | пр-кт Революции | 10 | КТП 453 ПС Левая Россошь | 2025-02-11 | 8:00 | 2025-02-11 | 17:00 | Ремонт высоковольтного щита | Каширский РЭС
6644 | с Левая Россошь | пр-кт Революции | 9 | КТП 453 ПС Левая Россошь | 2025-02-11 | 8:00 | 2025-02-11 | 17:00 | Ремонт высоковольтного щита | Каширский РЭС
6645 | с Левая Россошь | пр-кт Революции | 9 | КТП 453 ПС Левая Россошь | 2025-02-11 | 8:00 | 2025-02-11 | 17:00 | Ремонт высоковольтного щита | Каширский РЭС
6646 | с Левая Россошь | пр-кт Революции | 3 | КТП 453 ПС Левая Россошь | 2025-02-11 | 8:00 | 2025-02-11 | 17:00 | Ремонт высоковольтного щита | Каширский РЭС
6647 | с Левая Россошь | пр-кт Революции | 5 | КТП 453 ПС Левая Россошь | 2025-02-11 | 8:00 | 2025-02-11 | 17:00 | Ремонт высоковольтного щита | Каширский РЭС
6648 | с Левая Россошь | пр-кт Революции | 7 | КТП 453 ПС Левая Россошь | 2025-02-11 | 8:00 | 2025-02-11 | 17:00 | Ремонт высоковольтного щита | Каширский РЭС
6649 | с Левая Россошь | пр-кт Революции | 9 | КТП 453 ПС Левая Россошь | 2025-02-11 | 8:00 | 2025-02-11 | 17:00 | Ремонт высоковольтного щита | Каширский РЭС
6650 | Лиски с. | Ленина ул. | 6 | ВЛ-0,4-1 ТП-1-2 Залужное | 2025-02-05 | 8:00 | 2025-02-05 | 17:00 | расчистка | Лискинский РЭС
6651 | Лиски с. | Ленина ул. | 60 | ВЛ-0,4-1 ТП-1-2 Залужное | 2025-02-05 | 8:00 | 2025-02-05 | 17:00 | расчистка | Лискинский РЭС
6652 | Лиски с. | Ленина ул. | 62 | ВЛ-0,4-1 ТП-1-2 Залужное | 2025-02-05 | 8:00 | 2025-02-05 | 17:00 | расчистка | Лискинский РЭС
6653 | Лиски с. | Ленина ул. | 64 | ВЛ-0,4-1 ТП-1-2 Залужное | 2025-02-05 | 8:00 | 2025-02-05 | 17:00 | расчистка | Лискинский РЭС
6654 | Лиски с. | Ленина ул. | 67 | ВЛ-0,4-1 ТП-1-2 Залужное | 2025-02-05 | 8:00 | 2025-02-05 | 17:00 | расчистка | Лискинский РЭС
6655 | Лиски с. | Ленина ул. | 67А | ВЛ-0,4-1 ТП-1-2 Залужное | 2025-02-05 | 8:00 | 2025-02-05 | 17:00 | расчистка | Лискинский РЭС
6656 | Лиски с. | Ленина ул. | 68 | ВЛ-0,4-1 ТП-1-2 Залужное | 2025-02-05 | 8:00 | 2025-02-05 | 17:00 | расчистка | Лискинский РЭС
6657 | Лиски с. | Ленина ул. | 69 | ВЛ-0,4-1 ТП-1-2 Залужное | 2025-02-05 | 8:00 | 2025-02-05 | 17:00 | расчистка | Лискинский РЭС
6658 | Лиски с. | Ленина ул. | 70 | ВЛ-0,4-1 ТП-1-2 Залужное | 2025-02-05 | 8:00 | 2025-02-05 | 17:00 | расчистка | Лискинский РЭС
6659 | Лиски с. | Ленина ул. | 71 | ВЛ-0,4-1 ТП-1-2 Залужное | 2025-02-05 | 8:00 | 2025-02-05 | 17:00 | расчистка | Лискинский РЭС
6660 | Лиски с. | Ленина ул. | 72 | ВЛ-0,4-1 ТП-1-2 Залужное | 2025-02-05 | 8:00 | 2025-02-05 | 17:00 | расчистка | Лискинский РЭС
6661 | Лиски с. | Ленина ул. | 73 | ВЛ-0,4-1 ТП-1-2 Залужное | 2025-02-05 | 8:00 | 2025-02-05 | 17:00 | расчистка | Лискинский РЭС
6662 | Лиски с. | Ленина ул. | 74 | ВЛ-0,4-1 ТП-1-2 Залужное | 2025-02-05 | 8:00 | 2025-02-05 | 17:00 | расчистка | Лискинский РЭС
6663 | Лиски с. | Ленина ул. | 75 | ВЛ-0,4-1 ТП-1-2 Залужное | 2025-02-05 | 8:00 | 2025-02-05 | 17:00 | расчистка | Лискинский РЭС
6664 | Лиски с. | Ленина ул. | 76 | ВЛ-0,4-1 ТП-1-2 Залужное | 2025-02-05 | 8:00 | 2025-02-05 | 17:00 | расчистка | Лискинский РЭС
6665 | Лиски с. | Ленина ул. | 78 | ВЛ-0,4-1 ТП-1-2 Залужное | 2025-02-05 | 8:00 | 2025-02-05 | 17:00 | расчистка | Лискинский РЭС
6666 | Лиски с. | Ленина ул. | 79 | ВЛ-0,4-1 ТП-1-2 Залужное | 2025-02-05 | 8:00 | 2025-02-05 | 17:00 | расчистка | Лискинский РЭС
6667 | Лиски с. | Ленина ул. | 80 | ВЛ-0,4-1 ТП-1-2 Залужное | 2025-02-05 | 8:00 | 2025-02-05 | 17:00 | расчистка | Лискинский РЭС
6668 | Лиски с. | Ленина ул. | 81 | ВЛ-0,4-1 ТП-1-2 Залужное | 2025-02-05 | 8:00 | 2025-02-05 | 17:00 | расчистка | Лискинский РЭС
6669 | Лиски с. | Ленина ул. | 82 | ВЛ-0,4-1 ТП-1-2 Залужное | 2025-02-05 | 8:00 | 2025-02-05 | 17:00 | расчистка | Лискинский РЭС
6670 | Лиски с. | Ленина ул. | 83 | ВЛ-0,4-1 ТП-1-2 Залужное | 2025-02-05 | 8:00 | 2025-02-05 | 17:00 | расчистка | Лискинский РЭС
6671 | Лиски с. | Ленина ул. | 84 | ВЛ-0,4-1 ТП-1-2 Залужное | 2025-02-05 | 8:00 | 2025-02-05 | 17:00 | расчистка | Лискинский РЭС
6672 | Лиски с. | Ленина ул. | 85 | ВЛ-0,4-1 ТП-1-2 Залужное | 2025-02-05 | 8:00 | 2025-02-05 | 17:00 | расчистка | Лискинский РЭС
6673 | Лиски с. | Ленина ул. | 86 | ВЛ-0,4-1 ТП-1-2 Залужное | 2025-02-05 | 8:00 | 2025-02-05 | 17:00 | расчистка | Лискинский РЭС
6674 | Лиски с. | Ленина ул. | 87 | ВЛ-0,4-1 ТП-1-2 Залужное | 2025-02-05 | 8:00 | 2025-02-05 | 17:00 | расчистка | Лискинский РЭС
6675 | Лиски с. | Ленина ул. | 88 | ВЛ-0,4-1 ТП-1-2 Залужное | 2025-02-05 | 8:00 | 2025-02-05 | 17:00 | расчистка | Лискинский РЭС
6676 | Лиски с. | Ленина ул. | 89 | ВЛ-0,4-1 ТП-1-2 Залужное | 2025-02-05 | 8:00 | 2025-02-05 | 17:00 | расчистка | Лискинский РЭС
6677 | Лиски с. | Ленина ул. | 90 | ВЛ-0,4-1 ТП-1-2 Залужное | 2025-02-05 | 8:00 | 2025-02-05 | 17:00 | расчистка | Лискинский РЭС
6678 | Лиски с. | Ленина ул. | 90а | ВЛ-0,4-1 ТП-1-2 Залужное | 2025-02-05 | 8:00 | 2025-02-05 | 17:00 | расчистка | Лискинский РЭС
6679 | Лиски с. | Ленина ул. | 91 | ВЛ-0,4-1 ТП-1-2 Залужное | 2025-02-05 | 8:00 | 2025-02-05 | 17:00 | расчистка | Лискинский РЭС
6680 | Лиски с. | Ленина ул. | 92 | ВЛ-0,4-1 ТП-1-2 Залужное | 2025-02-05 | 8:00 | 2025-02-05 | 17:00 | расчистка | Лискинский РЭС
6681 | Лиски с. | Ленина ул. | 93 | ВЛ-0,4-1 ТП-1-2 Залужное | 2025-02-05 | 8:00 | 2025-02-05 | 17:00 | расчистка | Лискинский РЭС
6682 | Лиски с. | Ленина ул. | 94 | ВЛ-0,4-1 ТП-1-2 Залужное | 2025-02-05 | 8:00 | 2025-02-05 | 17:00 | расчистка | Лискинский РЭС
6683 | Лиски с. | Ленина ул. | 95 | ВЛ-0,4-1 ТП-1-2 Залужное | 2025-02-05 | 8:00 | 2025-02-05 | 17:00 | расчистка | Лискинский РЭС
6684 | Лиски с. | Ленина ул. | 96 | ВЛ-0,4-1 ТП-1-2 Залужное | 2025-02-05 | 8:00 | 2025-02-05 | 17:00 | расчистка | Лискинский РЭС
6685 | Лиски с. | Ленина ул. | 97 | ВЛ-0,4-1 ТП-1-2 Залужное | 2025-02-05 | 8:00 | 2025-02-05 | 17:00 | расчистка | Лискинский РЭС
6686 | Лиски с. | Ленина ул. | 98 | ВЛ-0,4-1 ТП-1-2 Залужное | 2025-02-05 | 8:00 | 2025-02-05 | 17:00 | расчистка | Лискинский РЭС
6687 | Лиски с. | Ленина ул. | 99 | ВЛ-0,4-1 ТП-1-2 Залужное | 2025-02-05 | 8:00 | 2025-02-05 | 17:00 | расчистка | Лискинский РЭС
6688 | Лиски с. | Ленина ул. | 101 | ВЛ-0,4-1 ТП-1-2 Залужное | 2025-02-05 | 8:00 | 2025-02-05 | 17:00 | расчистка | Лискинский РЭС
6689 | Лиски с. | Ленина ул. | 103 | ВЛ-0,4-1 ТП-1-2 Залужное | 2025-02-05 | 8:00 | 2025-02-05 | 17:00 | расчистка | Лискинский РЭС
6690 | Лиски с. | Ленина ул. | 104 | ВЛ-0,4-1 ТП-1-2 Залужное | 2025-02-05 | 8:00 | 2025-02-05 | 17:00 | расчистка | Лискинский РЭС
6691 | Лиски с. | Ленина ул. | 105 | ВЛ-0,4-1 ТП-1-2 Залужное | 2025-02-05 | 8:00 | 2025-02-05 | 17:00 | расчистка | Лискинский РЭС
6692 | Лиски с. | Ленина ул. | 106 | ВЛ-0,4-1 ТП-1-2 Залужное | 2025-02-05 | 8:00 | 2025-02-05 | 17:00 | расчистка | Лискинский РЭС
6693 | Лиски с. | Ленина ул. | 107 | ВЛ-0,4-1 ТП-1-2 Залужное | 2025-02-05 | 8:00 | 2025-02-05 | 17:00 | расчистка | Лискинский РЭС
6694 | Лиски с. | Ленина ул. | 108 | ВЛ-0,4-1 ТП-1-2 Залужное | 2025-02-05 | 8:00 | 2025-02-05 | 17:00 | расчистка | Лискинский РЭС
6695 | Лиски с. | Ленина ул. | 109 | ВЛ-0,4-1 ТП-1-2 Залужное | 2025-02-05 | 8:00 | 2025-02-05 | 17:00 | расчистка | Лискинский РЭС
6696 | Лиски с. | Ленина ул. | 110 | ВЛ-0,4-1 ТП-1-2 Залужное | 2025-02-05 | 8:00 | 2025-02-05 | 17:00 | расчистка | Лискинский РЭС
6697 | Лиски с. | Ленина ул. | 111 | ВЛ-0,4-1 ТП-1-2 Залужное | 2025-02-05 | 8:00 | 2025-02-05 | 17:00 | расчистка | Лискинский РЭС
6698 | Лиски с. | Ленина ул. | 113 | ВЛ-0,4-1 ТП-1-2 Залужное | 2025-02-05 | 8:00 | 2025-02-05 | 17:00 | расчистка | Лискинский РЭС
6699 | Лиски с. | Ленина ул. | 114 | ВЛ-0,4-1 ТП-1-2 Залужное | 2025-02-05 | 8:00 | 2025-02-05 | 17:00 | расчистка | Лискинский РЭС
6700 | Лиски с. | Ленина ул. | 115 | ВЛ-0,4-1 ТП-1-2 Залужное | 2025-02-05 | 8:00 | 2025-02-05 | 17:00 | расчистка | Лискинский РЭС
6701 | Лиски с. | Ленина ул. | 116 | ВЛ-0,4-1 ТП-1-2 Залужное | 2025-02-05 | 8:00 | 2025-02-05 | 17:00 | расчистка | Лискинский РЭС
6702 | Лиски с. | Ленина ул. | 117 | ВЛ-0,4-1 ТП-1-2 Залужное | 2025-02-05 | 8:00 | 2025-02-05 | 17:00 | расчистка | Лискинский РЭС
6703 | Лиски с. | Ленина ул. | 118 | ВЛ-0,4-1 ТП-1-2 Залужное | 2025-02-05 | 8:00 | 2025-02-05 | 17:00 | расчистка | Лискинский РЭС
6704 | Лиски с. | Ленина ул. | 119 | ВЛ-0,4-1 ТП-1-2 Залужное | 2025-02-05 | 8:00 | 2025-02-05 | 17:00 | расчистка | Лискинский РЭС
6705 | Лиски с. | Ленина ул. | 120 | ВЛ-0,4-1 ТП-1-2 Залужное | 2025-02-05 | 8:00 | 2025-02-05 | 17:00 | расчистка | Лискинский РЭС
6706 | Лиски с. | Ленина ул. | 121 | ВЛ-0,4-1 ТП-1-2 Залужное | 2025-02-05 | 8:00 | 2025-02-05 | 17:00 | расчистка | Лискинский РЭС
6707 | Лиски с. | Ленина ул. | 122 | ВЛ-0,4-1 ТП-1-2 Залужное | 2025-02-05 | 8:00 | 2025-02-05 | 17:00 | расчистка | Лискинский РЭС
6708 | Лиски с. | Ленина ул. | 123 | ВЛ-0,4-1 ТП-1-2 Залужное | 2025-02-05 | 8:00 | 2025-02-05 | 17:00 | расчистка | Лискинский РЭС
6709 | Лиски с. | Ленина ул. | 124а | ВЛ-0,4-1 ТП-1-2 Залужное | 2025-02-05 | 8:00 | 2025-02-05 | 17:00 | расчистка | Лискинский РЭС
6710 | Лиски с. | Ленина ул. | 124 | ВЛ-0,4-1 ТП-1-2 Залужное | 2025-02-05 | 8:00 | 2025-02-05 | 17:00 | расчистка | Лискинский РЭС
6711 | Лиски с. | Ленина ул. | 125 | ВЛ-0,4-1 ТП-1-2 Залужное | 2025-02-05 | 8:00 | 2025-02-05 | 17:00 | расчистка | Лискинский РЭС
6712 | Лиски с. | Ленина ул. | 126 | ВЛ-0,4-1 ТП-1-2 Залужное | 2025-02-05 | 8:00 | 2025-02-05 | 17:00 | расчистка | Лискинский РЭС
6713 | Лиски с. | Ленина ул. | 127 | ВЛ-0,4-1 ТП-1-2 Залужное | 2025-02-05 | 8:00 | 2025-02-05 | 17:00 | расчистка | Лискинский РЭС
6714 | Лиски с. | Ленина ул. | 128 | ВЛ-0,4-1 ТП-1-2 Залужное | 2025-02-05 | 8:00 | 2025-02-05 | 17:00 | расчистка | Лискинский РЭС
6715 | Лиски с. | Ленина ул. | 129 | ВЛ-0,4-1 ТП-1-2 Залужное | 2025-02-05 | 8:00 | 2025-02-05 | 17:00 | расчистка | Лискинский РЭС
6716 | Лиски с. | Ленина ул. | 130 | ВЛ-0,4-1 ТП-1-2 Залужное | 2025-02-05 | 8:00 | 2025-02-05 | 17:00 | расчистка | Лискинский РЭС
6717 | Лиски с. | Ленина ул. | 130а | ВЛ-0,4-1 ТП-1-2 Залужное | 2025-02-05 | 8:00 | 2025-02-05 | 17:00 | расчистка | Лискинский РЭС
6718 | Лиски с. | Ленина ул. | 133 | ВЛ-0,4-1 ТП-1-2 Залужное | 2025-02-05 | 8:00 | 2025-02-05 | 17:00 | расчистка | Лискинский РЭС
6719 | Лиски с. | Ленина ул. | 136 | ВЛ-0,4-1 ТП-1-2 Залужное | 2025-02-05 | 8:00 | 2025-02-05 | 17:00 | расчистка | Лискинский РЭС
6720 | Лиски с. | Ленина ул. | 138 | ВЛ-0,4-1 ТП-1-2 Залужное | 2025-02-05 | 8:00 | 2025-02-05 | 17:00 | расчистка | Лискинский РЭС
6721 | Лиски с. | Ленина ул. | 141 | ВЛ-0,4-1 ТП-1-2 Залужное | 2025-02-05 | 8:00 | 2025-02-05 | 17:00 | расчистка | Лискинский РЭС
6722 | Лиски с. | Ленина ул. | 143 | ВЛ-0,4-1 ТП-1-2 Залужное | 2025-02-05 | 8:00 | 2025-02-05 | 17:00 | расчистка | Лискинский РЭС
6723 | Лиски с. | Ленина ул. | 147 | ВЛ-0,4-1 ТП-1-2 Залужное | 2025-02-05 | 8:00 | 2025-02-05 | 17:00 | расчистка | Лискинский РЭС
6724 | Лиски с. | Ленина ул. | 149 | ВЛ-0,4-1 ТП-1-2 Залужное | 2025-02-05 | 8:00 | 2025-02-05 | 17:00 | расчистка | Лискинский РЭС
6725 | Лиски с. | Ленина ул. | 151 | ВЛ-0,4-1 ТП-1-2 Залужное | 2025-02-05 | 8:00 | 2025-02-05 | 17:00 | расчистка | Лискинский РЭС
6726 | Лиски с. | Ленина ул. | 153 | ВЛ-0,4-1 ТП-1-2 Залужное | 2025-02-05 | 8:00 | 2025-02-05 | 17:00 | расчистка | Лискинский РЭС
6727 | Лиски с. | Ленина ул. | 155 | ВЛ-0,4-1 ТП-1-2 Залужное | 2025-02-05 | 8:00 | 2025-02-05 | 17:00 | расчистка | Лискинский РЭС
6728 | Тресоруково с. | Красноармейская 2-я ул. | 2 | ВЛ-0,4-1 ТП-1-12 Добрино | 2025-02-06 | 8:00 | 2025-02-06 | 17:00 | расчистка | Лискинский РЭС
6729 | Тресоруково с. | Красноармейская 2-я ул. | 4 | ВЛ-0,4-1 ТП-1-12 Добрино | 2025-02-06 | 8:00 | 2025-02-06 | 17:00 | расчистка | Лискинский РЭС
6730 | Тресоруково с. | Красноармейская 2-я ул. | 5 | ВЛ-0,4-1 ТП-1-12 Добрино | 2025-02-06 | 8:00 | 2025-02-06 | 17:00 | расчистка | Лискинский РЭС
6731 | Тресоруково с. | Красноармейская 2-я ул. | 6 | ВЛ-0,4-1 ТП-1-12 Добрино | 2025-02-06 | 8:00 | 2025-02-06 | 17:00 | расчистка | Лискинский РЭС
6732 | Тресоруково с. | Красноармейская 2-я ул. | 7 | ВЛ-0,4-1 ТП-1-12 Добрино | 2025-02-06 | 8:00 | 2025-02-06 | 17:00 | расчистка | Лискинский РЭС
6733 | Тресоруково с. | Красноармейская 2-я ул. | 8 | ВЛ-0,4-1 ТП-1-12 Добрино | 2025-02-06 | 8:00 | 2025-02-06 | 17:00 | расчистка | Лискинский РЭС
6734 | Тресоруково с. | Красноармейская 2-я ул. | 9 | ВЛ-0,4-1 ТП-1-12 Добрино | 2025-02-06 | 8:00 | 2025-02-06 | 17:00 | расчистка | Лискинский РЭС
6735 | Тресоруково с. | Красноармейская 2-я ул. | 10 | ВЛ-0,4-1 ТП-1-12 Добрино | 2025-02-06 | 8:00 | 2025-02-06 | 17:00 | расчистка | Лискинский РЭС
6736 | Тресоруково с. | Красноармейская 2-я ул. | 11 | ВЛ-0,4-1 ТП-1-12 Добрино | 2025-02-06 | 8:00 | 2025-02-06 | 17:00 | расчистка | Лискинский РЭС
6737 | Тресоруково с. | Красноармейская 2-я ул. | 13 | ВЛ-0,4-1 ТП-1-12 Добрино | 2025-02-06 | 8:00 | 2025-02-06 | 17:00 | расчистка | Лискинский РЭС
6738 | Тресоруково с. | Красноармейская 2-я ул. | 14 | ВЛ-0,4-1 ТП-1-12 Добрино | 2025-02-06 | 8:00 | 2025-02-06 | 17:00 | расчистка | Лискинский РЭС
6739 | Тресоруково с. | Красноармейская 2-я ул. | 15 | ВЛ-0,4-1 ТП-1-12 Добрино | 2025-02-06 | 8:00 | 2025-02-06 | 17:00 | расчистка | Лискинский РЭС
6740 | Тресоруково с. | Красноармейская 2-я ул. | 16 | ВЛ-0,4-1 ТП-1-12 Добрино | 2025-02-06 | 8:00 | 2025-02-06 | 17:00 | расчистка | Лискинский РЭС
6741 | Тресоруково с. | Красноармейская 2-я ул. | 18 | ВЛ-0,4-1 ТП-1-12 Добрино | 2025-02-06 | 8:00 | 2025-02-06 | 17:00 | расчистка | Лискинский РЭС
6742 | Тресоруково с. | Красноармейская 2-я ул. | 20 | ВЛ-0,4-1 ТП-1-12 Добрино | 2025-02-06 | 8:00 | 2025-02-06 | 17:00 | расчистка | Лискинский РЭС
6743 | Тресоруково с. | Красноармейская 2-я ул. | 24 | ВЛ-0,4-1 ТП-1-12 Добрино | 2025-02-06 | 8:00 | 2025-02-06 | 17:00 | расчистка | Лискинский РЭС
6744 | Тресоруково с. | Красноармейская 2-я ул. | 26 | ВЛ-0,4-1 ТП-1-12 Добрино | 2025-02-06 | 8:00 | 2025-02-06 | 17:00 | расчистка | Лискинский РЭС
6745 | Тресоруково с. | Красноармейская 2-я ул. | 36 | ВЛ-0,4-1 ТП-1-12 Добрино | 2025-02-06 | 8:00 | 2025-02-06 | 17:00 | расчистка | Лискинский РЭС
6746 | Тресоруково с. | М.Горького ул. | 1 | ВЛ-0,4-1 ТП-1-12 Добрино | 2025-02-06 | 8:00 | 2025-02-06 | 17:00 | расчистка | Лискинский РЭС
6747 | Тресоруково с. | М.Горького ул. | 2 | ВЛ-0,4-1 ТП-1-12 Добрино | 2025-02-06 | 8:00 | 2025-02-06 | 17:00 | расчистка | Лискинский РЭС
6748 | Тресоруково с. | М.Горького ул. | 3 | ВЛ-0,4-1 ТП-1-12 Добрино | 2025-02-06 | 8:00 | 2025-02-06 | 17:00 | расчистка | Лискинский РЭС
6749 | Тресоруково с. | М.Горького ул. | 4 | ВЛ-0,4-1 ТП-1-12 Добрино | 2025-02-06 | 8:00 | 2025-02-06 | 17:00 | расчистка | Лискинский РЭС
6750 | Тресоруково с. | М.Горького ул. | 5 | ВЛ-0,4-1 ТП-1-12 Добрино | 2025-02-06 | 8:00 | 2025-02-06 | 17:00 | расчистка | Лискинский РЭС
6751 | Тресоруково с. | М.Горького ул. | 6а | ВЛ-0,4-1 ТП-1-12 Добрино | 2025-02-06 | 8:00 | 2025-02-06 | 17:00 | расчистка | Лискинский РЭС
6752 | Тресоруково с. | М.Горького ул. | 6 | ВЛ-0,4-1 ТП-1-12 Добрино | 2025-02-06 | 8:00 | 2025-02-06 | 17:00 | расчистка | Лискинский РЭС
6753 | Тресоруково с. | М.Горького ул. | 7 | ВЛ-0,4-1 ТП-1-12 Добрино | 2025-02-06 | 8:00 | 2025-02-06 | 17:00 | расчистка | Лискинский РЭС
6754 | Тресоруково с. | М.Горького ул. | 8 | ВЛ-0,4-1 ТП-1-12 Добрино | 2025-02-06 | 8:00 | 2025-02-06 | 17:00 | расчистка | Лискинский РЭС
6755 | Тресоруково с. | М.Горького ул. | 9 | ВЛ-0,4-1 ТП-1-12 Добрино | 2025-02-06 | 8:00 | 2025-02-06 | 17:00 | расчистка | Лискинский РЭС
6756 | Тресоруково с. | М.Горького ул. | 10 | ВЛ-0,4-1 ТП-1-12 Добрино | 2025-02-06 | 8:00 | 2025-02-06 | 17:00 | расчистка | Лискинский РЭС
6757 | Тресоруково с. | М.Горького ул. | 11 | ВЛ-0,4-1 ТП-1-12 Добрино | 2025-02-06 | 8:00 | 2025-02-06 | 17:00 | расчистка | Лискинский РЭС
6758 | Тресоруково с. | М.Горького ул. | 12 | ВЛ-0,4-1 ТП-1-12 Добрино | 2025-02-06 | 8:00 | 2025-02-06 | 17:00 | расчистка | Лискинский РЭС
6759 | Тресоруково с. | М.Горького ул. | 13 | ВЛ-0,4-1 ТП-1-12 Добрино | 2025-02-06 | 8:00 | 2025-02-06 | 17:00 | расчистка | Лискинский РЭС
6760 | Тресоруково с. | М.Горького ул. | 14 | ВЛ-0,4-1 ТП-1-12 Добрино | 2025-02-06 | 8:00 | 2025-02-06 | 17:00 | расчистка | Лискинский РЭС
6761 | Тресоруково с. | М.Горького ул. | 15 | ВЛ-0,4-1 ТП-1-12 Добрино | 2025-02-06 | 8:00 | 2025-02-06 | 17:00 | расчистка | Лискинский РЭС
6762 | Тресоруково с. | М.Горького ул. | 16 | ВЛ-0,4-1 ТП-1-12 Добрино | 2025-02-06 | 8:00 | 2025-02-06 | 17:00 | расчистка | Лискинский РЭС
6763 | Тресоруково с. | М.Горького ул. | 16а | ВЛ-0,4-1 ТП-1-12 Добрино | 2025-02-06 | 8:00 | 2025-02-06 | 17:00 | расчистка | Лискинский РЭС
6764 | Тресоруково с. | М.Горького ул. | 17 | ВЛ-0,4-1 ТП-1-12 Добрино | 2025-02-06 | 8:00 | 2025-02-06 | 17:00 | расчистка | Лискинский РЭС
6765 | Тресоруково с. | М.Горького ул. | 19 | ВЛ-0,4-1 ТП-1-12 Добрино | 2025-02-06 | 8:00 | 2025-02-06 | 17:00 | расчистка | Лискинский РЭС
6766 | Тресоруково с. | М.Горького ул. | 21 | ВЛ-0,4-1 ТП-1-12 Добрино | 2025-02-06 | 8:00 | 2025-02-06 | 17:00 | расчистка | Лискинский РЭС
6767 | Тресоруково с. | М.Горького ул. | 23 | ВЛ-0,4-1 ТП-1-12 Добрино | 2025-02-06 | 8:00 | 2025-02-06 | 17:00 | расчистка | Лискинский РЭС
6768 | Тресоруково с. | М.Горького ул. | 25 | ВЛ-0,4-1 ТП-1-12 Добрино | 2025-02-06 | 8:00 | 2025-02-06 | 17:00 | расчистка | Лискинский РЭС
6769 | Тресоруково с. | М.Горького ул. | 27 | ВЛ-0,4-1 ТП-1-12 Добрино | 2025-02-06 | 8:00 | 2025-02-06 | 17:00 | расчистка | Лискинский РЭС
6770 | Тресоруково с. | М.Горького ул. | 29 | ВЛ-0,4-1 ТП-1-12 Добрино | 2025-02-06 | 8:00 | 2025-02-06 | 17:00 | расчистка | Лискинский РЭС
6771 | Тресоруково с. | М.Горького ул. | 31 | ВЛ-0,4-1 ТП-1-12 Добрино | 2025-02-06 | 8:00 | 2025-02-06 | 17:00 | расчистка | Лискинский РЭС
6772 | Тресоруково с. | М.Горького ул. | 33 | ВЛ-0,4-1 ТП-1-12 Добрино | 2025-02-06 | 8:00 | 2025-02-06 | 17:00 | расчистка | Лискинский РЭС
6773 | Тресоруково с. | М.Горького ул. | 35 | ВЛ-0,4-1 ТП-1-12 Добрино | 2025-02-06 | 8:00 | 2025-02-06 | 17:00 | расчистка | Лискинский РЭС
6774 | Тресоруково с. | М.Горького ул. | 37 | ВЛ-0,4-1 ТП-1-12 Добрино | 2025-02-06 | 8:00 | 2025-02-06 | 17:00 | расчистка | Лискинский РЭС
6775 | Тресоруково с. | М.Горького ул. | 39 | ВЛ-0,4-1 ТП-1-12 Добрино | 2025-02-06 | 8:00 | 2025-02-06 | 17:00 | расчистка | Лискинский РЭС
6776 | Давыдовка рп. | Братьев Сохнышевых ул. | 1 | КТП-10/0,4-3-30 ПС Давыдовка | 2025-02-07 | 8:00 | 2025-02-07 | 17:00 | ТО | Лискинский РЭС
6777 | Давыдовка рп. | Братьев Сохнышевых ул. | 2 | КТП-10/0,4-3-30 ПС Давыдовка | 2025-02-07 | 8:00 | 2025-02-07 | 17:00 | ТО | Лискинский РЭС
6778 | Давыдовка рп. | Братьев Сохнышевых ул. | 3 | КТП-10/0,4-3-30 ПС Давыдовка | 2025-02-07 | 8:00 | 2025-02-07 | 17:00 | ТО | Лискинский РЭС
6779 | Давыдовка рп. | Братьев Сохнышевых ул. | 4 | КТП-10/0,4-3-30 ПС Давыдовка | 2025-02-07 | 8:00 | 2025-02-07 | 17:00 | ТО | Лискинский РЭС
6780 | Давыдовка рп. | Братьев Сохнышевых ул. | 5 | КТП-10/0,4-3-30 ПС Давыдовка | 2025-02-07 | 8:00 | 2025-02-07 | 17:00 | ТО | Лискинский РЭС
6781 | Давыдовка рп. | Братьев Сохнышевых ул. | 6 | КТП-10/0,4-3-30 ПС Давыдовка | 2025-02-07 | 8:00 | 2025-02-07 | 17:00 | ТО | Лискинский РЭС
6782 | Давыдовка рп. | Братьев Сохнышевых ул. | 7 | КТП-10/0,4-3-30 ПС Давыдовка | 2025-02-07 | 8:00 | 2025-02-07 | 17:00 | ТО | Лискинский РЭС
6783 | Давыдовка рп. | Братьев Сохнышевых ул. | 8 | КТП-10/0,4-3-30 ПС Давыдовка | 2025-02-07 | 8:00 | 2025-02-07 | 17:00 | ТО | Лискинский РЭС
6784 | Давыдовка рп. | Братьев Сохнышевых ул. | 9 | КТП-10/0,4-3-30 ПС Давыдовка | 2025-02-07 | 8:00 | 2025-02-07 | 17:00 | ТО | Лискинский РЭС
6785 | Давыдовка рп. | Братьев Сохнышевых ул. | 10 | КТП-10/0,4-3-30 ПС Давыдовка | 2025-02-07 | 8:00 | 2025-02-07 | 17:00 | ТО | Лискинский РЭС
6786 | Давыдовка рп. | Братьев Сохнышевых ул. | 11 | КТП-10/0,4-3-30 ПС Давыдовка | 2025-02-07 | 8:00 | 2025-02-07 | 17:00 | ТО | Лискинский РЭС
6787 | Давыдовка рп. | Братьев Сохнышевых ул. | 12 | КТП-10/0,4-3-30 ПС Давыдовка | 2025-02-07 | 8:00 | 2025-02-07 | 17:00 | ТО | Лискинский РЭС
6788 | Давыдовка рп. | Братьев Сохнышевых ул. | 13 | КТП-10/0,4-3-30 ПС Давыдовка | 2025-02-07 | 8:00 | 2025-02-07 | 17:00 | ТО | Лискинский РЭС
6789 | Давыдовка рп. | Братьев Сохнышевых ул. | 14 | КТП-10/0,4-3-30 ПС Давыдовка | 2025-02-07 | 8:00 | 2025-02-07 | 17:00 | ТО | Лискинский РЭС
6790 | Давыдовка рп. | Братьев Сохнышевых ул. | 15 | КТП-10/0,4-3-30 ПС Давыдовка | 2025-02-07 | 8:00 | 2025-02-07 | 17:00 | ТО | Лискинский РЭС
6791 | Давыдовка рп. | Братьев Сохнышевых ул. | 16 | КТП-10/0,4-3-30 ПС Давыдовка | 2025-02-07 | 8:00 | 2025-02-07 | 17:00 | ТО | Лискинский РЭС
6792 | Давыдовка рп. | Братьев Сохнышевых ул. | 17 | КТП-10/0,4-3-30 ПС Давыдовка | 2025-02-07 | 8:00 | 2025-02-07 | 17:00 | ТО | Лискинский РЭС
6793 | Давыдовка рп. | Братьев Сохнышевых ул. | 18 | КТП-10/0,4-3-30 ПС Давыдовка | 2025-02-07 | 8:00 | 2025-02-07 | 17:00 | ТО | Лискинский РЭС
6794 | Давыдовка рп. | Братьев Сохнышевых ул. | 19 | КТП-10/0,4-3-30 ПС Давыдовка | 2025-02-07 | 8:00 | 2025-02-07 | 17:00 | ТО | Лискинский РЭС
6795 | Давыдовка рп. | Братьев Сохнышевых ул. | 20 | КТП-10/0,4-3-30 ПС Давыдовка | 2025-02-07 | 8:00 | 2025-02-07 | 17:00 | ТО | Лискинский РЭС
6796 | Давыдовка рп. | Братьев Сохнышевых ул. | 21 | КТП-10/0,4-3-30 ПС Давыдовка | 2025-02-07 | 8:00 | 2025-02-07 | 17:00 | ТО | Лискинский РЭС
6797 | Давыдовка рп. | Братьев Сохнышевых ул. | 22 | КТП-10/0,4-3-30 ПС Давыдовка | 2025-02-07 | 8:00 | 2025-02-07 | 17:00 | ТО | Лискинский РЭС
6798 | Давыдовка рп. | Братьев Сохнышевых ул. | 23 | КТП-10/0,4-3-30 ПС Давыдовка | 2025-02-07 | 8:00 | 2025-02-07 | 17:00 | ТО | Лискинский РЭС
6799 | Давыдовка рп. | Братьев Сохнышевых ул. | 24 | КТП-10/0,4-3-30 ПС Давыдовка | 2025-02-07 | 8:00 | 2025-02-07 | 17:00 | ТО | Лискинский РЭС
6800 | Давыдовка рп. | Братьев Сохнышевых ул. | 25 | КТП-10/0,4-3-30 ПС Давыдовка | 2025-02-07 | 8:00 | 2025-02-07 | 17:00 | ТО | Лискинский РЭС
6801 | Давыдовка рп. | Братьев Сохнышевых ул. | 26 | КТП-10/0,4-3-30 ПС Давыдовка | 2025-02-07 | 8:00 | 2025-02-07 | 17:00 | ТО | Лискинский РЭС
6802 | Давыдовка рп. | Братьев Сохнышевых ул. | 27 | КТП-10/0,4-3-30 ПС Давыдовка | 2025-02-07 | 8:00 | 2025-02-07 | 17:00 | ТО | Лискинский РЭС
6803 | Давыдовка рп. | Братьев Сохнышевых ул. | 28 | КТП-10/0,4-3-30 ПС Давыдовка | 2025-02-07 | 8:00 | 2025-02-07 | 17:00 | ТО | Лискинский РЭС
6804 | Давыдовка рп. | Братьев Сохнышевых ул. | 29 | КТП-10/0,4-3-30 ПС Давыдовка | 2025-02-07 | 8:00 | 2025-02-07 | 17:00 | ТО | Лискинский РЭС
6805 | Давыдовка рп. | Октябрьская ул. | 10 | КТП-10/0,4-3-30 ПС Давыдовка | 2025-02-07 | 8:00 | 2025-02-07 | 17:00 | ТО | Лискинский РЭС
6806 | Давыдовка рп. | Октябрьская ул. | 12 | КТП-10/0,4-3-30 ПС Давыдовка | 2025-02-07 | 8:00 | 2025-02-07 | 17:00 | ТО | Лискинский РЭС
6807 | Давыдовка рп. | Олега Кошевого ул. | 2 | КТП-10/0,4-3-30 ПС Давыдовка | 2025-02-07 | 8:00 | 2025-02-07 | 17:00 | ТО | Лискинский РЭС
6808 | Давыдовка рп. | Олега Кошевого ул. | 4 | КТП-10/0,4-3-30 ПС Давыдовка | 2025-02-07 | 8:00 | 2025-02-07 | 17:00 | ТО | Лискинский РЭС
6809 | Давыдовка рп. | Олега Кошевого ул. | 6 | КТП-10/0,4-3-30 ПС Давыдовка | 2025-02-07 | 8:00 | 2025-02-07 | 17:00 | ТО | Лискинский РЭС
6810 | Давыдовка рп. | Олега Кошевого ул. | 12 | КТП-10/0,4-3-30 ПС Давыдовка | 2025-02-07 | 8:00 | 2025-02-07 | 17:00 | ТО | Лискинский РЭС
6811 | Давыдовка рп. | Олега Кошевого ул. | 14 | КТП-10/0,4-3-30 ПС Давыдовка | 2025-02-07 | 8:00 | 2025-02-07 | 17:00 | ТО | Лискинский РЭС
6812 | Давыдовка рп. | Олега Кошевого ул. | 16 | КТП-10/0,4-3-30 ПС Давыдовка | 2025-02-07 | 8:00 | 2025-02-07 | 17:00 | ТО | Лискинский РЭС
6813 | Давыдовка рп. | Олега Кошевого ул. | 18 | КТП-10/0,4-3-30 ПС Давыдовка | 2025-02-07 | 8:00 | 2025-02-07 | 17:00 | ТО | Лискинский РЭС
6814 | Давыдовка рп. | Олега Кошевого ул. | 22 | КТП-10/0,4-3-30 ПС Давыдовка | 2025-02-07 | 8:00 | 2025-02-07 | 17:00 | ТО | Лискинский РЭС
6815 | Давыдовка рп. | Олега Кошевого ул. | 24 | КТП-10/0,4-3-30 ПС Давыдовка | 2025-02-07 | 8:00 | 2025-02-07 | 17:00 | ТО | Лискинский РЭС
6816 | Давыдовка рп. | Олега Кошевого ул. | 26 | КТП-10/0,4-3-30 ПС Давыдовка | 2025-02-07 | 8:00 | 2025-02-07 | 17:00 | ТО | Лискинский РЭС
6817 | Давыдовка рп. | Олега Кошевого ул. | 28 | КТП-10/0,4-3-30 ПС Давыдовка | 2025-02-07 | 8:00 | 2025-02-07 | 17:00 | ТО | Лискинский РЭС
6818 | Давыдовка рп. | Олега Кошевого ул. | 30 | КТП-10/0,4-3-30 ПС Давыдовка | 2025-02-07 | 8:00 | 2025-02-07 | 17:00 | ТО | Лискинский РЭС
6819 | Давыдовка рп. | Олега Кошевого ул. | 32 | КТП-10/0,4-3-30 ПС Давыдовка | 2025-02-07 | 8:00 | 2025-02-07 | 17:00 | ТО | Лискинский РЭС
6820 | Давыдовка рп. | Полевая ул. | 1 | КТП-10/0,4-3-30 ПС Давыдовка | 2025-02-07 | 8:00 | 2025-02-07 | 17:00 | ТО | Лискинский РЭС
6821 | Давыдовка рп. | Полевая ул. | 2 | КТП-10/0,4-3-30 ПС Давыдовка | 2025-02-07 | 8:00 | 2025-02-07 | 17:00 | ТО | Лискинский РЭС
6822 | Давыдовка рп. | Полевая ул. | 3 | КТП-10/0,4-3-30 ПС Давыдовка | 2025-02-07 | 8:00 | 2025-02-07 | 17:00 | ТО | Лискинский РЭС
6823 | Давыдовка рп. | Полевая ул. | 4 | КТП-10/0,4-3-30 ПС Давыдовка | 2025-02-07 | 8:00 | 2025-02-07 | 17:00 | ТО | Лискинский РЭС
6824 | Давыдовка рп. | Полевая ул. | 5 | КТП-10/0,4-3-30 ПС Давыдовка | 2025-02-07 | 8:00 | 2025-02-07 | 17:00 | ТО | Лискинский РЭС
6825 | Давыдовка рп. | Полевая ул. | 6 | КТП-10/0,4-3-30 ПС Давыдовка | 2025-02-07 | 8:00 | 2025-02-07 | 17:00 | ТО | Лискинский РЭС
6826 | Давыдовка рп. | Полевая ул. | 7 | КТП-10/0,4-3-30 ПС Давыдовка | 2025-02-07 | 8:00 | 2025-02-07 | 17:00 | ТО | Лискинский РЭС
6827 | Давыдовка рп. | Полевая ул. | 8 | КТП-10/0,4-3-30 ПС Давыдовка | 2025-02-07 | 8:00 | 2025-02-07 | 17:00 | ТО | Лискинский РЭС
6828 | Давыдовка рп. | Полевая ул. | 9 | КТП-10/0,4-3-30 ПС Давыдовка | 2025-02-07 | 8:00 | 2025-02-07 | 17:00 | ТО | Лискинский РЭС
6829 | Давыдовка рп. | Полевая ул. | 10 | КТП-10/0,4-3-30 ПС Давыдовка | 2025-02-07 | 8:00 | 2025-02-07 | 17:00 | ТО | Лискинский РЭС
6830 | Давыдовка рп. | Полевая ул. | 11 | КТП-10/0,4-3-30 ПС Давыдовка | 2025-02-07 | 8:00 | 2025-02-07 | 17:00 | ТО | Лискинский РЭС
6831 | Давыдовка рп. | Полевая ул. | 12 | КТП-10/0,4-3-30 ПС Давыдовка | 2025-02-07 | 8:00 | 2025-02-07 | 17:00 | ТО | Лискинский РЭС
6832 | Давыдовка рп. | Полевая ул. | 13 | КТП-10/0,4-3-30 ПС Давыдовка | 2025-02-07 | 8:00 | 2025-02-07 | 17:00 | ТО | Лискинский РЭС
6833 | Давыдовка рп. | Полевая ул. | 14 | КТП-10/0,4-3-30 ПС Давыдовка | 2025-02-07 | 8:00 | 2025-02-07 | 17:00 | ТО | Лискинский РЭС
6834 | Давыдовка рп. | Полевая ул. | 15 | КТП-10/0,4-3-30 ПС Давыдовка | 2025-02-07 | 8:00 | 2025-02-07 | 17:00 | ТО | Лискинский РЭС
6835 | Давыдовка рп. | Полевая ул. | 16 | КТП-10/0,4-3-30 ПС Давыдовка | 2025-02-07 | 8:00 | 2025-02-07 | 17:00 | ТО | Лискинский РЭС
6836 | Давыдовка рп. | Полевая ул. | 17 | КТП-10/0,4-3-30 ПС Давыдовка | 2025-02-07 | 8:00 | 2025-02-07 | 17:00 | ТО | Лискинский РЭС
6837 | Давыдовка рп. | Полевая ул. | 18 | КТП-10/0,4-3-30 ПС Давыдовка | 2025-02-07 | 8:00 | 2025-02-07 | 17:00 | ТО | Лискинский РЭС
6838 | Давыдовка рп. | Полевая ул. | 19 | КТП-10/0,4-3-30 ПС Давыдовка | 2025-02-07 | 8:00 | 2025-02-07 | 17:00 | ТО | Лискинский РЭС
6839 | Давыдовка рп. | Полевая ул. | 20 | КТП-10/0,4-3-30 ПС Давыдовка | 2025-02-07 | 8:00 | 2025-02-07 | 17:00 | ТО | Лискинский РЭС
6840 | Давыдовка рп. | Полевая ул. | 21 | КТП-10/0,4-3-30 ПС Давыдовка | 2025-02-07 | 8:00 | 2025-02-07 | 17:00 | ТО | Лискинский РЭС
6841 | Давыдовка рп. | Полевая ул. | 22 | КТП-10/0,4-3-30 ПС Давыдовка | 2025-02-07 | 8:00 | 2025-02-07 | 17:00 | ТО | Лискинский РЭС
6842 | Давыдовка рп. | Полевая ул. | 23 | КТП-10/0,4-3-30 ПС Давыдовка | 2025-02-07 | 8:00 | 2025-02-07 | 17:00 | ТО | Лискинский РЭС
6843 | Давыдовка рп. | Полевая ул. | 24 | КТП-10/0,4-3-30 ПС Давыдовка | 2025-02-07 | 8:00 | 2025-02-07 | 17:00 | ТО | Лискинский РЭС
6844 | Давыдовка рп. | Полевая ул. | 25 | КТП-10/0,4-3-30 ПС Давыдовка | 2025-02-07 | 8:00 | 2025-02-07 | 17:00 | ТО | Лискинский РЭС
6845 | Давыдовка рп. | Полевая ул. | 26 | КТП-10/0,4-3-30 ПС Давыдовка | 2025-02-07 | 8:00 | 2025-02-07 | 17:00 | ТО | Лискинский РЭС
6846 | Давыдовка рп. | 60 лет Октября ул. | 1 | КТП-10/0,4-8-27 ПС Давыдовка | 2025-02-08 | 8:00 | 2025-02-08 | 17:00 | ТО | Лискинский РЭС
6847 | Давыдовка рп. | 60 лет Октября ул. | 2 | КТП-10/0,4-8-27 ПС Давыдовка | 2025-02-08 | 8:00 | 2025-02-08 | 17:00 | ТО | Лискинский РЭС
6848 | Давыдовка рп. | 60 лет Октября ул. | 3 | КТП-10/0,4-8-27 ПС Давыдовка | 2025-02-08 | 8:00 | 2025-02-08 | 17:00 | ТО | Лискинский РЭС
6849 | Давыдовка рп. | 60 лет Октября ул. | 4 | КТП-10/0,4-8-27 ПС Давыдовка | 2025-02-08 | 8:00 | 2025-02-08 | 17:00 | ТО | Лискинский РЭС
6850 | Давыдовка рп. | 60 лет Октября ул. | 5 | КТП-10/0,4-8-27 ПС Давыдовка | 2025-02-08 | 8:00 | 2025-02-08 | 17:00 | ТО | Лискинский РЭС
6851 | Давыдовка рп. | 60 лет Октября ул. | 6 | КТП-10/0,4-8-27 ПС Давыдовка | 2025-02-08 | 8:00 | 2025-02-08 | 17:00 | ТО | Лискинский РЭС
6852 | Давыдовка рп. | 60 лет Октября ул. | 7 | КТП-10/0,4-8-27 ПС Давыдовка | 2025-02-08 | 8:00 | 2025-02-08 | 17:00 | ТО | Лискинский РЭС
6853 | Давыдовка рп. | 60 лет Октября ул. | 8 | КТП-10/0,4-8-27 ПС Давыдовка | 2025-02-08 | 8:00 | 2025-02-08 | 17:00 | ТО | Лискинский РЭС
6854 | Давыдовка рп. | 60 лет Октября ул. | 9 | КТП-10/0,4-8-27 ПС Давыдовка | 2025-02-08 | 8:00 | 2025-02-08 | 17:00 | ТО | Лискинский РЭС
6855 | Давыдовка рп. | 60 лет Октября ул. | 10 | КТП-10/0,4-8-27 ПС Давыдовка | 2025-02-08 | 8:00 | 2025-02-08 | 17:00 | ТО | Лискинский РЭС
6856 | Давыдовка рп. | 60 лет Октября ул. | 11 | КТП-10/0,4-8-27 ПС Давыдовка | 2025-02-08 | 8:00 | 2025-02-08 | 17:00 | ТО | Лискинский РЭС
6857 | Давыдовка рп. | 60 лет Октября ул. | 12 | КТП-10/0,4-8-27 ПС Давыдовка | 2025-02-08 | 8:00 | 2025-02-08 | 17:00 | ТО | Лискинский РЭС
6858 | Давыдовка рп. | 60 лет Октября ул. | 13 | КТП-10/0,4-8-27 ПС Давыдовка | 2025-02-08 | 8:00 | 2025-02-08 | 17:00 | ТО | Лискинский РЭС
6859 | Давыдовка рп. | 60 лет Октября ул. | 14 | КТП-10/0,4-8-27 ПС Давыдовка | 2025-02-08 | 8:00 | 2025-02-08 | 17:00 | ТО | Лискинский РЭС
6860 | Давыдовка рп. | 60 лет Октября ул. | 15 | КТП-10/0,4-8-27 ПС Давыдовка | 2025-02-08 | 8:00 | 2025-02-08 | 17:00 | ТО | Лискинский РЭС
6861 | Давыдовка рп. | 60 лет Октября ул. | 17 | КТП-10/0,4-8-27 ПС Давыдовка | 2025-02-08 | 8:00 | 2025-02-08 | 17:00 | ТО | Лискинский РЭС
6862 | Давыдовка рп. | 60 лет Октября ул. | 21 | КТП-10/0,4-8-27 ПС Давыдовка | 2025-02-08 | 8:00 | 2025-02-08 | 17:00 | ТО | Лискинский РЭС
6863 | Давыдовка рп. | Коммунистическая ул. | 1 | КТП-10/0,4-8-27 ПС Давыдовка | 2025-02-08 | 8:00 | 2025-02-08 | 17:00 | ТО | Лискинский РЭС
6864 | Давыдовка рп. | Коммунистическая ул. | 2 | КТП-10/0,4-8-27 ПС Давыдовка | 2025-02-08 | 8:00 | 2025-02-08 | 17:00 | ТО | Лискинский РЭС
6865 | Давыдовка рп. | Коммунистическая ул. | 3 | КТП-10/0,4-8-27 ПС Давыдовка | 2025-02-08 | 8:00 | 2025-02-08 | 17:00 | ТО | Лискинский РЭС
6866 | Давыдовка рп. | Коммунистическая ул. | 4 | КТП-10/0,4-8-27 ПС Давыдовка | 2025-02-08 | 8:00 | 2025-02-08 | 17:00 | ТО | Лискинский РЭС
6867 | Давыдовка рп. | Коммунистическая ул. | 5 | КТП-10/0,4-8-27 ПС Давыдовка | 2025-02-08 | 8:00 | 2025-02-08 | 17:00 | ТО | Лискинский РЭС
6868 | Давыдовка рп. | Коммунистическая ул. | 6 | КТП-10/0,4-8-27 ПС Давыдовка | 2025-02-08 | 8:00 | 2025-02-08 | 17:00 | ТО | Лискинский РЭС
6869 | Давыдовка рп. | Коммунистическая ул. | 7 | КТП-10/0,4-8-27 ПС Давыдовка | 2025-02-08 | 8:00 | 2025-02-08 | 17:00 | ТО | Лискинский РЭС
6870 | Давыдовка рп. | Коммунистическая ул. | 8 | КТП-10/0,4-8-27 ПС Давыдовка | 2025-02-08 | 8:00 | 2025-02-08 | 17:00 | ТО | Лискинский РЭС
6871 | Давыдовка рп. | Коммунистическая ул. | 9 | КТП-10/0,4-8-27 ПС Давыдовка | 2025-02-08 | 8:00 | 2025-02-08 | 17:00 | ТО | Лискинский РЭС
6872 | Давыдовка рп. | Коммунистическая ул. | 10 | КТП-10/0,4-8-27 ПС Давыдовка | 2025-02-08 | 8:00 | 2025-02-08 | 17:00 | ТО | Лискинский РЭС
6873 | Давыдовка рп. | Коммунистическая ул. | 11 | КТП-10/0,4-8-27 ПС Давыдовка | 2025-02-08 | 8:00 | 2025-02-08 | 17:00 | ТО | Лискинский РЭС
6874 | Давыдовка рп. | Коммунистическая ул. | 12 | КТП-10/0,4-8-27 ПС Давыдовка | 2025-02-08 | 8:00 | 2025-02-08 | 17:00 | ТО | Лискинский РЭС
6875 | Давыдовка рп. | Коммунистическая ул. | 13 | КТП-10/0,4-8-27 ПС Давыдовка | 2025-02-08 | 8:00 | 2025-02-08 | 17:00 | ТО | Лискинский РЭС
6876 | Давыдовка рп. | Коммунистическая ул. | 14 | КТП-10/0,4-8-27 ПС Давыдовка | 2025-02-08 | 8:00 | 2025-02-08 | 17:00 | ТО | Лискинский РЭС
6877 | Давыдовка рп. | Коммунистическая ул. | 15 | КТП-10/0,4-8-27 ПС Давыдовка | 2025-02-08 | 8:00 | 2025-02-08 | 17:00 | ТО | Лискинский РЭС
6878 | Давыдовка рп. | Коммунистическая ул. | 16 | КТП-10/0,4-8-27 ПС Давыдовка | 2025-02-08 | 8:00 | 2025-02-08 | 17:00 | ТО | Лискинский РЭС
6879 | Давыдовка рп. | Коммунистическая ул. | 17 | КТП-10/0,4-8-27 ПС Давыдовка | 2025-02-08 | 8:00 | 2025-02-08 | 17:00 | ТО | Лискинский РЭС
6880 | Давыдовка рп. | Коммунистическая ул. | 18 | КТП-10/0,4-8-27 ПС Давыдовка | 2025-02-08 | 8:00 | 2025-02-08 | 17:00 | ТО | Лискинский РЭС
6881 | Давыдовка рп. | Коммунистическая ул. | 19 | КТП-10/0,4-8-27 ПС Давыдовка | 2025-02-08 | 8:00 | 2025-02-08 | 17:00 | ТО | Лискинский РЭС
6882 | Давыдовка рп. | Коммунистическая ул. | 20 | КТП-10/0,4-8-27 ПС Давыдовка | 2025-02-08 | 8:00 | 2025-02-08 | 17:00 | ТО | Лискинский РЭС
6883 | Давыдовка рп. | Коммунистическая ул. | 21 | КТП-10/0,4-8-27 ПС Давыдовка | 2025-02-08 | 8:00 | 2025-02-08 | 17:00 | ТО | Лискинский РЭС
6884 | Давыдовка рп. | Коммунистическая ул. | 22 | КТП-10/0,4-8-27 ПС Давыдовка | 2025-02-08 | 8:00 | 2025-02-08 | 17:00 | ТО | Лискинский РЭС
6885 | Давыдовка рп. | Коммунистическая ул. | 23 | КТП-10/0,4-8-27 ПС Давыдовка | 2025-02-08 | 8:00 | 2025-02-08 | 17:00 | ТО | Лискинский РЭС
6886 | Давыдовка рп. | Коммунистическая ул. | 24 | КТП-10/0,4-8-27 ПС Давыдовка | 2025-02-08 | 8:00 | 2025-02-08 | 17:00 | ТО | Лискинский РЭС
6887 | Давыдовка рп. | Коммунистическая ул. | 25 | КТП-10/0,4-8-27 ПС Давыдовка | 2025-02-08 | 8:00 | 2025-02-08 | 17:00 | ТО | Лискинский РЭС
6888 | Давыдовка рп. | Коммунистическая ул. | 26 | КТП-10/0,4-8-27 ПС Давыдовка | 2025-02-08 | 8:00 | 2025-02-08 | 17:00 | ТО | Лискинский РЭС
6889 | Давыдовка рп. | Коммунистическая ул. | 27 | КТП-10/0,4-8-27 ПС Давыдовка | 2025-02-08 | 8:00 | 2025-02-08 | 17:00 | ТО | Лискинский РЭС
6890 | Давыдовка рп. | Коммунистическая ул. | 28 | КТП-10/0,4-8-27 ПС Давыдовка | 2025-02-08 | 8:00 | 2025-02-08 | 17:00 | ТО | Лискинский РЭС
6891 | Давыдовка рп. | Коммунистическая ул. | 29 | КТП-10/0,4-8-27 ПС Давыдовка | 2025-02-08 | 8:00 | 2025-02-08 | 17:00 | ТО | Лискинский РЭС
6892 | Давыдовка рп. | Коммунистическая ул. | 30 | КТП-10/0,4-8-27 ПС Давыдовка | 2025-02-08 | 8:00 | 2025-02-08 | 17:00 | ТО | Лискинский РЭС
6893 | Давыдовка рп. | Коммунистическая ул. | 32 | КТП-10/0,4-8-27 ПС Давыдовка | 2025-02-08 | 8:00 | 2025-02-08 | 17:00 | ТО | Лискинский РЭС
6894 | Давыдовка рп. | Коммунистическая ул. | 34 | КТП-10/0,4-8-27 ПС Давыдовка | 2025-02-08 | 8:00 | 2025-02-08 | 17:00 | ТО | Лискинский РЭС
6895 | Давыдовка рп. | Коммунистическая ул. | 36 | КТП-10/0,4-8-27 ПС Давыдовка | 2025-02-08 | 8:00 | 2025-02-08 | 17:00 | ТО | Лискинский РЭС
6896 | Давыдовка рп. | Коммунистическая ул. | 38 | КТП-10/0,4-8-27 ПС Давыдовка | 2025-02-08 | 8:00 | 2025-02-08 | 17:00 | ТО | Лискинский РЭС
6897 | Давыдовка рп. | Коммунистическая ул. | 40 | КТП-10/0,4-8-27 ПС Давыдовка | 2025-02-08 | 8:00 | 2025-02-08 | 17:00 | ТО | Лискинский РЭС
6898 | Давыдовка рп. | Коммунистическая ул. | 42 | КТП-10/0,4-8-27 ПС Давыдовка | 2025-02-08 | 8:00 | 2025-02-08 | 17:00 | ТО | Лискинский РЭС
6899 | Давыдовка рп. | Коммунистическая ул. | 44 | КТП-10/0,4-8-27 ПС Давыдовка | 2025-02-08 | 8:00 | 2025-02-08 | 17:00 | ТО | Лискинский РЭС
6900 | Давыдовка рп. | Коммунистическая ул. | 46 | КТП-10/0,4-8-27 ПС Давыдовка | 2025-02-08 | 8:00 | 2025-02-08 | 17:00 | ТО | Лискинский РЭС
6901 | Давыдовка рп. | Коммунистическая ул. | 48 | КТП-10/0,4-8-27 ПС Давыдовка | 2025-02-08 | 8:00 | 2025-02-08 | 17:00 | ТО | Лискинский РЭС
6902 | Давыдовка рп. | Коммунистическая ул. | 50 | КТП-10/0,4-8-27 ПС Давыдовка | 2025-02-08 | 8:00 | 2025-02-08 | 17:00 | ТО | Лискинский РЭС
6903 | Давыдовка рп. | Коммунистическая ул. | 54 | КТП-10/0,4-8-27 ПС Давыдовка | 2025-02-08 | 8:00 | 2025-02-08 | 17:00 | ТО | Лискинский РЭС
6904 | Давыдовка рп. | Коммунистическая ул. | 56 | КТП-10/0,4-8-27 ПС Давыдовка | 2025-02-08 | 8:00 | 2025-02-08 | 17:00 | ТО | Лискинский РЭС
6905 | Давыдовка рп. | Пушкина ул. | 68 | КТП-10/0,4-8-27 ПС Давыдовка | 2025-02-08 | 8:00 | 2025-02-08 | 17:00 | ТО | Лискинский РЭС
6906 | Давыдовка рп. | Ветрова ул. | 1 | КТП-10/0,4-8-26 ПС Давыдовка | 2025-02-13 | 8:00 | 2025-02-13 | 17:00 | ТО | Лискинский РЭС
6907 | Давыдовка рп. | Ветрова ул. | 2 | КТП-10/0,4-8-26 ПС Давыдовка | 2025-02-13 | 8:00 | 2025-02-13 | 17:00 | ТО | Лискинский РЭС
6908 | Давыдовка рп. | Ветрова ул. | 3 | КТП-10/0,4-8-26 ПС Давыдовка | 2025-02-13 | 8:00 | 2025-02-13 | 17:00 | ТО | Лискинский РЭС
6909 | Давыдовка рп. | Ветрова ул. | 4 | КТП-10/0,4-8-26 ПС Давыдовка | 2025-02-13 | 8:00 | 2025-02-13 | 17:00 | ТО | Лискинский РЭС
6910 | Давыдовка рп. | Ветрова ул. | 5 | КТП-10/0,4-8-26 ПС Давыдовка | 2025-02-13 | 8:00 | 2025-02-13 | 17:00 | ТО | Лискинский РЭС
6911 | Давыдовка рп. | Ветрова ул. | 6 | КТП-10/0,4-8-26 ПС Давыдовка | 2025-02-13 | 8:00 | 2025-02-13 | 17:00 | ТО | Лискинский РЭС
6912 | Давыдовка рп. | Ветрова ул. | 7 | КТП-10/0,4-8-26 ПС Давыдовка | 2025-02-13 | 8:00 | 2025-02-13 | 17:00 | ТО | Лискинский РЭС
6913 | Давыдовка рп. | Ветрова ул. | 8 | КТП-10/0,4-8-26 ПС Давыдовка | 2025-02-13 | 8:00 | 2025-02-13 | 17:00 | ТО | Лискинский РЭС
6914 | Давыдовка рп. | Ветрова ул. | 9 | КТП-10/0,4-8-26 ПС Давыдовка | 2025-02-13 | 8:00 | 2025-02-13 | 17:00 | ТО | Лискинский РЭС
6915 | Давыдовка рп. | Ветрова ул. | 10 | КТП-10/0,4-8-26 ПС Давыдовка | 2025-02-13 | 8:00 | 2025-02-13 | 17:00 | ТО | Лискинский РЭС
6916 | Давыдовка рп. | Ветрова ул. | 11 | КТП-10/0,4-8-26 ПС Давыдовка | 2025-02-13 | 8:00 | 2025-02-13 | 17:00 | ТО | Лискинский РЭС
6917 | Давыдовка рп. | Ветрова ул. | 12 | КТП-10/0,4-8-26 ПС Давыдовка | 2025-02-13 | 8:00 | 2025-02-13 | 17:00 | ТО | Лискинский РЭС
6918 | Давыдовка рп. | Ветрова ул. | 14 | КТП-10/0,4-8-26 ПС Давыдовка | 2025-02-13 | 8:00 | 2025-02-13 | 17:00 | ТО | Лискинский РЭС
6919 | Давыдовка рп. | Ветрова ул. | 15 | КТП-10/0,4-8-26 ПС Давыдовка | 2025-02-13 | 8:00 | 2025-02-13 | 17:00 | ТО | Лискинский РЭС
6920 | Давыдовка рп. | Ветрова ул. | 16 | КТП-10/0,4-8-26 ПС Давыдовка | 2025-02-13 | 8:00 | 2025-02-13 | 17:00 | ТО | Лискинский РЭС
6921 | Давыдовка рп. | Ветрова ул. | 17 | КТП-10/0,4-8-26 ПС Давыдовка | 2025-02-13 | 8:00 | 2025-02-13 | 17:00 | ТО | Лискинский РЭС
6922 | Давыдовка рп. | Ветрова ул. | 18 | КТП-10/0,4-8-26 ПС Давыдовка | 2025-02-13 | 8:00 | 2025-02-13 | 17:00 | ТО | Лискинский РЭС
6923 | Давыдовка рп. | Ветрова ул. | 19 | КТП-10/0,4-8-26 ПС Давыдовка | 2025-02-13 | 8:00 | 2025-02-13 | 17:00 | ТО | Лискинский РЭС
6924 | Давыдовка рп. | Ветрова ул. | 20 | КТП-10/0,4-8-26 ПС Давыдовка | 2025-02-13 | 8:00 | 2025-02-13 | 17:00 | ТО | Лискинский РЭС
6925 | Давыдовка рп. | Ветрова ул. | 21 | КТП-10/0,4-8-26 ПС Давыдовка | 2025-02-13 | 8:00 | 2025-02-13 | 17:00 | ТО | Лискинский РЭС
6926 | Давыдовка рп. | Ветрова ул. | 22 | КТП-10/0,4-8-26 ПС Давыдовка | 2025-02-13 | 8:00 | 2025-02-13 | 17:00 | ТО | Лискинский РЭС
6927 | Давыдовка рп. | Ветрова ул. | 23 | КТП-10/0,4-8-26 ПС Давыдовка | 2025-02-13 | 8:00 | 2025-02-13 | 17:00 | ТО | Лискинский РЭС
6928 | Давыдовка рп. | Ветрова ул. | 24 | КТП-10/0,4-8-26 ПС Давыдовка | 2025-02-13 | 8:00 | 2025-02-13 | 17:00 | ТО | Лискинский РЭС
6929 | Давыдовка рп. | Ветрова ул. | 25 | КТП-10/0,4-8-26 ПС Давыдовка | 2025-02-13 | 8:00 | 2025-02-13 | 17:00 | ТО | Лискинский РЭС
6930 | Давыдовка рп. | Ветрова ул. | 26 | КТП-10/0,4-8-26 ПС Давыдовка | 2025-02-13 | 8:00 | 2025-02-13 | 17:00 | ТО | Лискинский РЭС
6931 | Давыдовка рп. | Ветрова ул. | 27 | КТП-10/0,4-8-26 ПС Давыдовка | 2025-02-13 | 8:00 | 2025-02-13 | 17:00 | ТО | Лискинский РЭС
6932 | Давыдовка рп. | Ветрова ул. | 28 | КТП-10/0,4-8-26 ПС Давыдовка | 2025-02-13 | 8:00 | 2025-02-13 | 17:00 | ТО | Лискинский РЭС
6933 | Давыдовка рп. | Ветрова ул. | 29 | КТП-10/0,4-8-26 ПС Давыдовка | 2025-02-13 | 8:00 | 2025-02-13 | 17:00 | ТО | Лискинский РЭС
6934 | Давыдовка рп. | Ветрова ул. | 30 | КТП-10/0,4-8-26 ПС Давыдовка | 2025-02-13 | 8:00 | 2025-02-13 | 17:00 | ТО | Лискинский РЭС
6935 | Давыдовка рп. | Ветрова ул. | 31 | КТП-10/0,4-8-26 ПС Давыдовка | 2025-02-13 | 8:00 | 2025-02-13 | 17:00 | ТО | Лискинский РЭС
6936 | Давыдовка рп. | Ветрова ул. | 32 | КТП-10/0,4-8-26 ПС Давыдовка | 2025-02-13 | 8:00 | 2025-02-13 | 17:00 | ТО | Лискинский РЭС
6937 | Давыдовка рп. | Ветрова ул. | 33 | КТП-10/0,4-8-26 ПС Давыдовка | 2025-02-13 | 8:00 | 2025-02-13 | 17:00 | ТО | Лискинский РЭС
6938 | Давыдовка рп. | Ветрова ул. | 34 | КТП-10/0,4-8-26 ПС Давыдовка | 2025-02-13 | 8:00 | 2025-02-13 | 17:00 | ТО | Лискинский РЭС
6939 | Давыдовка рп. | Ветрова ул. | 35 | КТП-10/0,4-8-26 ПС Давыдовка | 2025-02-13 | 8:00 | 2025-02-13 | 17:00 | ТО | Лискинский РЭС
6940 | Давыдовка рп. | Ветрова ул. | 36 | КТП-10/0,4-8-26 ПС Давыдовка | 2025-02-13 | 8:00 | 2025-02-13 | 17:00 | ТО | Лискинский РЭС
6941 | Давыдовка рп. | Ветрова ул. | 37 | КТП-10/0,4-8-26 ПС Давыдовка | 2025-02-13 | 8:00 | 2025-02-13 | 17:00 | ТО | Лискинский РЭС
6942 | Давыдовка рп. | Ветрова ул. | 38 | КТП-10/0,4-8-26 ПС Давыдовка | 2025-02-13 | 8:00 | 2025-02-13 | 17:00 | ТО | Лискинский РЭС
6943 | Давыдовка рп. | Ветрова ул. | 39 | КТП-10/0,4-8-26 ПС Давыдовка | 2025-02-13 | 8:00 | 2025-02-13 | 17:00 | ТО | Лискинский РЭС
6944 | Давыдовка рп. | Ветрова ул. | 40 | КТП-10/0,4-8-26 ПС Давыдовка | 2025-02-13 | 8:00 | 2025-02-13 | 17:00 | ТО | Лискинский РЭС
6945 | Давыдовка рп. | Ветрова ул. | 41 | КТП-10/0,4-8-26 ПС Давыдовка | 2025-02-13 | 8:00 | 2025-02-13 | 17:00 | ТО | Лискинский РЭС
6946 | Давыдовка рп. | Ветрова ул. | 42 | КТП-10/0,4-8-26 ПС Давыдовка | 2025-02-13 | 8:00 | 2025-02-13 | 17:00 | ТО | Лискинский РЭС
6947 | Давыдовка рп. | Ветрова ул. | 44 | КТП-10/0,4-8-26 ПС Давыдовка | 2025-02-13 | 8:00 | 2025-02-13 | 17:00 | ТО | Лискинский РЭС
6948 | Давыдовка рп. | Ветрова ул. | 45 | КТП-10/0,4-8-26 ПС Давыдовка | 2025-02-13 | 8:00 | 2025-02-13 | 17:00 | ТО | Лискинский РЭС
6949 | Давыдовка рп. | Ветрова ул. | 46 | КТП-10/0,4-8-26 ПС Давыдовка | 2025-02-13 | 8:00 | 2025-02-13 | 17:00 | ТО | Лискинский РЭС
6950 | Давыдовка рп. | Ветрова ул. | 47А | КТП-10/0,4-8-26 ПС Давыдовка | 2025-02-13 | 8:00 | 2025-02-13 | 17:00 | ТО | Лискинский РЭС
6951 | Давыдовка рп. | Ветрова ул. | 48 | КТП-10/0,4-8-26 ПС Давыдовка | 2025-02-13 | 8:00 | 2025-02-13 | 17:00 | ТО | Лискинский РЭС
6952 | Давыдовка рп. | Ветрова ул. | 49 | КТП-10/0,4-8-26 ПС Давыдовка | 2025-02-13 | 8:00 | 2025-02-13 | 17:00 | ТО | Лискинский РЭС
6953 | Давыдовка рп. | Ветрова ул. | 50 | КТП-10/0,4-8-26 ПС Давыдовка | 2025-02-13 | 8:00 | 2025-02-13 | 17:00 | ТО | Лискинский РЭС
6954 | Давыдовка рп. | Ветрова ул. | 51А | КТП-10/0,4-8-26 ПС Давыдовка | 2025-02-13 | 8:00 | 2025-02-13 | 17:00 | ТО | Лискинский РЭС
6955 | Давыдовка рп. | Ветрова ул. | 52 | КТП-10/0,4-8-26 ПС Давыдовка | 2025-02-13 | 8:00 | 2025-02-13 | 17:00 | ТО | Лискинский РЭС
6956 | Давыдовка рп. | Ветрова ул. | 53 | КТП-10/0,4-8-26 ПС Давыдовка | 2025-02-13 | 8:00 | 2025-02-13 | 17:00 | ТО | Лискинский РЭС
6957 | Давыдовка рп. | Ветрова ул. | 54 | КТП-10/0,4-8-26 ПС Давыдовка | 2025-02-13 | 8:00 | 2025-02-13 | 17:00 | ТО | Лискинский РЭС
6958 | Давыдовка рп. | Ветрова ул. | 55 | КТП-10/0,4-8-26 ПС Давыдовка | 2025-02-13 | 8:00 | 2025-02-13 | 17:00 | ТО | Лискинский РЭС
6959 | Давыдовка рп. | Ветрова ул. | 56 | КТП-10/0,4-8-26 ПС Давыдовка | 2025-02-13 | 8:00 | 2025-02-13 | 17:00 | ТО | Лискинский РЭС
6960 | Давыдовка рп. | Ветрова ул. | 57 | КТП-10/0,4-8-26 ПС Давыдовка | 2025-02-13 | 8:00 | 2025-02-13 | 17:00 | ТО | Лискинский РЭС
6961 | Давыдовка рп. | Ветрова ул. | 58 | КТП-10/0,4-8-26 ПС Давыдовка | 2025-02-13 | 8:00 | 2025-02-13 | 17:00 | ТО | Лискинский РЭС
6962 | Давыдовка рп. | Ветрова ул. | 59 | КТП-10/0,4-8-26 ПС Давыдовка | 2025-02-13 | 8:00 | 2025-02-13 | 17:00 | ТО | Лискинский РЭС
6963 | Давыдовка рп. | Ветрова ул. | 60 | КТП-10/0,4-8-26 ПС Давыдовка | 2025-02-13 | 8:00 | 2025-02-13 | 17:00 | ТО | Лискинский РЭС
6964 | Давыдовка рп. | Ветрова ул. | 61 | КТП-10/0,4-8-26 ПС Давыдовка | 2025-02-13 | 8:00 | 2025-02-13 | 17:00 | ТО | Лискинский РЭС
6965 | Давыдовка рп. | Ветрова ул. | 62 | КТП-10/0,4-8-26 ПС Давыдовка | 2025-02-13 | 8:00 | 2025-02-13 | 17:00 | ТО | Лискинский РЭС
6966 | Давыдовка рп. | Ветрова ул. | 63 | КТП-10/0,4-8-26 ПС Давыдовка | 2025-02-13 | 8:00 | 2025-02-13 | 17:00 | ТО | Лискинский РЭС
6967 | Давыдовка рп. | Ветрова ул. | 65 | КТП-10/0,4-8-26 ПС Давыдовка | 2025-02-13 | 8:00 | 2025-02-13 | 17:00 | ТО | Лискинский РЭС
6968 | Давыдовка рп. | Ветрова ул. | 66 | КТП-10/0,4-8-26 ПС Давыдовка | 2025-02-13 | 8:00 | 2025-02-13 | 17:00 | ТО | Лискинский РЭС
6969 | Давыдовка рп. | Ветрова ул. | 67 | КТП-10/0,4-8-26 ПС Давыдовка | 2025-02-13 | 8:00 | 2025-02-13 | 17:00 | ТО | Лискинский РЭС
6970 | Давыдовка рп. | Ветрова ул. | 69 | КТП-10/0,4-8-26 ПС Давыдовка | 2025-02-13 | 8:00 | 2025-02-13 | 17:00 | ТО | Лискинский РЭС
6971 | Давыдовка рп. | Ветрова ул. | 71 | КТП-10/0,4-8-26 ПС Давыдовка | 2025-02-13 | 8:00 | 2025-02-13 | 17:00 | ТО | Лискинский РЭС
6972 | Давыдовка рп. | Ветрова ул. | 73 | КТП-10/0,4-8-26 ПС Давыдовка | 2025-02-13 | 8:00 | 2025-02-13 | 17:00 | ТО | Лискинский РЭС
6973 | Давыдовка рп. | Ветрова ул. | 75 | КТП-10/0,4-8-26 ПС Давыдовка | 2025-02-13 | 8:00 | 2025-02-13 | 17:00 | ТО | Лискинский РЭС
6974 | Давыдовка рп. | Ветрова ул. | 77 | КТП-10/0,4-8-26 ПС Давыдовка | 2025-02-13 | 8:00 | 2025-02-13 | 17:00 | ТО | Лискинский РЭС
6975 | Давыдовка рп. | Крамского ул. | 2 | КТП-10/0,4-8-26 ПС Давыдовка | 2025-02-13 | 8:00 | 2025-02-13 | 17:00 | ТО | Лискинский РЭС
6976 | Давыдовка рп. | Крамского ул. | 3 | КТП-10/0,4-8-26 ПС Давыдовка | 2025-02-13 | 8:00 | 2025-02-13 | 17:00 | ТО | Лискинский РЭС
6977 | Давыдовка рп. | Крамского ул. | 4 | КТП-10/0,4-8-26 ПС Давыдовка | 2025-02-13 | 8:00 | 2025-02-13 | 17:00 | ТО | Лискинский РЭС
6978 | Давыдовка рп. | Крамского ул. | 5 | КТП-10/0,4-8-26 ПС Давыдовка | 2025-02-13 | 8:00 | 2025-02-13 | 17:00 | ТО | Лискинский РЭС
6979 | Давыдовка рп. | Крамского ул. | 6 | КТП-10/0,4-8-26 ПС Давыдовка | 2025-02-13 | 8:00 | 2025-02-13 | 17:00 | ТО | Лискинский РЭС
6980 | Давыдовка рп. | Крамского ул. | 7 | КТП-10/0,4-8-26 ПС Давыдовка | 2025-02-13 | 8:00 | 2025-02-13 | 17:00 | ТО | Лискинский РЭС
6981 | Давыдовка рп. | Крамского ул. | 8 | КТП-10/0,4-8-26 ПС Давыдовка | 2025-02-13 | 8:00 | 2025-02-13 | 17:00 | ТО | Лискинский РЭС
6982 | Давыдовка рп. | Крамского ул. | 9 | КТП-10/0,4-8-26 ПС Давыдовка | 2025-02-13 | 8:00 | 2025-02-13 | 17:00 | ТО | Лискинский РЭС
6983 | Давыдовка рп. | Крамского ул. | 10 | КТП-10/0,4-8-26 ПС Давыдовка | 2025-02-13 | 8:00 | 2025-02-13 | 17:00 | ТО | Лискинский РЭС
6984 | Давыдовка рп. | Крамского ул. | 11 | КТП-10/0,4-8-26 ПС Давыдовка | 2025-02-13 | 8:00 | 2025-02-13 | 17:00 | ТО | Лискинский РЭС
6985 | Давыдовка рп. | Крамского ул. | 12 | КТП-10/0,4-8-26 ПС Давыдовка | 2025-02-13 | 8:00 | 2025-02-13 | 17:00 | ТО | Лискинский РЭС
6986 | Давыдовка рп. | Крамского ул. | 13 | КТП-10/0,4-8-26 ПС Давыдовка | 2025-02-13 | 8:00 | 2025-02-13 | 17:00 | ТО | Лискинский РЭС
6987 | Давыдовка рп. | Крамского ул. | 14 | КТП-10/0,4-8-26 ПС Давыдовка | 2025-02-13 | 8:00 | 2025-02-13 | 17:00 | ТО | Лискинский РЭС
6988 | Давыдовка рп. | Крамского ул. | 15 | КТП-10/0,4-8-26 ПС Давыдовка | 2025-02-13 | 8:00 | 2025-02-13 | 17:00 | ТО | Лискинский РЭС
6989 | Давыдовка рп. | Крамского ул. | 16 | КТП-10/0,4-8-26 ПС Давыдовка | 2025-02-13 | 8:00 | 2025-02-13 | 17:00 | ТО | Лискинский РЭС
6990 | Давыдовка рп. | Крамского ул. | 17 | КТП-10/0,4-8-26 ПС Давыдовка | 2025-02-13 | 8:00 | 2025-02-13 | 17:00 | ТО | Лискинский РЭС
6991 | Давыдовка рп. | Крамского ул. | 18 | КТП-10/0,4-8-26 ПС Давыдовка | 2025-02-13 | 8:00 | 2025-02-13 | 17:00 | ТО | Лискинский РЭС
6992 | Давыдовка рп. | Крамского ул. | 19 | КТП-10/0,4-8-26 ПС Давыдовка | 2025-02-13 | 8:00 | 2025-02-13 | 17:00 | ТО | Лискинский РЭС
6993 | Давыдовка рп. | Крамского ул. | 21 | КТП-10/0,4-8-26 ПС Давыдовка | 2025-02-13 | 8:00 | 2025-02-13 | 17:00 | ТО | Лискинский РЭС
6994 | Давыдовка рп. | Крамского ул. | 22 | КТП-10/0,4-8-26 ПС Давыдовка | 2025-02-13 | 8:00 | 2025-02-13 | 17:00 | ТО | Лискинский РЭС
6995 | Давыдовка рп. | Крамского ул. | 23 | КТП-10/0,4-8-26 ПС Давыдовка | 2025-02-13 | 8:00 | 2025-02-13 | 17:00 | ТО | Лискинский РЭС
6996 | Давыдовка рп. | Крамского ул. | 24 | КТП-10/0,4-8-26 ПС Давыдовка | 2025-02-13 | 8:00 | 2025-02-13 | 17:00 | ТО | Лискинский РЭС
6997 | Давыдовка рп. | Крамского ул. | 25 | КТП-10/0,4-8-26 ПС Давыдовка | 2025-02-13 | 8:00 | 2025-02-13 | 17:00 | ТО | Лискинский РЭС
6998 | Давыдовка рп. | Крамского ул. | 26 | КТП-10/0,4-8-26 ПС Давыдовка | 2025-02-13 | 8:00 | 2025-02-13 | 17:00 | ТО | Лискинский РЭС
6999 | Давыдовка рп. | Крамского ул. | 27 | КТП-10/0,4-8-26 ПС Давыдовка | 2025-02-13 | 8:00 | 2025-02-13 | 17:00 | ТО | Лискинский РЭС
7000 | Давыдовка рп. | Крамского ул. | 28 | КТП-10/0,4-8-26 ПС Давыдовка | 2025-02-13 | 8:00 | 2025-02-13 | 17:00 | ТО | Лискинский РЭС
7001 | Давыдовка рп. | Крамского ул. | 29 | КТП-10/0,4-8-26 ПС Давыдовка | 2025-02-13 | 8:00 | 2025-02-13 | 17:00 | ТО | Лискинский РЭС
7002 | Давыдовка рп. | Крамского ул. | 30 | КТП-10/0,4-8-26 ПС Давыдовка | 2025-02-13 | 8:00 | 2025-02-13 | 17:00 | ТО | Лискинский РЭС
7003 | Давыдовка рп. | Крамского ул. | 31 | КТП-10/0,4-8-26 ПС Давыдовка | 2025-02-13 | 8:00 | 2025-02-13 | 17:00 | ТО | Лискинский РЭС
7004 | Давыдовка рп. | Крамского ул. | 32 | КТП-10/0,4-8-26 ПС Давыдовка | 2025-02-13 | 8:00 | 2025-02-13 | 17:00 | ТО | Лискинский РЭС
7005 | Давыдовка рп. | Крамского ул. | 33 | КТП-10/0,4-8-26 ПС Давыдовка | 2025-02-13 | 8:00 | 2025-02-13 | 17:00 | ТО | Лискинский РЭС
7006 | Давыдовка рп. | Крамского ул. | 34 | КТП-10/0,4-8-26 ПС Давыдовка | 2025-02-13 | 8:00 | 2025-02-13 | 17:00 | ТО | Лискинский РЭС
7007 | Давыдовка рп. | Крамского ул. | 35 | КТП-10/0,4-8-26 ПС Давыдовка | 2025-02-13 | 8:00 | 2025-02-13 | 17:00 | ТО | Лискинский РЭС
7008 | Давыдовка рп. | Крамского ул. | 37 | КТП-10/0,4-8-26 ПС Давыдовка | 2025-02-13 | 8:00 | 2025-02-13 | 17:00 | ТО | Лискинский РЭС
7009 | Давыдовка рп. | Крамского ул. | 39 | КТП-10/0,4-8-26 ПС Давыдовка | 2025-02-13 | 8:00 | 2025-02-13 | 17:00 | ТО | Лискинский РЭС
7010 | Нижнемарьино с. | Школьная ул. | 1 | ВЛ-0,4-1 ТП-4-28 Давыдовка | 2025-02-14 | 8:00 | 2025-02-14 | 17:00 | расчистка | Лискинский РЭС
7011 | Нижнемарьино с. | Школьная ул. | 2 | ВЛ-0,4-1 ТП-4-28 Давыдовка | 2025-02-14 | 8:00 | 2025-02-14 | 17:00 | расчистка | Лискинский РЭС
7012 | Нижнемарьино с. | Школьная ул. | 3 | ВЛ-0,4-1 ТП-4-28 Давыдовка | 2025-02-14 | 8:00 | 2025-02-14 | 17:00 | расчистка | Лискинский РЭС
7013 | Нижнемарьино с. | Школьная ул. | 4 | ВЛ-0,4-1 ТП-4-28 Давыдовка | 2025-02-14 | 8:00 | 2025-02-14 | 17:00 | расчистка | Лискинский РЭС
7014 | Нижнемарьино с. | Школьная ул. | 5 | ВЛ-0,4-1 ТП-4-28 Давыдовка | 2025-02-14 | 8:00 | 2025-02-14 | 17:00 | расчистка | Лискинский РЭС
7015 | Нижнемарьино с. | Школьная ул. | 5а | ВЛ-0,4-1 ТП-4-28 Давыдовка | 2025-02-14 | 8:00 | 2025-02-14 | 17:00 | расчистка | Лискинский РЭС
7016 | Нижнемарьино с. | Школьная ул. | 6 | ВЛ-0,4-1 ТП-4-28 Давыдовка | 2025-02-14 | 8:00 | 2025-02-14 | 17:00 | расчистка | Лискинский РЭС
7017 | Нижнемарьино с. | Школьная ул. | 7 | ВЛ-0,4-1 ТП-4-28 Давыдовка | 2025-02-14 | 8:00 | 2025-02-14 | 17:00 | расчистка | Лискинский РЭС
7018 | Нижнемарьино с. | Школьная ул. | 8 | ВЛ-0,4-1 ТП-4-28 Давыдовка | 2025-02-14 | 8:00 | 2025-02-14 | 17:00 | расчистка | Лискинский РЭС
7019 | Нижнемарьино с. | Школьная ул. | 9 | ВЛ-0,4-1 ТП-4-28 Давыдовка | 2025-02-14 | 8:00 | 2025-02-14 | 17:00 | расчистка | Лискинский РЭС
7020 | Нижнемарьино с. | Школьная ул. | 9а | ВЛ-0,4-1 ТП-4-28 Давыдовка | 2025-02-14 | 8:00 | 2025-02-14 | 17:00 | расчистка | Лискинский РЭС
7021 | Нижнемарьино с. | Школьная ул. | 10 | ВЛ-0,4-1 ТП-4-28 Давыдовка | 2025-02-14 | 8:00 | 2025-02-14 | 17:00 | расчистка | Лискинский РЭС
7022 | Нижнемарьино с. | Школьная ул. | 11 | ВЛ-0,4-1 ТП-4-28 Давыдовка | 2025-02-14 | 8:00 | 2025-02-14 | 17:00 | расчистка | Лискинский РЭС
7023 | Нижнемарьино с. | Школьная ул. | 12 | ВЛ-0,4-1 ТП-4-28 Давыдовка | 2025-02-14 | 8:00 | 2025-02-14 | 17:00 | расчистка | Лискинский РЭС
7024 | Нижнемарьино с. | Школьная ул. | 13 | ВЛ-0,4-1 ТП-4-28 Давыдовка | 2025-02-14 | 8:00 | 2025-02-14 | 17:00 | расчистка | Лискинский РЭС
7025 | Нижнемарьино с. | Школьная ул. | 15 | ВЛ-0,4-1 ТП-4-28 Давыдовка | 2025-02-14 | 8:00 | 2025-02-14 | 17:00 | расчистка | Лискинский РЭС
7026 | Нижнемарьино с. | Школьная ул. | 17 | ВЛ-0,4-1 ТП-4-28 Давыдовка | 2025-02-14 | 8:00 | 2025-02-14 | 17:00 | расчистка | Лискинский РЭС
7027 | Нижнемарьино с. | Школьная ул. | 19 | ВЛ-0,4-1 ТП-4-28 Давыдовка | 2025-02-14 | 8:00 | 2025-02-14 | 17:00 | расчистка | Лискинский РЭС
7028 | Нижнемарьино с. | Школьная ул. | 21 | ВЛ-0,4-1 ТП-4-28 Давыдовка | 2025-02-14 | 8:00 | 2025-02-14 | 17:00 | расчистка | Лискинский РЭС
7029 | Нижнемарьино с. | Школьная ул. | 23 | ВЛ-0,4-1 ТП-4-28 Давыдовка | 2025-02-14 | 8:00 | 2025-02-14 | 17:00 | расчистка | Лискинский РЭС
7030 | Нижнемарьино с. | Школьная ул. | 25 | ВЛ-0,4-1 ТП-4-28 Давыдовка | 2025-02-14 | 8:00 | 2025-02-14 | 17:00 | расчистка | Лискинский РЭС
7031 | Нижнемарьино с. | Школьная ул. | 27 | ВЛ-0,4-1 ТП-4-28 Давыдовка | 2025-02-14 | 8:00 | 2025-02-14 | 17:00 | расчистка | Лискинский РЭС
7032 | Нижнемарьино с. | Школьная ул. | 29 | ВЛ-0,4-1 ТП-4-28 Давыдовка | 2025-02-14 | 8:00 | 2025-02-14 | 17:00 | расчистка | Лискинский РЭС
7033 | Нижнемарьино с. | Школьная ул. | 31 | ВЛ-0,4-1 ТП-4-28 Давыдовка | 2025-02-14 | 8:00 | 2025-02-14 | 17:00 | расчистка | Лискинский РЭС
7034 | Нижнемарьино с. | Школьная ул. | 33 | ВЛ-0,4-1 ТП-4-28 Давыдовка | 2025-02-14 | 8:00 | 2025-02-14 | 17:00 | расчистка | Лискинский РЭС
7035 | Нижнемарьино с. | Школьная ул. | 35 | ВЛ-0,4-1 ТП-4-28 Давыдовка | 2025-02-14 | 8:00 | 2025-02-14 | 17:00 | расчистка | Лискинский РЭС
7036 | Нижнемарьино с. | Школьная ул. | 37 | ВЛ-0,4-1 ТП-4-28 Давыдовка | 2025-02-14 | 8:00 | 2025-02-14 | 17:00 | расчистка | Лискинский РЭС
7037 | Нижнемарьино с. | Школьная ул. | 39 | ВЛ-0,4-1 ТП-4-28 Давыдовка | 2025-02-14 | 8:00 | 2025-02-14 | 17:00 | расчистка | Лискинский РЭС
7038 | Нижнемарьино с. | Школьная ул. | 41 | ВЛ-0,4-1 ТП-4-28 Давыдовка | 2025-02-14 | 8:00 | 2025-02-14 | 17:00 | расчистка | Лискинский РЭС
7039 | Нижнемарьино с. | Школьная ул. | 43 | ВЛ-0,4-1 ТП-4-28 Давыдовка | 2025-02-14 | 8:00 | 2025-02-14 | 17:00 | расчистка | Лискинский РЭС
7040 | Нижнемарьино с. | Школьная ул. | 45 | ВЛ-0,4-1 ТП-4-28 Давыдовка | 2025-02-14 | 8:00 | 2025-02-14 | 17:00 | расчистка | Лискинский РЭС
7041 | Нижнемарьино с. | Школьная ул. | 47 | ВЛ-0,4-1 ТП-4-28 Давыдовка | 2025-02-14 | 8:00 | 2025-02-14 | 17:00 | расчистка | Лискинский РЭС
7042 | Екатериновка сл. | Тихая ул. | 2 | ВЛ-0,4-1 ТП-1-8 Петровское | 2025-02-19 | 8:00 | 2025-02-19 | 16:00 | расчистка | Лискинский РЭС
7043 | Екатериновка сл. | Тихая ул. | 11 | ВЛ-0,4-1 ТП-1-8 Петровское | 2025-02-19 | 8:00 | 2025-02-19 | 16:00 | расчистка | Лискинский РЭС
7044 | Екатериновка сл. | Тихая ул. | 17 | ВЛ-0,4-1 ТП-1-8 Петровское | 2025-02-19 | 8:00 | 2025-02-19 | 16:00 | расчистка | Лискинский РЭС
7045 | Екатериновка сл. | Тихая ул. | 19 | ВЛ-0,4-1 ТП-1-8 Петровское | 2025-02-19 | 8:00 | 2025-02-19 | 16:00 | расчистка | Лискинский РЭС
7046 | Екатериновка сл. | Тихая ул. | 20 | ВЛ-0,4-1 ТП-1-8 Петровское | 2025-02-19 | 8:00 | 2025-02-19 | 16:00 | расчистка | Лискинский РЭС
7047 | Екатериновка сл. | Центральная ул. | 1 | ВЛ-0,4-1 ТП-1-8 Петровское | 2025-02-19 | 8:00 | 2025-02-19 | 16:00 | расчистка | Лискинский РЭС
7048 | Екатериновка сл. | Центральная ул. | 2 | ВЛ-0,4-1 ТП-1-8 Петровское | 2025-02-19 | 8:00 | 2025-02-19 | 16:00 | расчистка | Лискинский РЭС
7049 | Екатериновка сл. | Центральная ул. | 3 | ВЛ-0,4-1 ТП-1-8 Петровское | 2025-02-19 | 8:00 | 2025-02-19 | 16:00 | расчистка | Лискинский РЭС
7050 | Екатериновка сл. | Центральная ул. | 4 | ВЛ-0,4-1 ТП-1-8 Петровское | 2025-02-19 | 8:00 | 2025-02-19 | 16:00 | расчистка | Лискинский РЭС
7051 | Екатериновка сл. | Центральная ул. | 5 | ВЛ-0,4-1 ТП-1-8 Петровское | 2025-02-19 | 8:00 | 2025-02-19 | 16:00 | расчистка | Лискинский РЭС
7052 | Екатериновка сл. | Центральная ул. | 6 | ВЛ-0,4-1 ТП-1-8 Петровское | 2025-02-19 | 8:00 | 2025-02-19 | 16:00 | расчистка | Лискинский РЭС
7053 | Екатериновка сл. | Центральная ул. | 7 | ВЛ-0,4-1 ТП-1-8 Петровское | 2025-02-19 | 8:00 | 2025-02-19 | 16:00 | расчистка | Лискинский РЭС
7054 | Екатериновка сл. | Центральная ул. | 8 | ВЛ-0,4-1 ТП-1-8 Петровское | 2025-02-19 | 8:00 | 2025-02-19 | 16:00 | расчистка | Лискинский РЭС
7055 | Екатериновка сл. | Центральная ул. | 9 | ВЛ-0,4-1 ТП-1-8 Петровское | 2025-02-19 | 8:00 | 2025-02-19 | 16:00 | расчистка | Лискинский РЭС
7056 | Екатериновка сл. | Центральная ул. | 10 | ВЛ-0,4-1 ТП-1-8 Петровское | 2025-02-19 | 8:00 | 2025-02-19 | 16:00 | расчистка | Лискинский РЭС
7057 | Екатериновка сл. | Центральная ул. | 11 | ВЛ-0,4-1 ТП-1-8 Петровское | 2025-02-19 | 8:00 | 2025-02-19 | 16:00 | расчистка | Лискинский РЭС
7058 | Екатериновка сл. | Центральная ул. | 12 | ВЛ-0,4-1 ТП-1-8 Петровское | 2025-02-19 | 8:00 | 2025-02-19 | 16:00 | расчистка | Лискинский РЭС
7059 | Екатериновка сл. | Центральная ул. | 13 | ВЛ-0,4-1 ТП-1-8 Петровское | 2025-02-19 | 8:00 | 2025-02-19 | 16:00 | расчистка | Лискинский РЭС
7060 | Екатериновка сл. | Центральная ул. | 14 | ВЛ-0,4-1 ТП-1-8 Петровское | 2025-02-19 | 8:00 | 2025-02-19 | 16:00 | расчистка | Лискинский РЭС
7061 | Екатериновка сл. | Центральная ул. | 15 | ВЛ-0,4-1 ТП-1-8 Петровское | 2025-02-19 | 8:00 | 2025-02-19 | 16:00 | расчистка | Лискинский РЭС
7062 | Екатериновка сл. | Центральная ул. | 16 | ВЛ-0,4-1 ТП-1-8 Петровское | 2025-02-19 | 8:00 | 2025-02-19 | 16:00 | расчистка | Лискинский РЭС
7063 | Екатериновка сл. | Центральная ул. | 17а | ВЛ-0,4-1 ТП-1-8 Петровское | 2025-02-19 | 8:00 | 2025-02-19 | 16:00 | расчистка | Лискинский РЭС
7064 | Екатериновка сл. | Центральная ул. | 17 | ВЛ-0,4-1 ТП-1-8 Петровское | 2025-02-19 | 8:00 | 2025-02-19 | 16:00 | расчистка | Лискинский РЭС
7065 | Екатериновка сл. | Центральная ул. | 17В | ВЛ-0,4-1 ТП-1-8 Петровское | 2025-02-19 | 8:00 | 2025-02-19 | 16:00 | расчистка | Лискинский РЭС
7066 | Екатериновка сл. | Центральная ул. | 18 | ВЛ-0,4-1 ТП-1-8 Петровское | 2025-02-19 | 8:00 | 2025-02-19 | 16:00 | расчистка | Лискинский РЭС
7067 | Екатериновка сл. | Центральная ул. | 19 | ВЛ-0,4-1 ТП-1-8 Петровское | 2025-02-19 | 8:00 | 2025-02-19 | 16:00 | расчистка | Лискинский РЭС
7068 | Екатериновка сл. | Центральная ул. | 20 | ВЛ-0,4-1 ТП-1-8 Петровское | 2025-02-19 | 8:00 | 2025-02-19 | 16:00 | расчистка | Лискинский РЭС
7069 | Екатериновка сл. | Центральная ул. | 21 | ВЛ-0,4-1 ТП-1-8 Петровское | 2025-02-19 | 8:00 | 2025-02-19 | 16:00 | расчистка | Лискинский РЭС
7070 | Екатериновка сл. | Центральная ул. | 22 | ВЛ-0,4-1 ТП-1-8 Петровское | 2025-02-19 | 8:00 | 2025-02-19 | 16:00 | расчистка | Лискинский РЭС
7071 | Екатериновка сл. | Центральная ул. | 23 | ВЛ-0,4-1 ТП-1-8 Петровское | 2025-02-19 | 8:00 | 2025-02-19 | 16:00 | расчистка | Лискинский РЭС
7072 | Екатериновка сл. | Центральная ул. | 24 | ВЛ-0,4-1 ТП-1-8 Петровское | 2025-02-19 | 8:00 | 2025-02-19 | 16:00 | расчистка | Лискинский РЭС
7073 | Екатериновка сл. | Центральная ул. | 25 | ВЛ-0,4-1 ТП-1-8 Петровское | 2025-02-19 | 8:00 | 2025-02-19 | 16:00 | расчистка | Лискинский РЭС
7074 | Екатериновка сл. | Центральная ул. | 26 | ВЛ-0,4-1 ТП-1-8 Петровское | 2025-02-19 | 8:00 | 2025-02-19 | 16:00 | расчистка | Лискинский РЭС
7075 | Екатериновка сл. | Центральная ул. | 27 | ВЛ-0,4-1 ТП-1-8 Петровское | 2025-02-19 | 8:00 | 2025-02-19 | 16:00 | расчистка | Лискинский РЭС
7076 | Екатериновка сл. | Центральная ул. | 28 | ВЛ-0,4-1 ТП-1-8 Петровское | 2025-02-19 | 8:00 | 2025-02-19 | 16:00 | расчистка | Лискинский РЭС
7077 | Екатериновка сл. | Центральная ул. | 29 | ВЛ-0,4-1 ТП-1-8 Петровское | 2025-02-19 | 8:00 | 2025-02-19 | 16:00 | расчистка | Лискинский РЭС
7078 | Екатериновка сл. | Центральная ул. | 30 | ВЛ-0,4-1 ТП-1-8 Петровское | 2025-02-19 | 8:00 | 2025-02-19 | 16:00 | расчистка | Лискинский РЭС
7079 | Екатериновка сл. | Центральная ул. | 31 | ВЛ-0,4-1 ТП-1-8 Петровское | 2025-02-19 | 8:00 | 2025-02-19 | 16:00 | расчистка | Лискинский РЭС
7080 | Екатериновка сл. | Центральная ул. | 32 | ВЛ-0,4-1 ТП-1-8 Петровское | 2025-02-19 | 8:00 | 2025-02-19 | 16:00 | расчистка | Лискинский РЭС
7081 | Екатериновка сл. | Центральная ул. | 33 | ВЛ-0,4-1 ТП-1-8 Петровское | 2025-02-19 | 8:00 | 2025-02-19 | 16:00 | расчистка | Лискинский РЭС
7082 | Екатериновка сл. | Центральная ул. | 34 | ВЛ-0,4-1 ТП-1-8 Петровское | 2025-02-19 | 8:00 | 2025-02-19 | 16:00 | расчистка | Лискинский РЭС
7083 | Екатериновка сл. | Центральная ул. | 35 | ВЛ-0,4-1 ТП-1-8 Петровское | 2025-02-19 | 8:00 | 2025-02-19 | 16:00 | расчистка | Лискинский РЭС
7084 | Екатериновка сл. | Центральная ул. | 36 | ВЛ-0,4-1 ТП-1-8 Петровское | 2025-02-19 | 8:00 | 2025-02-19 | 16:00 | расчистка | Лискинский РЭС
7085 | Екатериновка сл. | Центральная ул. | 37 | ВЛ-0,4-1 ТП-1-8 Петровское | 2025-02-19 | 8:00 | 2025-02-19 | 16:00 | расчистка | Лискинский РЭС
7086 | Екатериновка сл. | Центральная ул. | 38 | ВЛ-0,4-1 ТП-1-8 Петровское | 2025-02-19 | 8:00 | 2025-02-19 | 16:00 | расчистка | Лискинский РЭС
7087 | Екатериновка сл. | Центральная ул. | 39 | ВЛ-0,4-1 ТП-1-8 Петровское | 2025-02-19 | 8:00 | 2025-02-19 | 16:00 | расчистка | Лискинский РЭС
7088 | Екатериновка сл. | Центральная ул. | 40 | ВЛ-0,4-1 ТП-1-8 Петровское | 2025-02-19 | 8:00 | 2025-02-19 | 16:00 | расчистка | Лискинский РЭС
7089 | Михайловский х. |  | 1 | ВЛ-0,4-1 ТП-2-3 Петровское | 2025-02-20 | 8:00 | 2025-02-20 | 17:00 | расчистка | Лискинский РЭС
7090 | Михайловский х. |  | 3 | ВЛ-0,4-1 ТП-2-3 Петровское | 2025-02-20 | 8:00 | 2025-02-20 | 17:00 | расчистка | Лискинский РЭС
7091 | Михайловский х. |  | 4 | ВЛ-0,4-1 ТП-2-3 Петровское | 2025-02-20 | 8:00 | 2025-02-20 | 17:00 | расчистка | Лискинский РЭС
7092 | Михайловский х. |  | 5 | ВЛ-0,4-1 ТП-2-3 Петровское | 2025-02-20 | 8:00 | 2025-02-20 | 17:00 | расчистка | Лискинский РЭС
7093 | Михайловский х. |  | 12 | ВЛ-0,4-1 ТП-2-3 Петровское | 2025-02-20 | 8:00 | 2025-02-20 | 17:00 | расчистка | Лискинский РЭС
7094 | Пухово с. | Железнодорожная ул. | 1 | ВЛ-0,4-1 ТП-4-23 Петровское | 2025-02-21 | 8:00 | 2025-02-21 | 17:00 | расчистка | Лискинский РЭС
7095 | Пухово с. | Железнодорожная ул. | 2 | ВЛ-0,4-1 ТП-4-23 Петровское | 2025-02-21 | 8:00 | 2025-02-21 | 17:00 | расчистка | Лискинский РЭС
7096 | Пухово с. | Железнодорожная ул. | 3 | ВЛ-0,4-1 ТП-4-23 Петровское | 2025-02-21 | 8:00 | 2025-02-21 | 17:00 | расчистка | Лискинский РЭС
7097 | Пухово с. | Железнодорожная ул. | 4 | ВЛ-0,4-1 ТП-4-23 Петровское | 2025-02-21 | 8:00 | 2025-02-21 | 17:00 | расчистка | Лискинский РЭС
7098 | Пухово с. | Железнодорожная ул. | 5 | ВЛ-0,4-1 ТП-4-23 Петровское | 2025-02-21 | 8:00 | 2025-02-21 | 17:00 | расчистка | Лискинский РЭС
7099 | Пухово с. | Железнодорожная ул. | 6 | ВЛ-0,4-1 ТП-4-23 Петровское | 2025-02-21 | 8:00 | 2025-02-21 | 17:00 | расчистка | Лискинский РЭС
7100 | Пухово с. | Железнодорожная ул. | 7 | ВЛ-0,4-1 ТП-4-23 Петровское | 2025-02-21 | 8:00 | 2025-02-21 | 17:00 | расчистка | Лискинский РЭС
7101 | Пухово с. | Железнодорожная ул. | 8 | ВЛ-0,4-1 ТП-4-23 Петровское | 2025-02-21 | 8:00 | 2025-02-21 | 17:00 | расчистка | Лискинский РЭС
7102 | Пухово с. | Железнодорожная ул. | 9 | ВЛ-0,4-1 ТП-4-23 Петровское | 2025-02-21 | 8:00 | 2025-02-21 | 17:00 | расчистка | Лискинский РЭС
7103 | Пухово с. | Железнодорожная ул. | 11 | ВЛ-0,4-1 ТП-4-23 Петровское | 2025-02-21 | 8:00 | 2025-02-21 | 17:00 | расчистка | Лискинский РЭС
7104 | Пухово с. | Железнодорожная ул. | 12 | ВЛ-0,4-1 ТП-4-23 Петровское | 2025-02-21 | 8:00 | 2025-02-21 | 17:00 | расчистка | Лискинский РЭС
7105 | Пухово с. | Железнодорожная ул. | 13 | ВЛ-0,4-1 ТП-4-23 Петровское | 2025-02-21 | 8:00 | 2025-02-21 | 17:00 | расчистка | Лискинский РЭС
7106 | Пухово с. | Железнодорожная ул. | 14 | ВЛ-0,4-1 ТП-4-23 Петровское | 2025-02-21 | 8:00 | 2025-02-21 | 17:00 | расчистка | Лискинский РЭС
7107 | Пухово с. | Железнодорожная ул. | 15 | ВЛ-0,4-1 ТП-4-23 Петровское | 2025-02-21 | 8:00 | 2025-02-21 | 17:00 | расчистка | Лискинский РЭС
7108 | Пухово с. | Железнодорожная ул. | 16 | ВЛ-0,4-1 ТП-4-23 Петровское | 2025-02-21 | 8:00 | 2025-02-21 | 17:00 | расчистка | Лискинский РЭС
7109 | Пухово с. | Железнодорожная ул. | 17 | ВЛ-0,4-1 ТП-4-23 Петровское | 2025-02-21 | 8:00 | 2025-02-21 | 17:00 | расчистка | Лискинский РЭС
7110 | Пухово с. | Железнодорожная ул. | 18 | ВЛ-0,4-1 ТП-4-23 Петровское | 2025-02-21 | 8:00 | 2025-02-21 | 17:00 | расчистка | Лискинский РЭС
7111 | Пухово с. | Железнодорожная ул. | 19 | ВЛ-0,4-1 ТП-4-23 Петровское | 2025-02-21 | 8:00 | 2025-02-21 | 17:00 | расчистка | Лискинский РЭС
7112 | Пухово с. | Новоселов ул. | 2 | ВЛ-0,4-1 ТП-4-23 Петровское | 2025-02-21 | 8:00 | 2025-02-21 | 17:00 | расчистка | Лискинский РЭС
7113 | Лискинское с. | 40 лет Победы ул. | 16 | ВЛ-0,4-1 ТП-1-2 Лискинская | 2025-02-26 | 8:00 | 2025-02-26 | 17:00 | расчистка | Лискинский РЭС
7114 | Лискинское с. | 40 лет Победы ул. | 18 | ВЛ-0,4-1 ТП-1-2 Лискинская | 2025-02-26 | 8:00 | 2025-02-26 | 17:00 | расчистка | Лискинский РЭС
7115 | Лискинское с. | 40 лет Победы ул. | 23 | ВЛ-0,4-1 ТП-1-2 Лискинская | 2025-02-26 | 8:00 | 2025-02-26 | 17:00 | расчистка | Лискинский РЭС
7116 | Лискинское с. | 9 Мая ул. | 1 | ВЛ-0,4-1 ТП-1-2 Лискинская | 2025-02-26 | 8:00 | 2025-02-26 | 17:00 | расчистка | Лискинский РЭС
7117 | Лискинское с. | 9 Мая ул. | 2 | ВЛ-0,4-1 ТП-1-2 Лискинская | 2025-02-26 | 8:00 | 2025-02-26 | 17:00 | расчистка | Лискинский РЭС
7118 | Лискинское с. | 9 Мая ул. | 3 | ВЛ-0,4-1 ТП-1-2 Лискинская | 2025-02-26 | 8:00 | 2025-02-26 | 17:00 | расчистка | Лискинский РЭС
7119 | Лискинское с. | 9 Мая ул. | 4 | ВЛ-0,4-1 ТП-1-2 Лискинская | 2025-02-26 | 8:00 | 2025-02-26 | 17:00 | расчистка | Лискинский РЭС
7120 | Лискинское с. | 9 Мая ул. | 5 | ВЛ-0,4-1 ТП-1-2 Лискинская | 2025-02-26 | 8:00 | 2025-02-26 | 17:00 | расчистка | Лискинский РЭС
7121 | Лискинское с. | 9 Мая ул. | 6 | ВЛ-0,4-1 ТП-1-2 Лискинская | 2025-02-26 | 8:00 | 2025-02-26 | 17:00 | расчистка | Лискинский РЭС
7122 | Лискинское с. | Мира ул. | 1 | ВЛ-0,4-1 ТП-1-2 Лискинская | 2025-02-26 | 8:00 | 2025-02-26 | 17:00 | расчистка | Лискинский РЭС
7123 | Лискинское с. | Мира ул. | 3 | ВЛ-0,4-1 ТП-1-2 Лискинская | 2025-02-26 | 8:00 | 2025-02-26 | 17:00 | расчистка | Лискинский РЭС
7124 | Лискинское с. | Мира ул. | 5 | ВЛ-0,4-1 ТП-1-2 Лискинская | 2025-02-26 | 8:00 | 2025-02-26 | 17:00 | расчистка | Лискинский РЭС
7125 | Лискинское с. | Мира ул. | 7 | ВЛ-0,4-1 ТП-1-2 Лискинская | 2025-02-26 | 8:00 | 2025-02-26 | 17:00 | расчистка | Лискинский РЭС
7126 | Лискинское с. | Мира ул. | 9 | ВЛ-0,4-1 ТП-1-2 Лискинская | 2025-02-26 | 8:00 | 2025-02-26 | 17:00 | расчистка | Лискинский РЭС
7127 | Лискинское с. | Мира ул. | 11 | ВЛ-0,4-1 ТП-1-2 Лискинская | 2025-02-26 | 8:00 | 2025-02-26 | 17:00 | расчистка | Лискинский РЭС
7128 | Лискинское с. | Мира ул. | 13 | ВЛ-0,4-1 ТП-1-2 Лискинская | 2025-02-26 | 8:00 | 2025-02-26 | 17:00 | расчистка | Лискинский РЭС
7129 | Лискинское с. | Мира ул. | 25 | ВЛ-0,4-1 ТП-1-2 Лискинская | 2025-02-26 | 8:00 | 2025-02-26 | 17:00 | расчистка | Лискинский РЭС
7130 | Лискинское с. | Новоселов ул. | 1 | ВЛ-0,4-1 ТП-1-2 Лискинская | 2025-02-26 | 8:00 | 2025-02-26 | 17:00 | расчистка | Лискинский РЭС
7131 | Лискинское с. | Новоселов ул. | 2 | ВЛ-0,4-1 ТП-1-2 Лискинская | 2025-02-26 | 8:00 | 2025-02-26 | 17:00 | расчистка | Лискинский РЭС
7132 | Лискинское с. | Новоселов ул. | 3 | ВЛ-0,4-1 ТП-1-2 Лискинская | 2025-02-26 | 8:00 | 2025-02-26 | 17:00 | расчистка | Лискинский РЭС
7133 | Лискинское с. | Новоселов ул. | 4 | ВЛ-0,4-1 ТП-1-2 Лискинская | 2025-02-26 | 8:00 | 2025-02-26 | 17:00 | расчистка | Лискинский РЭС
7134 | Лискинское с. | Новоселов ул. | 5 | ВЛ-0,4-1 ТП-1-2 Лискинская | 2025-02-26 | 8:00 | 2025-02-26 | 17:00 | расчистка | Лискинский РЭС
7135 | Лискинское с. | Новоселов ул. | 6 | ВЛ-0,4-1 ТП-1-2 Лискинская | 2025-02-26 | 8:00 | 2025-02-26 | 17:00 | расчистка | Лискинский РЭС
7136 | Лискинское с. | Новоселов ул. | 7 | ВЛ-0,4-1 ТП-1-2 Лискинская | 2025-02-26 | 8:00 | 2025-02-26 | 17:00 | расчистка | Лискинский РЭС
7137 | Лискинское с. | Новоселов ул. | 8 | ВЛ-0,4-1 ТП-1-2 Лискинская | 2025-02-26 | 8:00 | 2025-02-26 | 17:00 | расчистка | Лискинский РЭС
7138 | Лискинское с. | Труда ул. | 2 | ВЛ-0,4-1 ТП-1-2 Лискинская | 2025-02-26 | 8:00 | 2025-02-26 | 17:00 | расчистка | Лискинский РЭС
7139 | Лискинское с. | Труда ул. | 4 | ВЛ-0,4-1 ТП-1-2 Лискинская | 2025-02-26 | 8:00 | 2025-02-26 | 17:00 | расчистка | Лискинский РЭС
7140 | Лискинское с. | Труда ул. | 5 | ВЛ-0,4-1 ТП-1-2 Лискинская | 2025-02-26 | 8:00 | 2025-02-26 | 17:00 | расчистка | Лискинский РЭС
7141 | Лискинское с. | Труда ул. | 6 | ВЛ-0,4-1 ТП-1-2 Лискинская | 2025-02-26 | 8:00 | 2025-02-26 | 17:00 | расчистка | Лискинский РЭС
7142 | Лискинское с. | Труда ул. | 7 | ВЛ-0,4-1 ТП-1-2 Лискинская | 2025-02-26 | 8:00 | 2025-02-26 | 17:00 | расчистка | Лискинский РЭС
7143 | Лискинское с. | Труда ул. | 8 | ВЛ-0,4-1 ТП-1-2 Лискинская | 2025-02-26 | 8:00 | 2025-02-26 | 17:00 | расчистка | Лискинский РЭС
7144 | Лискинское с. | Труда ул. | 9 | ВЛ-0,4-1 ТП-1-2 Лискинская | 2025-02-26 | 8:00 | 2025-02-26 | 17:00 | расчистка | Лискинский РЭС
7145 | Лискинское с. | Труда ул. | 10 | ВЛ-0,4-1 ТП-1-2 Лискинская | 2025-02-26 | 8:00 | 2025-02-26 | 17:00 | расчистка | Лискинский РЭС
7146 | Лискинское с. | Труда ул. | 11 | ВЛ-0,4-1 ТП-1-2 Лискинская | 2025-02-26 | 8:00 | 2025-02-26 | 17:00 | расчистка | Лискинский РЭС
7147 | Лискинское с. | Труда ул. | 12 | ВЛ-0,4-1 ТП-1-2 Лискинская | 2025-02-26 | 8:00 | 2025-02-26 | 17:00 | расчистка | Лискинский РЭС
7148 | Лискинское с. | Труда ул. | 13 | ВЛ-0,4-1 ТП-1-2 Лискинская | 2025-02-26 | 8:00 | 2025-02-26 | 17:00 | расчистка | Лискинский РЭС
7149 | Лискинское с. | Труда ул. | 15 | ВЛ-0,4-1 ТП-1-2 Лискинская | 2025-02-26 | 8:00 | 2025-02-26 | 17:00 | расчистка | Лискинский РЭС
7150 | Нижний Икорец с. | 7 съезд Советов ул. | 5 | ВЛ-0,4-3 ТП-6-8 Оч.Сооружения | 2025-02-13 | 8:00 | 2025-02-13 | 17:00 | расчистка | Лискинский РЭС
7151 | Нижний Икорец с. | 7 съезд Советов ул. | 7 | ВЛ-0,4-3 ТП-6-8 Оч.Сооружения | 2025-02-13 | 8:00 | 2025-02-13 | 17:00 | расчистка | Лискинский РЭС
7152 | Нижний Икорец с. | 7 съезд Советов ул. | 12 | ВЛ-0,4-3 ТП-6-8 Оч.Сооружения | 2025-02-13 | 8:00 | 2025-02-13 | 17:00 | расчистка | Лискинский РЭС
7153 | Нижний Икорец с. | 7 съезд Советов ул. | 13 | ВЛ-0,4-3 ТП-6-8 Оч.Сооружения | 2025-02-13 | 8:00 | 2025-02-13 | 17:00 | расчистка | Лискинский РЭС
7154 | Нижний Икорец с. | 7 съезд Советов ул. | 20а | ВЛ-0,4-3 ТП-6-8 Оч.Сооружения | 2025-02-13 | 8:00 | 2025-02-13 | 17:00 | расчистка | Лискинский РЭС
7155 | Нижний Икорец с. | 7 съезд Советов ул. | 37 | ВЛ-0,4-3 ТП-6-8 Оч.Сооружения | 2025-02-13 | 8:00 | 2025-02-13 | 17:00 | расчистка | Лискинский РЭС
7156 | Нижний Икорец с. | 7 съезд Советов ул. | 38 | ВЛ-0,4-3 ТП-6-8 Оч.Сооружения | 2025-02-13 | 8:00 | 2025-02-13 | 17:00 | расчистка | Лискинский РЭС
7157 | Нижний Икорец с. | 7 съезд Советов ул. | 40 | ВЛ-0,4-3 ТП-6-8 Оч.Сооружения | 2025-02-13 | 8:00 | 2025-02-13 | 17:00 | расчистка | Лискинский РЭС
7158 | Нижний Икорец с. | 7 съезд Советов ул. | 45 | ВЛ-0,4-3 ТП-6-8 Оч.Сооружения | 2025-02-13 | 8:00 | 2025-02-13 | 17:00 | расчистка | Лискинский РЭС
7159 | Нижний Икорец с. | 7 съезд Советов ул. | 99 | ВЛ-0,4-3 ТП-6-8 Оч.Сооружения | 2025-02-13 | 8:00 | 2025-02-13 | 17:00 | расчистка | Лискинский РЭС
7160 | Нижний Икорец с. | 7 съезд Советов ул. | 126 | ВЛ-0,4-3 ТП-6-8 Оч.Сооружения | 2025-02-13 | 8:00 | 2025-02-13 | 17:00 | расчистка | Лискинский РЭС
7161 | Нижний Икорец с. | 7 съезд Советов ул. | 148 | ВЛ-0,4-3 ТП-6-8 Оч.Сооружения | 2025-02-13 | 8:00 | 2025-02-13 | 17:00 | расчистка | Лискинский РЭС
7162 | Нижний Икорец с. | 7 съезд Советов ул. | 150а | ВЛ-0,4-3 ТП-6-8 Оч.Сооружения | 2025-02-13 | 8:00 | 2025-02-13 | 17:00 | расчистка | Лискинский РЭС
7163 | Нижний Икорец с. | 7 съезд Советов ул. | 150 | ВЛ-0,4-3 ТП-6-8 Оч.Сооружения | 2025-02-13 | 8:00 | 2025-02-13 | 17:00 | расчистка | Лискинский РЭС
7164 | Нижний Икорец с. | Ленина ул. | 1 | ВЛ-0,4-3 ТП-6-8 Оч.Сооружения | 2025-02-13 | 8:00 | 2025-02-13 | 17:00 | расчистка | Лискинский РЭС
7165 | Нижний Икорец с. | Ленина ул. | 2 | ВЛ-0,4-3 ТП-6-8 Оч.Сооружения | 2025-02-13 | 8:00 | 2025-02-13 | 17:00 | расчистка | Лискинский РЭС
7166 | Нижний Икорец с. | Ленина ул. | 3 | ВЛ-0,4-3 ТП-6-8 Оч.Сооружения | 2025-02-13 | 8:00 | 2025-02-13 | 17:00 | расчистка | Лискинский РЭС
7167 | Нижний Икорец с. | Ленина ул. | 4 | ВЛ-0,4-3 ТП-6-8 Оч.Сооружения | 2025-02-13 | 8:00 | 2025-02-13 | 17:00 | расчистка | Лискинский РЭС
7168 | Нижний Икорец с. | Ленина ул. | 5 | ВЛ-0,4-3 ТП-6-8 Оч.Сооружения | 2025-02-13 | 8:00 | 2025-02-13 | 17:00 | расчистка | Лискинский РЭС
7169 | Нижний Икорец с. | Ленина ул. | 6 | ВЛ-0,4-3 ТП-6-8 Оч.Сооружения | 2025-02-13 | 8:00 | 2025-02-13 | 17:00 | расчистка | Лискинский РЭС
7170 | Нижний Икорец с. | Ленина ул. | 7 | ВЛ-0,4-3 ТП-6-8 Оч.Сооружения | 2025-02-13 | 8:00 | 2025-02-13 | 17:00 | расчистка | Лискинский РЭС
7171 | Нижний Икорец с. | Ленина ул. | 8 | ВЛ-0,4-3 ТП-6-8 Оч.Сооружения | 2025-02-13 | 8:00 | 2025-02-13 | 17:00 | расчистка | Лискинский РЭС
7172 | Нижний Икорец с. | Ленина ул. | 9 | ВЛ-0,4-3 ТП-6-8 Оч.Сооружения | 2025-02-13 | 8:00 | 2025-02-13 | 17:00 | расчистка | Лискинский РЭС
7173 | Нижний Икорец с. | Ленина ул. | 10 | ВЛ-0,4-3 ТП-6-8 Оч.Сооружения | 2025-02-13 | 8:00 | 2025-02-13 | 17:00 | расчистка | Лискинский РЭС
7174 | Нижний Икорец с. | Ленина ул. | 11 | ВЛ-0,4-3 ТП-6-8 Оч.Сооружения | 2025-02-13 | 8:00 | 2025-02-13 | 17:00 | расчистка | Лискинский РЭС
7175 | Нижний Икорец с. | Ленина ул. | 12 | ВЛ-0,4-3 ТП-6-8 Оч.Сооружения | 2025-02-13 | 8:00 | 2025-02-13 | 17:00 | расчистка | Лискинский РЭС
7176 | Нижний Икорец с. | Ленина ул. | 13 | ВЛ-0,4-3 ТП-6-8 Оч.Сооружения | 2025-02-13 | 8:00 | 2025-02-13 | 17:00 | расчистка | Лискинский РЭС
7177 | Нижний Икорец с. | Ленина ул. | 14 | ВЛ-0,4-3 ТП-6-8 Оч.Сооружения | 2025-02-13 | 8:00 | 2025-02-13 | 17:00 | расчистка | Лискинский РЭС
7178 | Нижний Икорец с. | Ленина ул. | 14а | ВЛ-0,4-3 ТП-6-8 Оч.Сооружения | 2025-02-13 | 8:00 | 2025-02-13 | 17:00 | расчистка | Лискинский РЭС
7179 | Нижний Икорец с. | Ленина ул. | 15 | ВЛ-0,4-3 ТП-6-8 Оч.Сооружения | 2025-02-13 | 8:00 | 2025-02-13 | 17:00 | расчистка | Лискинский РЭС
7180 | Нижний Икорец с. | Ленина ул. | 17 | ВЛ-0,4-3 ТП-6-8 Оч.Сооружения | 2025-02-13 | 8:00 | 2025-02-13 | 17:00 | расчистка | Лискинский РЭС
7181 | Нижний Икорец с. | Ленина ул. | 18 | ВЛ-0,4-3 ТП-6-8 Оч.Сооружения | 2025-02-13 | 8:00 | 2025-02-13 | 17:00 | расчистка | Лискинский РЭС
7182 | Нижний Икорец с. | Ленина ул. | 19 | ВЛ-0,4-3 ТП-6-8 Оч.Сооружения | 2025-02-13 | 8:00 | 2025-02-13 | 17:00 | расчистка | Лискинский РЭС
7183 | Нижний Икорец с. | Ленина ул. | 20 | ВЛ-0,4-3 ТП-6-8 Оч.Сооружения | 2025-02-13 | 8:00 | 2025-02-13 | 17:00 | расчистка | Лискинский РЭС
7184 | Нижний Икорец с. | Ленина ул. | 21 | ВЛ-0,4-3 ТП-6-8 Оч.Сооружения | 2025-02-13 | 8:00 | 2025-02-13 | 17:00 | расчистка | Лискинский РЭС
7185 | Нижний Икорец с. | Ленина ул. | 22 | ВЛ-0,4-3 ТП-6-8 Оч.Сооружения | 2025-02-13 | 8:00 | 2025-02-13 | 17:00 | расчистка | Лискинский РЭС
7186 | Нижний Икорец с. | Ленина ул. | 23а | ВЛ-0,4-3 ТП-6-8 Оч.Сооружения | 2025-02-13 | 8:00 | 2025-02-13 | 17:00 | расчистка | Лискинский РЭС
7187 | Нижний Икорец с. | Ленина ул. | 23 | ВЛ-0,4-3 ТП-6-8 Оч.Сооружения | 2025-02-13 | 8:00 | 2025-02-13 | 17:00 | расчистка | Лискинский РЭС
7188 | Нижний Икорец с. | Ленина ул. | 24 | ВЛ-0,4-3 ТП-6-8 Оч.Сооружения | 2025-02-13 | 8:00 | 2025-02-13 | 17:00 | расчистка | Лискинский РЭС
7189 | Нижний Икорец с. | Ленина ул. | 25 | ВЛ-0,4-3 ТП-6-8 Оч.Сооружения | 2025-02-13 | 8:00 | 2025-02-13 | 17:00 | расчистка | Лискинский РЭС
7190 | Нижний Икорец с. | Ленина ул. | 26 | ВЛ-0,4-3 ТП-6-8 Оч.Сооружения | 2025-02-13 | 8:00 | 2025-02-13 | 17:00 | расчистка | Лискинский РЭС
7191 | Нижний Икорец с. | Ленина ул. | 27 | ВЛ-0,4-3 ТП-6-8 Оч.Сооружения | 2025-02-13 | 8:00 | 2025-02-13 | 17:00 | расчистка | Лискинский РЭС
7192 | Нижний Икорец с. | Ленина ул. | 28 | ВЛ-0,4-3 ТП-6-8 Оч.Сооружения | 2025-02-13 | 8:00 | 2025-02-13 | 17:00 | расчистка | Лискинский РЭС
7193 | Нижний Икорец с. | Ленина ул. | 28А | ВЛ-0,4-3 ТП-6-8 Оч.Сооружения | 2025-02-13 | 8:00 | 2025-02-13 | 17:00 | расчистка | Лискинский РЭС
7194 | Нижний Икорец с. | Ленина ул. | 29а | ВЛ-0,4-3 ТП-6-8 Оч.Сооружения | 2025-02-13 | 8:00 | 2025-02-13 | 17:00 | расчистка | Лискинский РЭС
7195 | Нижний Икорец с. | Ленина ул. | 29д | ВЛ-0,4-3 ТП-6-8 Оч.Сооружения | 2025-02-13 | 8:00 | 2025-02-13 | 17:00 | расчистка | Лискинский РЭС
7196 | Нижний Икорец с. | Ленина ул. | 29в | ВЛ-0,4-3 ТП-6-8 Оч.Сооружения | 2025-02-13 | 8:00 | 2025-02-13 | 17:00 | расчистка | Лискинский РЭС
7197 | Нижний Икорец с. | Ленина ул. | 29/Г | ВЛ-0,4-3 ТП-6-8 Оч.Сооружения | 2025-02-13 | 8:00 | 2025-02-13 | 17:00 | расчистка | Лискинский РЭС
7198 | Нижний Икорец с. | Ленина ул. | 29Е | ВЛ-0,4-3 ТП-6-8 Оч.Сооружения | 2025-02-13 | 8:00 | 2025-02-13 | 17:00 | расчистка | Лискинский РЭС
7199 | Нижний Икорец с. | Ленина ул. | 29ж | ВЛ-0,4-3 ТП-6-8 Оч.Сооружения | 2025-02-13 | 8:00 | 2025-02-13 | 17:00 | расчистка | Лискинский РЭС
7200 | Нижний Икорец с. | Ленина ул. | 30 | ВЛ-0,4-3 ТП-6-8 Оч.Сооружения | 2025-02-13 | 8:00 | 2025-02-13 | 17:00 | расчистка | Лискинский РЭС
7201 | Нижний Икорец с. | Ленина ул. | 30Б | ВЛ-0,4-3 ТП-6-8 Оч.Сооружения | 2025-02-13 | 8:00 | 2025-02-13 | 17:00 | расчистка | Лискинский РЭС
7202 | Нижний Икорец с. | Ленина ул. | 31 | ВЛ-0,4-3 ТП-6-8 Оч.Сооружения | 2025-02-13 | 8:00 | 2025-02-13 | 17:00 | расчистка | Лискинский РЭС
7203 | Нижний Икорец с. | Ленина ул. | 32 | ВЛ-0,4-3 ТП-6-8 Оч.Сооружения | 2025-02-13 | 8:00 | 2025-02-13 | 17:00 | расчистка | Лискинский РЭС
7204 | Нижний Икорец с. | Ленина ул. | 32а | ВЛ-0,4-3 ТП-6-8 Оч.Сооружения | 2025-02-13 | 8:00 | 2025-02-13 | 17:00 | расчистка | Лискинский РЭС
7205 | Нижний Икорец с. | Ленина ул. | 33А | ВЛ-0,4-3 ТП-6-8 Оч.Сооружения | 2025-02-13 | 8:00 | 2025-02-13 | 17:00 | расчистка | Лискинский РЭС
7206 | Нижний Икорец с. | Ленина ул. | 33 | ВЛ-0,4-3 ТП-6-8 Оч.Сооружения | 2025-02-13 | 8:00 | 2025-02-13 | 17:00 | расчистка | Лискинский РЭС
7207 | Нижний Икорец с. | Ленина ул. | 34 | ВЛ-0,4-3 ТП-6-8 Оч.Сооружения | 2025-02-13 | 8:00 | 2025-02-13 | 17:00 | расчистка | Лискинский РЭС
7208 | Нижний Икорец с. | Ленина ул. | 35 | ВЛ-0,4-3 ТП-6-8 Оч.Сооружения | 2025-02-13 | 8:00 | 2025-02-13 | 17:00 | расчистка | Лискинский РЭС
7209 | Нижний Икорец с. | Ленина ул. | 36 | ВЛ-0,4-3 ТП-6-8 Оч.Сооружения | 2025-02-13 | 8:00 | 2025-02-13 | 17:00 | расчистка | Лискинский РЭС
7210 | Нижний Икорец с. | Ленина ул. | 37 | ВЛ-0,4-3 ТП-6-8 Оч.Сооружения | 2025-02-13 | 8:00 | 2025-02-13 | 17:00 | расчистка | Лискинский РЭС
7211 | Нижний Икорец с. | Ленина ул. | 38 | ВЛ-0,4-3 ТП-6-8 Оч.Сооружения | 2025-02-13 | 8:00 | 2025-02-13 | 17:00 | расчистка | Лискинский РЭС
7212 | Нижний Икорец с. | Ленина ул. | 39 | ВЛ-0,4-3 ТП-6-8 Оч.Сооружения | 2025-02-13 | 8:00 | 2025-02-13 | 17:00 | расчистка | Лискинский РЭС
7213 | Нижний Икорец с. | Ленина ул. | 40 | ВЛ-0,4-3 ТП-6-8 Оч.Сооружения | 2025-02-13 | 8:00 | 2025-02-13 | 17:00 | расчистка | Лискинский РЭС
7214 | Нижний Икорец с. | Ленина ул. | 41 | ВЛ-0,4-3 ТП-6-8 Оч.Сооружения | 2025-02-13 | 8:00 | 2025-02-13 | 17:00 | расчистка | Лискинский РЭС
7215 | Нижний Икорец с. | Ленина ул. | 42 | ВЛ-0,4-3 ТП-6-8 Оч.Сооружения | 2025-02-13 | 8:00 | 2025-02-13 | 17:00 | расчистка | Лискинский РЭС
7216 | Нижний Икорец с. | Ленина ул. | 43 | ВЛ-0,4-3 ТП-6-8 Оч.Сооружения | 2025-02-13 | 8:00 | 2025-02-13 | 17:00 | расчистка | Лискинский РЭС
7217 | Нижний Икорец с. | Ленина ул. | 44 | ВЛ-0,4-3 ТП-6-8 Оч.Сооружения | 2025-02-13 | 8:00 | 2025-02-13 | 17:00 | расчистка | Лискинский РЭС
7218 | Нижний Икорец с. | Ленина ул. | 45 | ВЛ-0,4-3 ТП-6-8 Оч.Сооружения | 2025-02-13 | 8:00 | 2025-02-13 | 17:00 | расчистка | Лискинский РЭС
7219 | Нижний Икорец с. | Ленина ул. | 46 | ВЛ-0,4-3 ТП-6-8 Оч.Сооружения | 2025-02-13 | 8:00 | 2025-02-13 | 17:00 | расчистка | Лискинский РЭС
7220 | Нижний Икорец с. | Ленина ул. | 47 | ВЛ-0,4-3 ТП-6-8 Оч.Сооружения | 2025-02-13 | 8:00 | 2025-02-13 | 17:00 | расчистка | Лискинский РЭС
7221 | Нижний Икорец с. | Ленина ул. | 48 | ВЛ-0,4-3 ТП-6-8 Оч.Сооружения | 2025-02-13 | 8:00 | 2025-02-13 | 17:00 | расчистка | Лискинский РЭС
7222 | Сторожевое 2-е с. | Мичурина ул. | 41 | ВЛ-0,4-1 ТП-2-11 2-е Сторожевое | 2025-02-27 | 8:00 | 2025-02-27 | 17:00 | расчистка | Лискинский РЭС
7223 | Сторожевое 2-е с. | Мичурина ул. | 43 | ВЛ-0,4-1 ТП-2-11 2-е Сторожевое | 2025-02-27 | 8:00 | 2025-02-27 | 17:00 | расчистка | Лискинский РЭС
7224 | Сторожевое 2-е с. | Мичурина ул. | 45 | ВЛ-0,4-1 ТП-2-11 2-е Сторожевое | 2025-02-27 | 8:00 | 2025-02-27 | 17:00 | расчистка | Лискинский РЭС
7225 | Сторожевое 2-е с. | Мичурина ул. | 47 | ВЛ-0,4-1 ТП-2-11 2-е Сторожевое | 2025-02-27 | 8:00 | 2025-02-27 | 17:00 | расчистка | Лискинский РЭС
7226 | Сторожевое 2-е с. | Мичурина ул. | 48 | ВЛ-0,4-1 ТП-2-11 2-е Сторожевое | 2025-02-27 | 8:00 | 2025-02-27 | 17:00 | расчистка | Лискинский РЭС
7227 | Сторожевое 2-е с. | Мичурина ул. | 49 | ВЛ-0,4-1 ТП-2-11 2-е Сторожевое | 2025-02-27 | 8:00 | 2025-02-27 | 17:00 | расчистка | Лискинский РЭС
7228 | Сторожевое 2-е с. | Мичурина ул. | 51 | ВЛ-0,4-1 ТП-2-11 2-е Сторожевое | 2025-02-27 | 8:00 | 2025-02-27 | 17:00 | расчистка | Лискинский РЭС
7229 | Сторожевое 2-е с. | Мичурина ул. | 53 | ВЛ-0,4-1 ТП-2-11 2-е Сторожевое | 2025-02-27 | 8:00 | 2025-02-27 | 17:00 | расчистка | Лискинский РЭС
7230 | Сторожевое 2-е с. | Мичурина ул. | 55 | ВЛ-0,4-1 ТП-2-11 2-е Сторожевое | 2025-02-27 | 8:00 | 2025-02-27 | 17:00 | расчистка | Лискинский РЭС
7231 | Сторожевое 2-е с. | Мичурина ул. | 57 | ВЛ-0,4-1 ТП-2-11 2-е Сторожевое | 2025-02-27 | 8:00 | 2025-02-27 | 17:00 | расчистка | Лискинский РЭС
7232 | Сторожевое 2-е с. | Мичурина ул. | 59 | ВЛ-0,4-1 ТП-2-11 2-е Сторожевое | 2025-02-27 | 8:00 | 2025-02-27 | 17:00 | расчистка | Лискинский РЭС
7233 | Сторожевое 2-е с. | Мичурина ул. | 61 | ВЛ-0,4-1 ТП-2-11 2-е Сторожевое | 2025-02-27 | 8:00 | 2025-02-27 | 17:00 | расчистка | Лискинский РЭС
7234 | Сторожевое 2-е с. | Мичурина ул. | 61а | ВЛ-0,4-1 ТП-2-11 2-е Сторожевое | 2025-02-27 | 8:00 | 2025-02-27 | 17:00 | расчистка | Лискинский РЭС
7235 | Сторожевое 2-е с. | Мичурина ул. | 62 | ВЛ-0,4-1 ТП-2-11 2-е Сторожевое | 2025-02-27 | 8:00 | 2025-02-27 | 17:00 | расчистка | Лискинский РЭС
7236 | Сторожевое 2-е с. | Мичурина ул. | 63а | ВЛ-0,4-1 ТП-2-11 2-е Сторожевое | 2025-02-27 | 8:00 | 2025-02-27 | 17:00 | расчистка | Лискинский РЭС
7237 | Сторожевое 2-е с. | Мичурина ул. | 63 | ВЛ-0,4-1 ТП-2-11 2-е Сторожевое | 2025-02-27 | 8:00 | 2025-02-27 | 17:00 | расчистка | Лискинский РЭС
7238 | Сторожевое 2-е с. | Мичурина ул. | 64 | ВЛ-0,4-1 ТП-2-11 2-е Сторожевое | 2025-02-27 | 8:00 | 2025-02-27 | 17:00 | расчистка | Лискинский РЭС
7239 | Сторожевое 2-е с. | Мичурина ул. | 65 | ВЛ-0,4-1 ТП-2-11 2-е Сторожевое | 2025-02-27 | 8:00 | 2025-02-27 | 17:00 | расчистка | Лискинский РЭС
7240 | Сторожевое 2-е с. | Мичурина ул. | 67 | ВЛ-0,4-1 ТП-2-11 2-е Сторожевое | 2025-02-27 | 8:00 | 2025-02-27 | 17:00 | расчистка | Лискинский РЭС
7241 | Сторожевое 2-е с. | Мичурина ул. | 68 | ВЛ-0,4-1 ТП-2-11 2-е Сторожевое | 2025-02-27 | 8:00 | 2025-02-27 | 17:00 | расчистка | Лискинский РЭС
7242 | Сторожевое 2-е с. | Мичурина ул. | 69 | ВЛ-0,4-1 ТП-2-11 2-е Сторожевое | 2025-02-27 | 8:00 | 2025-02-27 | 17:00 | расчистка | Лискинский РЭС
7243 | Сторожевое 2-е с. | Мичурина ул. | 71 | ВЛ-0,4-1 ТП-2-11 2-е Сторожевое | 2025-02-27 | 8:00 | 2025-02-27 | 17:00 | расчистка | Лискинский РЭС
7244 | Лискинское с. | Луговая ул. | 4 | В КЛ-6-3 ПС 110кВ МЭЗ | 2025-02-11 | 8:00 | 2025-02-11 | 17:00 | Восстановление РЗА; АГ 1 час. | Лискинский РЭС
7245 | Лискинское с. | Луговая ул. | 10 | В КЛ-6-3 ПС 110кВ МЭЗ | 2025-02-11 | 8:00 | 2025-02-11 | 17:00 | Восстановление РЗА; АГ 1 час. | Лискинский РЭС
7246 | Лискинское с. | Луговая ул. | 12 | В КЛ-6-3 ПС 110кВ МЭЗ | 2025-02-11 | 8:00 | 2025-02-11 | 17:00 | Восстановление РЗА; АГ 1 час. | Лискинский РЭС
7247 | Лискинское с. | Луговая ул. | 14 | В КЛ-6-3 ПС 110кВ МЭЗ | 2025-02-11 | 8:00 | 2025-02-11 | 17:00 | Восстановление РЗА; АГ 1 час. | Лискинский РЭС
7248 | Лискинское с. | Луговая ул. | 16 | В КЛ-6-3 ПС 110кВ МЭЗ | 2025-02-11 | 8:00 | 2025-02-11 | 17:00 | Восстановление РЗА; АГ 1 час. | Лискинский РЭС
7249 | Лискинское с. | Луговая ул. | 20 | В КЛ-6-3 ПС 110кВ МЭЗ | 2025-02-11 | 8:00 | 2025-02-11 | 17:00 | Восстановление РЗА; АГ 1 час. | Лискинский РЭС
7250 | Лискинское с. | Луговая ул. | 22 | В КЛ-6-3 ПС 110кВ МЭЗ | 2025-02-11 | 8:00 | 2025-02-11 | 17:00 | Восстановление РЗА; АГ 1 час. | Лискинский РЭС
7251 | Лискинское с. | Луговая ул. | 24 | В КЛ-6-3 ПС 110кВ МЭЗ | 2025-02-11 | 8:00 | 2025-02-11 | 17:00 | Восстановление РЗА; АГ 1 час. | Лискинский РЭС
7252 | Лискинское с. | Луговая ул. | 26 | В КЛ-6-3 ПС 110кВ МЭЗ | 2025-02-11 | 8:00 | 2025-02-11 | 17:00 | Восстановление РЗА; АГ 1 час. | Лискинский РЭС
7253 | Лискинское с. | Луговая ул. | 34 | В КЛ-6-3 ПС 110кВ МЭЗ | 2025-02-11 | 8:00 | 2025-02-11 | 17:00 | Восстановление РЗА; АГ 1 час. | Лискинский РЭС
7254 | Лискинское с. | Луговая ул. | 38 | В КЛ-6-3 ПС 110кВ МЭЗ | 2025-02-11 | 8:00 | 2025-02-11 | 17:00 | Восстановление РЗА; АГ 1 час. | Лискинский РЭС
7255 | Лискинское с. | Полевая ул. | 1а | В КЛ-6-3 ПС 110кВ МЭЗ | 2025-02-11 | 8:00 | 2025-02-11 | 17:00 | Восстановление РЗА; АГ 1 час. | Лискинский РЭС
7256 | Лискинское с. | Полевая ул. | 2 | В КЛ-6-3 ПС 110кВ МЭЗ | 2025-02-11 | 8:00 | 2025-02-11 | 17:00 | Восстановление РЗА; АГ 1 час. | Лискинский РЭС
7257 | Лискинское с. | Полевая ул. | 3 | В КЛ-6-3 ПС 110кВ МЭЗ | 2025-02-11 | 8:00 | 2025-02-11 | 17:00 | Восстановление РЗА; АГ 1 час. | Лискинский РЭС
7258 | Лискинское с. | Полевая ул. | 3А | В КЛ-6-3 ПС 110кВ МЭЗ | 2025-02-11 | 8:00 | 2025-02-11 | 17:00 | Восстановление РЗА; АГ 1 час. | Лискинский РЭС
7259 | Лискинское с. | Полевая ул. | 4 | В КЛ-6-3 ПС 110кВ МЭЗ | 2025-02-11 | 8:00 | 2025-02-11 | 17:00 | Восстановление РЗА; АГ 1 час. | Лискинский РЭС
7260 | Лискинское с. | Полевая ул. | 5 | В КЛ-6-3 ПС 110кВ МЭЗ | 2025-02-11 | 8:00 | 2025-02-11 | 17:00 | Восстановление РЗА; АГ 1 час. | Лискинский РЭС
7261 | Лискинское с. | Полевая ул. | 5а | В КЛ-6-3 ПС 110кВ МЭЗ | 2025-02-11 | 8:00 | 2025-02-11 | 17:00 | Восстановление РЗА; АГ 1 час. | Лискинский РЭС
7262 | Лискинское с. | Полевая ул. | 6 | В КЛ-6-3 ПС 110кВ МЭЗ | 2025-02-11 | 8:00 | 2025-02-11 | 17:00 | Восстановление РЗА; АГ 1 час. | Лискинский РЭС
7263 | Лискинское с. | Полевая ул. | 7 | В КЛ-6-3 ПС 110кВ МЭЗ | 2025-02-11 | 8:00 | 2025-02-11 | 17:00 | Восстановление РЗА; АГ 1 час. | Лискинский РЭС
7264 | Лискинское с. | Полевая ул. | 7А | В КЛ-6-3 ПС 110кВ МЭЗ | 2025-02-11 | 8:00 | 2025-02-11 | 17:00 | Восстановление РЗА; АГ 1 час. | Лискинский РЭС
7265 | Лискинское с. | Полевая ул. | 8А | В КЛ-6-3 ПС 110кВ МЭЗ | 2025-02-11 | 8:00 | 2025-02-11 | 17:00 | Восстановление РЗА; АГ 1 час. | Лискинский РЭС
7266 | Лискинское с. | Полевая ул. | 8 | В КЛ-6-3 ПС 110кВ МЭЗ | 2025-02-11 | 8:00 | 2025-02-11 | 17:00 | Восстановление РЗА; АГ 1 час. | Лискинский РЭС
7267 | Лискинское с. | Полевая ул. | 9 | В КЛ-6-3 ПС 110кВ МЭЗ | 2025-02-11 | 8:00 | 2025-02-11 | 17:00 | Восстановление РЗА; АГ 1 час. | Лискинский РЭС
7268 | Лискинское с. | Полевая ул. | 10а | В КЛ-6-3 ПС 110кВ МЭЗ | 2025-02-11 | 8:00 | 2025-02-11 | 17:00 | Восстановление РЗА; АГ 1 час. | Лискинский РЭС
7269 | Лискинское с. | Полевая ул. | 10 | В КЛ-6-3 ПС 110кВ МЭЗ | 2025-02-11 | 8:00 | 2025-02-11 | 17:00 | Восстановление РЗА; АГ 1 час. | Лискинский РЭС
7270 | Лискинское с. | Полевая ул. | 11а | В КЛ-6-3 ПС 110кВ МЭЗ | 2025-02-11 | 8:00 | 2025-02-11 | 17:00 | Восстановление РЗА; АГ 1 час. | Лискинский РЭС
7271 | Лискинское с. | Полевая ул. | 11 | В КЛ-6-3 ПС 110кВ МЭЗ | 2025-02-11 | 8:00 | 2025-02-11 | 17:00 | Восстановление РЗА; АГ 1 час. | Лискинский РЭС
7272 | Лискинское с. | Полевая ул. | 12А | В КЛ-6-3 ПС 110кВ МЭЗ | 2025-02-11 | 8:00 | 2025-02-11 | 17:00 | Восстановление РЗА; АГ 1 час. | Лискинский РЭС
7273 | Лискинское с. | Полевая ул. | 12 | В КЛ-6-3 ПС 110кВ МЭЗ | 2025-02-11 | 8:00 | 2025-02-11 | 17:00 | Восстановление РЗА; АГ 1 час. | Лискинский РЭС
7274 | Лискинское с. | Полевая ул. | 13а | В КЛ-6-3 ПС 110кВ МЭЗ | 2025-02-11 | 8:00 | 2025-02-11 | 17:00 | Восстановление РЗА; АГ 1 час. | Лискинский РЭС
7275 | Лискинское с. | Полевая ул. | 14А | В КЛ-6-3 ПС 110кВ МЭЗ | 2025-02-11 | 8:00 | 2025-02-11 | 17:00 | Восстановление РЗА; АГ 1 час. | Лискинский РЭС
7276 | Лискинское с. | Полевая ул. | 14 | В КЛ-6-3 ПС 110кВ МЭЗ | 2025-02-11 | 8:00 | 2025-02-11 | 17:00 | Восстановление РЗА; АГ 1 час. | Лискинский РЭС
7277 | Лискинское с. | Полевая ул. | 15а | В КЛ-6-3 ПС 110кВ МЭЗ | 2025-02-11 | 8:00 | 2025-02-11 | 17:00 | Восстановление РЗА; АГ 1 час. | Лискинский РЭС
7278 | Лискинское с. | Полевая ул. | 16а | В КЛ-6-3 ПС 110кВ МЭЗ | 2025-02-11 | 8:00 | 2025-02-11 | 17:00 | Восстановление РЗА; АГ 1 час. | Лискинский РЭС
7279 | Лискинское с. | Полевая ул. | 17а | В КЛ-6-3 ПС 110кВ МЭЗ | 2025-02-11 | 8:00 | 2025-02-11 | 17:00 | Восстановление РЗА; АГ 1 час. | Лискинский РЭС
7280 | Лискинское с. | Полевая ул. | 19а | В КЛ-6-3 ПС 110кВ МЭЗ | 2025-02-11 | 8:00 | 2025-02-11 | 17:00 | Восстановление РЗА; АГ 1 час. | Лискинский РЭС
7281 | Некрылово п. | Полевая ул. | 2 | ВЛ 0,4 ф-1 от ТП 4-12 ПС Красное | 2025-02-12 | 9:00 | 2025-02-12 | 17:00 | Расчистка трассы оп №3-6,11-12,12-26 | Новохоперский РЭС
7282 | Некрылово п. | Полевая ул. | 30 | ВЛ 0,4 ф-1 от ТП 4-12 ПС Красное | 2025-02-12 | 9:00 | 2025-02-12 | 17:00 | Расчистка трассы оп №3-6,11-12,12-26 | Новохоперский РЭС
7283 | Некрылово п. | Полевая ул. | 31 | ВЛ 0,4 ф-1 от ТП 4-12 ПС Красное | 2025-02-12 | 9:00 | 2025-02-12 | 17:00 | Расчистка трассы оп №3-6,11-12,12-26 | Новохоперский РЭС
7284 | Некрылово п. | Полевая ул. | 32 | ВЛ 0,4 ф-1 от ТП 4-12 ПС Красное | 2025-02-12 | 9:00 | 2025-02-12 | 17:00 | Расчистка трассы оп №3-6,11-12,12-26 | Новохоперский РЭС
7285 | Некрылово п. | Полевая ул. | 33 | ВЛ 0,4 ф-1 от ТП 4-12 ПС Красное | 2025-02-12 | 9:00 | 2025-02-12 | 17:00 | Расчистка трассы оп №3-6,11-12,12-26 | Новохоперский РЭС
7286 | Некрылово п. | Полевая ул. | 34 | ВЛ 0,4 ф-1 от ТП 4-12 ПС Красное | 2025-02-12 | 9:00 | 2025-02-12 | 17:00 | Расчистка трассы оп №3-6,11-12,12-26 | Новохоперский РЭС
7287 | Некрылово п. | Полевая ул. | 36 | ВЛ 0,4 ф-1 от ТП 4-12 ПС Красное | 2025-02-12 | 9:00 | 2025-02-12 | 17:00 | Расчистка трассы оп №3-6,11-12,12-26 | Новохоперский РЭС
7288 | Некрылово п. | Полевая ул. | 38 | ВЛ 0,4 ф-1 от ТП 4-12 ПС Красное | 2025-02-12 | 9:00 | 2025-02-12 | 17:00 | Расчистка трассы оп №3-6,11-12,12-26 | Новохоперский РЭС
7289 | Некрылово п. | Полевая ул. | 42 | ВЛ 0,4 ф-1 от ТП 4-12 ПС Красное | 2025-02-12 | 9:00 | 2025-02-12 | 17:00 | Расчистка трассы оп №3-6,11-12,12-26 | Новохоперский РЭС
7290 | Некрылово п. | Полевая ул. | 43 | ВЛ 0,4 ф-1 от ТП 4-12 ПС Красное | 2025-02-12 | 9:00 | 2025-02-12 | 17:00 | Расчистка трассы оп №3-6,11-12,12-26 | Новохоперский РЭС
7291 | Некрылово п. | Полевая ул. | 44 | ВЛ 0,4 ф-1 от ТП 4-12 ПС Красное | 2025-02-12 | 9:00 | 2025-02-12 | 17:00 | Расчистка трассы оп №3-6,11-12,12-26 | Новохоперский РЭС
7292 | Некрылово п. | Полевая ул. | 45 | ВЛ 0,4 ф-1 от ТП 4-12 ПС Красное | 2025-02-12 | 9:00 | 2025-02-12 | 17:00 | Расчистка трассы оп №3-6,11-12,12-26 | Новохоперский РЭС
7293 | Некрылово п. | Полевая ул. | 46а | ВЛ 0,4 ф-1 от ТП 4-12 ПС Красное | 2025-02-12 | 9:00 | 2025-02-12 | 17:00 | Расчистка трассы оп №3-6,11-12,12-26 | Новохоперский РЭС
7294 | Некрылово п. | Полевая ул. | 47 | ВЛ 0,4 ф-1 от ТП 4-12 ПС Красное | 2025-02-12 | 9:00 | 2025-02-12 | 17:00 | Расчистка трассы оп №3-6,11-12,12-26 | Новохоперский РЭС
7295 | Некрылово п. | Полевая ул. | 48 | ВЛ 0,4 ф-1 от ТП 4-12 ПС Красное | 2025-02-12 | 9:00 | 2025-02-12 | 17:00 | Расчистка трассы оп №3-6,11-12,12-26 | Новохоперский РЭС
7296 | Некрылово п. | Полевая ул. | 49 | ВЛ 0,4 ф-1 от ТП 4-12 ПС Красное | 2025-02-12 | 9:00 | 2025-02-12 | 17:00 | Расчистка трассы оп №3-6,11-12,12-26 | Новохоперский РЭС
7297 | Некрылово п. | Полевая ул. | 50 | ВЛ 0,4 ф-1 от ТП 4-12 ПС Красное | 2025-02-12 | 9:00 | 2025-02-12 | 17:00 | Расчистка трассы оп №3-6,11-12,12-26 | Новохоперский РЭС
7298 | Некрылово п. | Полевая ул. | 51 | ВЛ 0,4 ф-1 от ТП 4-12 ПС Красное | 2025-02-12 | 9:00 | 2025-02-12 | 17:00 | Расчистка трассы оп №3-6,11-12,12-26 | Новохоперский РЭС
7299 | Некрылово п. | Полевая ул. | 52 | ВЛ 0,4 ф-1 от ТП 4-12 ПС Красное | 2025-02-12 | 9:00 | 2025-02-12 | 17:00 | Расчистка трассы оп №3-6,11-12,12-26 | Новохоперский РЭС
7300 | Некрылово п. | Полевая ул. | 53 | ВЛ 0,4 ф-1 от ТП 4-12 ПС Красное | 2025-02-12 | 9:00 | 2025-02-12 | 17:00 | Расчистка трассы оп №3-6,11-12,12-26 | Новохоперский РЭС
7301 | Некрылово п. | Полевая ул. | 54а | ВЛ 0,4 ф-1 от ТП 4-12 ПС Красное | 2025-02-12 | 9:00 | 2025-02-12 | 17:00 | Расчистка трассы оп №3-6,11-12,12-26 | Новохоперский РЭС
7302 | Некрылово п. | Полевая ул. | 54 | ВЛ 0,4 ф-1 от ТП 4-12 ПС Красное | 2025-02-12 | 9:00 | 2025-02-12 | 17:00 | Расчистка трассы оп №3-6,11-12,12-26 | Новохоперский РЭС
7303 | Некрылово п. | Полевая ул. | 55 | ВЛ 0,4 ф-1 от ТП 4-12 ПС Красное | 2025-02-12 | 9:00 | 2025-02-12 | 17:00 | Расчистка трассы оп №3-6,11-12,12-26 | Новохоперский РЭС
7304 | Некрылово п. | Полевая ул. | 56 | ВЛ 0,4 ф-1 от ТП 4-12 ПС Красное | 2025-02-12 | 9:00 | 2025-02-12 | 17:00 | Расчистка трассы оп №3-6,11-12,12-26 | Новохоперский РЭС
7305 | Некрылово п. | Полевая ул. | 57 | ВЛ 0,4 ф-1 от ТП 4-12 ПС Красное | 2025-02-12 | 9:00 | 2025-02-12 | 17:00 | Расчистка трассы оп №3-6,11-12,12-26 | Новохоперский РЭС
7306 | Некрылово п. | Полевая ул. | 58 | ВЛ 0,4 ф-1 от ТП 4-12 ПС Красное | 2025-02-12 | 9:00 | 2025-02-12 | 17:00 | Расчистка трассы оп №3-6,11-12,12-26 | Новохоперский РЭС
7307 | Некрылово п. | Полевая ул. | 59 | ВЛ 0,4 ф-1 от ТП 4-12 ПС Красное | 2025-02-12 | 9:00 | 2025-02-12 | 17:00 | Расчистка трассы оп №3-6,11-12,12-26 | Новохоперский РЭС
7308 | Некрылово п. | Полевая ул. | 60 | ВЛ 0,4 ф-1 от ТП 4-12 ПС Красное | 2025-02-12 | 9:00 | 2025-02-12 | 17:00 | Расчистка трассы оп №3-6,11-12,12-26 | Новохоперский РЭС
7309 | Некрылово п. | Полевая ул. | 61 | ВЛ 0,4 ф-1 от ТП 4-12 ПС Красное | 2025-02-12 | 9:00 | 2025-02-12 | 17:00 | Расчистка трассы оп №3-6,11-12,12-26 | Новохоперский РЭС
7310 | Некрылово п. | Полевая ул. | 62 | ВЛ 0,4 ф-1 от ТП 4-12 ПС Красное | 2025-02-12 | 9:00 | 2025-02-12 | 17:00 | Расчистка трассы оп №3-6,11-12,12-26 | Новохоперский РЭС
7311 | Некрылово п. | Привокзальная ул. | 51 | ВЛ 0,4 ф-1 от ТП 4-12 ПС Красное | 2025-02-12 | 9:00 | 2025-02-12 | 17:00 | Расчистка трассы оп №3-6,11-12,12-26 | Новохоперский РЭС
7312 | Некрылово п. | Привокзальная ул. | 52 | ВЛ 0,4 ф-1 от ТП 4-12 ПС Красное | 2025-02-12 | 9:00 | 2025-02-12 | 17:00 | Расчистка трассы оп №3-6,11-12,12-26 | Новохоперский РЭС
7313 | Некрылово п. | Привокзальная ул. | 53 | ВЛ 0,4 ф-1 от ТП 4-12 ПС Красное | 2025-02-12 | 9:00 | 2025-02-12 | 17:00 | Расчистка трассы оп №3-6,11-12,12-26 | Новохоперский РЭС
7314 | Некрылово п. | Привокзальная ул. | 54 | ВЛ 0,4 ф-1 от ТП 4-12 ПС Красное | 2025-02-12 | 9:00 | 2025-02-12 | 17:00 | Расчистка трассы оп №3-6,11-12,12-26 | Новохоперский РЭС
7315 | Некрылово п. | Привокзальная ул. | 55 | ВЛ 0,4 ф-1 от ТП 4-12 ПС Красное | 2025-02-12 | 9:00 | 2025-02-12 | 17:00 | Расчистка трассы оп №3-6,11-12,12-26 | Новохоперский РЭС
7316 | Некрылово п. | Привокзальная ул. | 56 | ВЛ 0,4 ф-1 от ТП 4-12 ПС Красное | 2025-02-12 | 9:00 | 2025-02-12 | 17:00 | Расчистка трассы оп №3-6,11-12,12-26 | Новохоперский РЭС
7317 | Некрылово п. | Привокзальная ул. | 57 | ВЛ 0,4 ф-1 от ТП 4-12 ПС Красное | 2025-02-12 | 9:00 | 2025-02-12 | 17:00 | Расчистка трассы оп №3-6,11-12,12-26 | Новохоперский РЭС
7318 | Некрылово п. | Привокзальная ул. | 58 | ВЛ 0,4 ф-1 от ТП 4-12 ПС Красное | 2025-02-12 | 9:00 | 2025-02-12 | 17:00 | Расчистка трассы оп №3-6,11-12,12-26 | Новохоперский РЭС
7319 | Некрылово п. | Привокзальная ул. | 59 | ВЛ 0,4 ф-1 от ТП 4-12 ПС Красное | 2025-02-12 | 9:00 | 2025-02-12 | 17:00 | Расчистка трассы оп №3-6,11-12,12-26 | Новохоперский РЭС
7320 | Некрылово п. | Привокзальная ул. | 60 | ВЛ 0,4 ф-1 от ТП 4-12 ПС Красное | 2025-02-12 | 9:00 | 2025-02-12 | 17:00 | Расчистка трассы оп №3-6,11-12,12-26 | Новохоперский РЭС
7321 | Некрылово п. | Привокзальная ул. | 61 | ВЛ 0,4 ф-1 от ТП 4-12 ПС Красное | 2025-02-12 | 9:00 | 2025-02-12 | 17:00 | Расчистка трассы оп №3-6,11-12,12-26 | Новохоперский РЭС
7322 | Некрылово п. | Привокзальная ул. | 62 | ВЛ 0,4 ф-1 от ТП 4-12 ПС Красное | 2025-02-12 | 9:00 | 2025-02-12 | 17:00 | Расчистка трассы оп №3-6,11-12,12-26 | Новохоперский РЭС
7323 | Некрылово п. | Привокзальная ул. | 76 | ВЛ 0,4 ф-1 от ТП 4-12 ПС Красное | 2025-02-12 | 9:00 | 2025-02-12 | 17:00 | Расчистка трассы оп №3-6,11-12,12-26 | Новохоперский РЭС
7324 | с Гвоздовка | ул Октябрьская | 55 | КТП-10/0,4-2-32 ПС Бугаёвка | 2025-02-01 | 8:00 | 2025-02-01 | 17:00 | Отключено для безопасного производства работ | Ольховатский РЭС
7325 | с Гвоздовка | ул Октябрьская | 56 | КТП-10/0,4-2-32 ПС Бугаёвка | 2025-02-01 | 8:00 | 2025-02-01 | 17:00 | Отключено для безопасного производства работ | Ольховатский РЭС
7326 | с Гвоздовка | ул Октябрьская | 57 | КТП-10/0,4-2-32 ПС Бугаёвка | 2025-02-01 | 8:00 | 2025-02-01 | 17:00 | Отключено для безопасного производства работ | Ольховатский РЭС
7327 | с Гвоздовка | ул Октябрьская | 58 | КТП-10/0,4-2-32 ПС Бугаёвка | 2025-02-01 | 8:00 | 2025-02-01 | 17:00 | Отключено для безопасного производства работ | Ольховатский РЭС
7328 | с Гвоздовка | ул Октябрьская | 59 | КТП-10/0,4-2-32 ПС Бугаёвка | 2025-02-01 | 8:00 | 2025-02-01 | 17:00 | Отключено для безопасного производства работ | Ольховатский РЭС
7329 | с Гвоздовка | ул Октябрьская | 60 | КТП-10/0,4-2-32 ПС Бугаёвка | 2025-02-01 | 8:00 | 2025-02-01 | 17:00 | Отключено для безопасного производства работ | Ольховатский РЭС
7330 | с Гвоздовка | ул Октябрьская | 61 | КТП-10/0,4-2-32 ПС Бугаёвка | 2025-02-01 | 8:00 | 2025-02-01 | 17:00 | Отключено для безопасного производства работ | Ольховатский РЭС
7331 | с Гвоздовка | ул Октябрьская | 62 | КТП-10/0,4-2-32 ПС Бугаёвка | 2025-02-01 | 8:00 | 2025-02-01 | 17:00 | Отключено для безопасного производства работ | Ольховатский РЭС
7332 | с Гвоздовка | ул Октябрьская | 63 | КТП-10/0,4-2-32 ПС Бугаёвка | 2025-02-01 | 8:00 | 2025-02-01 | 17:00 | Отключено для безопасного производства работ | Ольховатский РЭС
7333 | с Гвоздовка | ул Октябрьская | 64 | КТП-10/0,4-2-32 ПС Бугаёвка | 2025-02-01 | 8:00 | 2025-02-01 | 17:00 | Отключено для безопасного производства работ | Ольховатский РЭС
7334 | с Гвоздовка | ул Октябрьская | 65 | КТП-10/0,4-2-32 ПС Бугаёвка | 2025-02-01 | 8:00 | 2025-02-01 | 17:00 | Отключено для безопасного производства работ | Ольховатский РЭС
7335 | с Гвоздовка | ул Октябрьская | 66 | КТП-10/0,4-2-32 ПС Бугаёвка | 2025-02-01 | 8:00 | 2025-02-01 | 17:00 | Отключено для безопасного производства работ | Ольховатский РЭС
7336 | с Гвоздовка | ул Октябрьская | 67 | КТП-10/0,4-2-32 ПС Бугаёвка | 2025-02-01 | 8:00 | 2025-02-01 | 17:00 | Отключено для безопасного производства работ | Ольховатский РЭС
7337 | с Гвоздовка | ул Октябрьская | 68 | КТП-10/0,4-2-32 ПС Бугаёвка | 2025-02-01 | 8:00 | 2025-02-01 | 17:00 | Отключено для безопасного производства работ | Ольховатский РЭС
7338 | с Гвоздовка | ул Октябрьская | 69 | КТП-10/0,4-2-32 ПС Бугаёвка | 2025-02-01 | 8:00 | 2025-02-01 | 17:00 | Отключено для безопасного производства работ | Ольховатский РЭС
7339 | с Гвоздовка | ул Октябрьская | 70 | КТП-10/0,4-2-32 ПС Бугаёвка | 2025-02-01 | 8:00 | 2025-02-01 | 17:00 | Отключено для безопасного производства работ | Ольховатский РЭС
7340 | с Гвоздовка | ул Октябрьская | 71 | КТП-10/0,4-2-32 ПС Бугаёвка | 2025-02-01 | 8:00 | 2025-02-01 | 17:00 | Отключено для безопасного производства работ | Ольховатский РЭС
7341 | с Гвоздовка | ул Октябрьская | 72 | КТП-10/0,4-2-32 ПС Бугаёвка | 2025-02-01 | 8:00 | 2025-02-01 | 17:00 | Отключено для безопасного производства работ | Ольховатский РЭС
7342 | с Гвоздовка | ул Октябрьская | 73 | КТП-10/0,4-2-32 ПС Бугаёвка | 2025-02-01 | 8:00 | 2025-02-01 | 17:00 | Отключено для безопасного производства работ | Ольховатский РЭС
7343 | с Гвоздовка | ул Октябрьская | 75 | КТП-10/0,4-2-32 ПС Бугаёвка | 2025-02-01 | 8:00 | 2025-02-01 | 17:00 | Отключено для безопасного производства работ | Ольховатский РЭС
7344 | с Гвоздовка | ул Октябрьская | 76 | КТП-10/0,4-2-32 ПС Бугаёвка | 2025-02-01 | 8:00 | 2025-02-01 | 17:00 | Отключено для безопасного производства работ | Ольховатский РЭС
7345 | с Гвоздовка | ул Октябрьская | 77 | КТП-10/0,4-2-32 ПС Бугаёвка | 2025-02-01 | 8:00 | 2025-02-01 | 17:00 | Отключено для безопасного производства работ | Ольховатский РЭС
7346 | с Гвоздовка | ул Октябрьская | 78 | КТП-10/0,4-2-32 ПС Бугаёвка | 2025-02-01 | 8:00 | 2025-02-01 | 17:00 | Отключено для безопасного производства работ | Ольховатский РЭС
7347 | с Гвоздовка | ул Октябрьская | 79 | КТП-10/0,4-2-32 ПС Бугаёвка | 2025-02-01 | 8:00 | 2025-02-01 | 17:00 | Отключено для безопасного производства работ | Ольховатский РЭС
7348 | с Гвоздовка | ул Октябрьская | 80 | КТП-10/0,4-2-32 ПС Бугаёвка | 2025-02-01 | 8:00 | 2025-02-01 | 17:00 | Отключено для безопасного производства работ | Ольховатский РЭС
7349 | с Гвоздовка | ул Октябрьская | 81 | КТП-10/0,4-2-32 ПС Бугаёвка | 2025-02-01 | 8:00 | 2025-02-01 | 17:00 | Отключено для безопасного производства работ | Ольховатский РЭС
7350 | с Гвоздовка | ул Октябрьская | 82 | КТП-10/0,4-2-32 ПС Бугаёвка | 2025-02-01 | 8:00 | 2025-02-01 | 17:00 | Отключено для безопасного производства работ | Ольховатский РЭС
7351 | с Гвоздовка | ул Октябрьская | 83 | КТП-10/0,4-2-32 ПС Бугаёвка | 2025-02-01 | 8:00 | 2025-02-01 | 17:00 | Отключено для безопасного производства работ | Ольховатский РЭС
7352 | с Гвоздовка | ул Октябрьская | 84 | КТП-10/0,4-2-32 ПС Бугаёвка | 2025-02-01 | 8:00 | 2025-02-01 | 17:00 | Отключено для безопасного производства работ | Ольховатский РЭС
7353 | с Гвоздовка | ул Октябрьская | 85 | КТП-10/0,4-2-32 ПС Бугаёвка | 2025-02-01 | 8:00 | 2025-02-01 | 17:00 | Отключено для безопасного производства работ | Ольховатский РЭС
7354 | с Гвоздовка | ул Октябрьская | 86 | КТП-10/0,4-2-32 ПС Бугаёвка | 2025-02-01 | 8:00 | 2025-02-01 | 17:00 | Отключено для безопасного производства работ | Ольховатский РЭС
7355 | с Гвоздовка | ул Октябрьская | 87 | КТП-10/0,4-2-32 ПС Бугаёвка | 2025-02-01 | 8:00 | 2025-02-01 | 17:00 | Отключено для безопасного производства работ | Ольховатский РЭС
7356 | с Гвоздовка | ул Октябрьская | 89 | КТП-10/0,4-2-32 ПС Бугаёвка | 2025-02-01 | 8:00 | 2025-02-01 | 17:00 | Отключено для безопасного производства работ | Ольховатский РЭС
7357 | с Гвоздовка | ул Октябрьская | 90 | КТП-10/0,4-2-32 ПС Бугаёвка | 2025-02-01 | 8:00 | 2025-02-01 | 17:00 | Отключено для безопасного производства работ | Ольховатский РЭС
7358 | с Гвоздовка | ул Октябрьская | 91 | КТП-10/0,4-2-32 ПС Бугаёвка | 2025-02-01 | 8:00 | 2025-02-01 | 17:00 | Отключено для безопасного производства работ | Ольховатский РЭС
7359 | с Гвоздовка | ул Октябрьская | 92 | КТП-10/0,4-2-32 ПС Бугаёвка | 2025-02-01 | 8:00 | 2025-02-01 | 17:00 | Отключено для безопасного производства работ | Ольховатский РЭС
7360 | с Гвоздовка | ул Октябрьская | 93 | КТП-10/0,4-2-32 ПС Бугаёвка | 2025-02-01 | 8:00 | 2025-02-01 | 17:00 | Отключено для безопасного производства работ | Ольховатский РЭС
7361 | с Гвоздовка | ул Октябрьская | 94 | КТП-10/0,4-2-32 ПС Бугаёвка | 2025-02-01 | 8:00 | 2025-02-01 | 17:00 | Отключено для безопасного производства работ | Ольховатский РЭС
7362 | с Гвоздовка | ул Октябрьская | 95 | КТП-10/0,4-2-32 ПС Бугаёвка | 2025-02-01 | 8:00 | 2025-02-01 | 17:00 | Отключено для безопасного производства работ | Ольховатский РЭС
7363 | с Гвоздовка | ул Октябрьская | 96 | КТП-10/0,4-2-32 ПС Бугаёвка | 2025-02-01 | 8:00 | 2025-02-01 | 17:00 | Отключено для безопасного производства работ | Ольховатский РЭС
7364 | с Гвоздовка | ул Октябрьская | 97 | КТП-10/0,4-2-32 ПС Бугаёвка | 2025-02-01 | 8:00 | 2025-02-01 | 17:00 | Отключено для безопасного производства работ | Ольховатский РЭС
7365 | с Гвоздовка | ул Октябрьская | 98 | КТП-10/0,4-2-32 ПС Бугаёвка | 2025-02-01 | 8:00 | 2025-02-01 | 17:00 | Отключено для безопасного производства работ | Ольховатский РЭС
7366 | с Гвоздовка | ул Октябрьская | 99 | КТП-10/0,4-2-32 ПС Бугаёвка | 2025-02-01 | 8:00 | 2025-02-01 | 17:00 | Отключено для безопасного производства работ | Ольховатский РЭС
7367 | с Гвоздовка | ул Октябрьская | 100 | КТП-10/0,4-2-32 ПС Бугаёвка | 2025-02-01 | 8:00 | 2025-02-01 | 17:00 | Отключено для безопасного производства работ | Ольховатский РЭС
7368 | с Гвоздовка | ул Октябрьская | 102 | КТП-10/0,4-2-32 ПС Бугаёвка | 2025-02-01 | 8:00 | 2025-02-01 | 17:00 | Отключено для безопасного производства работ | Ольховатский РЭС
7369 | с Гвоздовка | ул Октябрьская | 103 | КТП-10/0,4-2-32 ПС Бугаёвка | 2025-02-01 | 8:00 | 2025-02-01 | 17:00 | Отключено для безопасного производства работ | Ольховатский РЭС
7370 | с Гвоздовка | ул Октябрьская | 104 | КТП-10/0,4-2-32 ПС Бугаёвка | 2025-02-01 | 8:00 | 2025-02-01 | 17:00 | Отключено для безопасного производства работ | Ольховатский РЭС
7371 | с Гвоздовка | ул Октябрьская | 105 | КТП-10/0,4-2-32 ПС Бугаёвка | 2025-02-01 | 8:00 | 2025-02-01 | 17:00 | Отключено для безопасного производства работ | Ольховатский РЭС
7372 | с Гвоздовка | ул Октябрьская | 106 | КТП-10/0,4-2-32 ПС Бугаёвка | 2025-02-01 | 8:00 | 2025-02-01 | 17:00 | Отключено для безопасного производства работ | Ольховатский РЭС
7373 | с Гвоздовка | ул Октябрьская | 107 | КТП-10/0,4-2-32 ПС Бугаёвка | 2025-02-01 | 8:00 | 2025-02-01 | 17:00 | Отключено для безопасного производства работ | Ольховатский РЭС
7374 | с Гвоздовка | ул Октябрьская | 108 | КТП-10/0,4-2-32 ПС Бугаёвка | 2025-02-01 | 8:00 | 2025-02-01 | 17:00 | Отключено для безопасного производства работ | Ольховатский РЭС
7375 | с Гвоздовка | ул Октябрьская | 109 | КТП-10/0,4-2-32 ПС Бугаёвка | 2025-02-01 | 8:00 | 2025-02-01 | 17:00 | Отключено для безопасного производства работ | Ольховатский РЭС
7376 | с Гвоздовка | ул Октябрьская | 110 | КТП-10/0,4-2-32 ПС Бугаёвка | 2025-02-01 | 8:00 | 2025-02-01 | 17:00 | Отключено для безопасного производства работ | Ольховатский РЭС
7377 | с Гвоздовка | ул Октябрьская | 111 | КТП-10/0,4-2-32 ПС Бугаёвка | 2025-02-01 | 8:00 | 2025-02-01 | 17:00 | Отключено для безопасного производства работ | Ольховатский РЭС
7378 | с Гвоздовка | ул Октябрьская | 112 | КТП-10/0,4-2-32 ПС Бугаёвка | 2025-02-01 | 8:00 | 2025-02-01 | 17:00 | Отключено для безопасного производства работ | Ольховатский РЭС
7379 | с Гвоздовка | ул Октябрьская | 113 | КТП-10/0,4-2-32 ПС Бугаёвка | 2025-02-01 | 8:00 | 2025-02-01 | 17:00 | Отключено для безопасного производства работ | Ольховатский РЭС
7380 | с Гвоздовка | ул Октябрьская | 114 | КТП-10/0,4-2-32 ПС Бугаёвка | 2025-02-01 | 8:00 | 2025-02-01 | 17:00 | Отключено для безопасного производства работ | Ольховатский РЭС
7381 | с Гвоздовка | ул Октябрьская | 115 | КТП-10/0,4-2-32 ПС Бугаёвка | 2025-02-01 | 8:00 | 2025-02-01 | 17:00 | Отключено для безопасного производства работ | Ольховатский РЭС
7382 | с Гвоздовка | ул Октябрьская | 116 | КТП-10/0,4-2-32 ПС Бугаёвка | 2025-02-01 | 8:00 | 2025-02-01 | 17:00 | Отключено для безопасного производства работ | Ольховатский РЭС
7383 | с Гвоздовка | ул Октябрьская | 114а | КТП-10/0,4-2-32 ПС Бугаёвка | 2025-02-01 | 8:00 | 2025-02-01 | 17:00 | Отключено для безопасного производства работ | Ольховатский РЭС
7384 | с Гвоздовка | ул Заречная | 117 | КТП-10/0,4-2-34 ПС Бугаёвка | 2025-02-01 | 8:00 | 2025-02-01 | 17:00 | Отключено для безопасного производства работ | Ольховатский РЭС
7385 | с Гвоздовка | ул Заречная | 118 | КТП-10/0,4-2-34 ПС Бугаёвка | 2025-02-01 | 8:00 | 2025-02-01 | 17:00 | Отключено для безопасного производства работ | Ольховатский РЭС
7386 | с Гвоздовка | ул Заречная | 119 | КТП-10/0,4-2-34 ПС Бугаёвка | 2025-02-01 | 8:00 | 2025-02-01 | 17:00 | Отключено для безопасного производства работ | Ольховатский РЭС
7387 | с Гвоздовка | ул Заречная | 120 | КТП-10/0,4-2-34 ПС Бугаёвка | 2025-02-01 | 8:00 | 2025-02-01 | 17:00 | Отключено для безопасного производства работ | Ольховатский РЭС
7388 | с Гвоздовка | ул Заречная | 121 | КТП-10/0,4-2-34 ПС Бугаёвка | 2025-02-01 | 8:00 | 2025-02-01 | 17:00 | Отключено для безопасного производства работ | Ольховатский РЭС
7389 | с Гвоздовка | ул Заречная | 122 | КТП-10/0,4-2-34 ПС Бугаёвка | 2025-02-01 | 8:00 | 2025-02-01 | 17:00 | Отключено для безопасного производства работ | Ольховатский РЭС
7390 | с Гвоздовка | ул Заречная | 123 | КТП-10/0,4-2-34 ПС Бугаёвка | 2025-02-01 | 8:00 | 2025-02-01 | 17:00 | Отключено для безопасного производства работ | Ольховатский РЭС
7391 | с Гвоздовка | ул Заречная | 124 | КТП-10/0,4-2-34 ПС Бугаёвка | 2025-02-01 | 8:00 | 2025-02-01 | 17:00 | Отключено для безопасного производства работ | Ольховатский РЭС
7392 | с Гвоздовка | ул Заречная | 125 | КТП-10/0,4-2-34 ПС Бугаёвка | 2025-02-01 | 8:00 | 2025-02-01 | 17:00 | Отключено для безопасного производства работ | Ольховатский РЭС
7393 | с Гвоздовка | ул Заречная | 126 | КТП-10/0,4-2-34 ПС Бугаёвка | 2025-02-01 | 8:00 | 2025-02-01 | 17:00 | Отключено для безопасного производства работ | Ольховатский РЭС
7394 | с Гвоздовка | ул Заречная | 127 | КТП-10/0,4-2-34 ПС Бугаёвка | 2025-02-01 | 8:00 | 2025-02-01 | 17:00 | Отключено для безопасного производства работ | Ольховатский РЭС
7395 | с Гвоздовка | ул Заречная | 128 | КТП-10/0,4-2-34 ПС Бугаёвка | 2025-02-01 | 8:00 | 2025-02-01 | 17:00 | Отключено для безопасного производства работ | Ольховатский РЭС
7396 | с Гвоздовка | ул Заречная | 129 | КТП-10/0,4-2-34 ПС Бугаёвка | 2025-02-01 | 8:00 | 2025-02-01 | 17:00 | Отключено для безопасного производства работ | Ольховатский РЭС
7397 | с Гвоздовка | ул Заречная | 130 | КТП-10/0,4-2-34 ПС Бугаёвка | 2025-02-01 | 8:00 | 2025-02-01 | 17:00 | Отключено для безопасного производства работ | Ольховатский РЭС
7398 | с Гвоздовка | ул Заречная | 131 | КТП-10/0,4-2-34 ПС Бугаёвка | 2025-02-01 | 8:00 | 2025-02-01 | 17:00 | Отключено для безопасного производства работ | Ольховатский РЭС
7399 | с Гвоздовка | ул Заречная | 132 | КТП-10/0,4-2-34 ПС Бугаёвка | 2025-02-01 | 8:00 | 2025-02-01 | 17:00 | Отключено для безопасного производства работ | Ольховатский РЭС
7400 | с Гвоздовка | ул Заречная | 133 | КТП-10/0,4-2-34 ПС Бугаёвка | 2025-02-01 | 8:00 | 2025-02-01 | 17:00 | Отключено для безопасного производства работ | Ольховатский РЭС
7401 | с Гвоздовка | ул Заречная | 134 | КТП-10/0,4-2-34 ПС Бугаёвка | 2025-02-01 | 8:00 | 2025-02-01 | 17:00 | Отключено для безопасного производства работ | Ольховатский РЭС
7402 | с Гвоздовка | ул Заречная | 135 | КТП-10/0,4-2-34 ПС Бугаёвка | 2025-02-01 | 8:00 | 2025-02-01 | 17:00 | Отключено для безопасного производства работ | Ольховатский РЭС
7403 | с Гвоздовка | ул Заречная | 136 | КТП-10/0,4-2-34 ПС Бугаёвка | 2025-02-01 | 8:00 | 2025-02-01 | 17:00 | Отключено для безопасного производства работ | Ольховатский РЭС
7404 | с Гвоздовка | ул Заречная | 137 | КТП-10/0,4-2-34 ПС Бугаёвка | 2025-02-01 | 8:00 | 2025-02-01 | 17:00 | Отключено для безопасного производства работ | Ольховатский РЭС
7405 | с Гвоздовка | ул Заречная | 138 | КТП-10/0,4-2-34 ПС Бугаёвка | 2025-02-01 | 8:00 | 2025-02-01 | 17:00 | Отключено для безопасного производства работ | Ольховатский РЭС
7406 | с Гвоздовка | ул Заречная | 139 | КТП-10/0,4-2-34 ПС Бугаёвка | 2025-02-01 | 8:00 | 2025-02-01 | 17:00 | Отключено для безопасного производства работ | Ольховатский РЭС
7407 | с Гвоздовка | ул Заречная | 140 | КТП-10/0,4-2-34 ПС Бугаёвка | 2025-02-01 | 8:00 | 2025-02-01 | 17:00 | Отключено для безопасного производства работ | Ольховатский РЭС
7408 | с Гвоздовка | ул Заречная | 141 | КТП-10/0,4-2-34 ПС Бугаёвка | 2025-02-01 | 8:00 | 2025-02-01 | 17:00 | Отключено для безопасного производства работ | Ольховатский РЭС
7409 | с Гвоздовка | ул Заречная | 143 | КТП-10/0,4-2-34 ПС Бугаёвка | 2025-02-01 | 8:00 | 2025-02-01 | 17:00 | Отключено для безопасного производства работ | Ольховатский РЭС
7410 | с Гвоздовка | ул Заречная | 144 | КТП-10/0,4-2-34 ПС Бугаёвка | 2025-02-01 | 8:00 | 2025-02-01 | 17:00 | Отключено для безопасного производства работ | Ольховатский РЭС
7411 | с Гвоздовка | ул Заречная | 145 | КТП-10/0,4-2-34 ПС Бугаёвка | 2025-02-01 | 8:00 | 2025-02-01 | 17:00 | Отключено для безопасного производства работ | Ольховатский РЭС
7412 | с Гвоздовка | ул Заречная | 146 | КТП-10/0,4-2-34 ПС Бугаёвка | 2025-02-01 | 8:00 | 2025-02-01 | 17:00 | Отключено для безопасного производства работ | Ольховатский РЭС
7413 | с Гвоздовка | ул Заречная | 147 | КТП-10/0,4-2-34 ПС Бугаёвка | 2025-02-01 | 8:00 | 2025-02-01 | 17:00 | Отключено для безопасного производства работ | Ольховатский РЭС
7414 | с Гвоздовка | ул Заречная | 148 | КТП-10/0,4-2-34 ПС Бугаёвка | 2025-02-01 | 8:00 | 2025-02-01 | 17:00 | Отключено для безопасного производства работ | Ольховатский РЭС
7415 | с Гвоздовка | ул Заречная | 149 | КТП-10/0,4-2-34 ПС Бугаёвка | 2025-02-01 | 8:00 | 2025-02-01 | 17:00 | Отключено для безопасного производства работ | Ольховатский РЭС
7416 | с Гвоздовка | ул Заречная | 150 | КТП-10/0,4-2-34 ПС Бугаёвка | 2025-02-01 | 8:00 | 2025-02-01 | 17:00 | Отключено для безопасного производства работ | Ольховатский РЭС
7417 | с Гвоздовка | ул Заречная | 151 | КТП-10/0,4-2-34 ПС Бугаёвка | 2025-02-01 | 8:00 | 2025-02-01 | 17:00 | Отключено для безопасного производства работ | Ольховатский РЭС
7418 | с Гвоздовка | ул Заречная | 152 | КТП-10/0,4-2-34 ПС Бугаёвка | 2025-02-01 | 8:00 | 2025-02-01 | 17:00 | Отключено для безопасного производства работ | Ольховатский РЭС
7419 | с Гвоздовка | ул Заречная | 153 | КТП-10/0,4-2-34 ПС Бугаёвка | 2025-02-01 | 8:00 | 2025-02-01 | 17:00 | Отключено для безопасного производства работ | Ольховатский РЭС
7420 | с Гвоздовка | ул Заречная | 154 | КТП-10/0,4-2-34 ПС Бугаёвка | 2025-02-01 | 8:00 | 2025-02-01 | 17:00 | Отключено для безопасного производства работ | Ольховатский РЭС
7421 | с Гвоздовка | ул Заречная | 155 | КТП-10/0,4-2-34 ПС Бугаёвка | 2025-02-01 | 8:00 | 2025-02-01 | 17:00 | Отключено для безопасного производства работ | Ольховатский РЭС
7422 | с Гвоздовка | ул Заречная | 156 | КТП-10/0,4-2-34 ПС Бугаёвка | 2025-02-01 | 8:00 | 2025-02-01 | 17:00 | Отключено для безопасного производства работ | Ольховатский РЭС
7423 | с Гвоздовка | ул Заречная | 157 | КТП-10/0,4-2-34 ПС Бугаёвка | 2025-02-01 | 8:00 | 2025-02-01 | 17:00 | Отключено для безопасного производства работ | Ольховатский РЭС
7424 | с Гвоздовка | ул Заречная | 158 | КТП-10/0,4-2-34 ПС Бугаёвка | 2025-02-01 | 8:00 | 2025-02-01 | 17:00 | Отключено для безопасного производства работ | Ольховатский РЭС
7425 | с Гвоздовка | ул Заречная | 159 | КТП-10/0,4-2-34 ПС Бугаёвка | 2025-02-01 | 8:00 | 2025-02-01 | 17:00 | Отключено для безопасного производства работ | Ольховатский РЭС
7426 | с Гвоздовка | ул Заречная | 160 | КТП-10/0,4-2-34 ПС Бугаёвка | 2025-02-01 | 8:00 | 2025-02-01 | 17:00 | Отключено для безопасного производства работ | Ольховатский РЭС
7427 | с Гвоздовка | ул Заречная | 161 | КТП-10/0,4-2-34 ПС Бугаёвка | 2025-02-01 | 8:00 | 2025-02-01 | 17:00 | Отключено для безопасного производства работ | Ольховатский РЭС
7428 | с Гвоздовка | ул Заречная | 163 | КТП-10/0,4-2-34 ПС Бугаёвка | 2025-02-01 | 8:00 | 2025-02-01 | 17:00 | Отключено для безопасного производства работ | Ольховатский РЭС
7429 | с Гвоздовка | ул Заречная | 164 | КТП-10/0,4-2-34 ПС Бугаёвка | 2025-02-01 | 8:00 | 2025-02-01 | 17:00 | Отключено для безопасного производства работ | Ольховатский РЭС
7430 | с Гвоздовка | ул Заречная | 165 | КТП-10/0,4-2-34 ПС Бугаёвка | 2025-02-01 | 8:00 | 2025-02-01 | 17:00 | Отключено для безопасного производства работ | Ольховатский РЭС
7431 | с Гвоздовка | ул Заречная | 166 | КТП-10/0,4-2-34 ПС Бугаёвка | 2025-02-01 | 8:00 | 2025-02-01 | 17:00 | Отключено для безопасного производства работ | Ольховатский РЭС
7432 | с Гвоздовка | ул Заречная | 167 | КТП-10/0,4-2-34 ПС Бугаёвка | 2025-02-01 | 8:00 | 2025-02-01 | 17:00 | Отключено для безопасного производства работ | Ольховатский РЭС
7433 | с Гвоздовка | ул Заречная | 168 | КТП-10/0,4-2-34 ПС Бугаёвка | 2025-02-01 | 8:00 | 2025-02-01 | 17:00 | Отключено для безопасного производства работ | Ольховатский РЭС
7434 | с Гвоздовка | ул Октябрьская | 74 | КТП-10/0,4-2-34 ПС Бугаёвка | 2025-02-01 | 8:00 | 2025-02-01 | 17:00 | Отключено для безопасного производства работ | Ольховатский РЭС
7435 | сл Новохарьковка | ул Октябрьская | 162 | КТП-10/0,4-3-18 ПС Бугаёвка | 2025-02-04 | 8:00 | 2025-02-04 | 17:00 | Отключено для безопасного производства работ | Ольховатский РЭС
7436 | сл Новохарьковка | ул Октябрьская | 163 | КТП-10/0,4-3-18 ПС Бугаёвка | 2025-02-04 | 8:00 | 2025-02-04 | 17:00 | Отключено для безопасного производства работ | Ольховатский РЭС
7437 | сл Новохарьковка | ул Октябрьская | 164 | КТП-10/0,4-3-18 ПС Бугаёвка | 2025-02-04 | 8:00 | 2025-02-04 | 17:00 | Отключено для безопасного производства работ | Ольховатский РЭС
7438 | сл Новохарьковка | ул Октябрьская | 165 | КТП-10/0,4-3-18 ПС Бугаёвка | 2025-02-04 | 8:00 | 2025-02-04 | 17:00 | Отключено для безопасного производства работ | Ольховатский РЭС
7439 | сл Новохарьковка | ул Октябрьская | 166 | КТП-10/0,4-3-18 ПС Бугаёвка | 2025-02-04 | 8:00 | 2025-02-04 | 17:00 | Отключено для безопасного производства работ | Ольховатский РЭС
7440 | сл Новохарьковка | ул Октябрьская | 168 | КТП-10/0,4-3-18 ПС Бугаёвка | 2025-02-04 | 8:00 | 2025-02-04 | 17:00 | Отключено для безопасного производства работ | Ольховатский РЭС
7441 | сл Новохарьковка | ул Октябрьская | 169 | КТП-10/0,4-3-18 ПС Бугаёвка | 2025-02-04 | 8:00 | 2025-02-04 | 17:00 | Отключено для безопасного производства работ | Ольховатский РЭС
7442 | сл Новохарьковка | ул Октябрьская | 171 | КТП-10/0,4-3-18 ПС Бугаёвка | 2025-02-04 | 8:00 | 2025-02-04 | 17:00 | Отключено для безопасного производства работ | Ольховатский РЭС
7443 | сл Новохарьковка | ул Октябрьская | 172 | КТП-10/0,4-3-18 ПС Бугаёвка | 2025-02-04 | 8:00 | 2025-02-04 | 17:00 | Отключено для безопасного производства работ | Ольховатский РЭС
7444 | сл Новохарьковка | ул Октябрьская | 173 | КТП-10/0,4-3-18 ПС Бугаёвка | 2025-02-04 | 8:00 | 2025-02-04 | 17:00 | Отключено для безопасного производства работ | Ольховатский РЭС
7445 | сл Новохарьковка | ул Октябрьская | 174 | КТП-10/0,4-3-18 ПС Бугаёвка | 2025-02-04 | 8:00 | 2025-02-04 | 17:00 | Отключено для безопасного производства работ | Ольховатский РЭС
7446 | сл Новохарьковка | ул Октябрьская | 175 | КТП-10/0,4-3-18 ПС Бугаёвка | 2025-02-04 | 8:00 | 2025-02-04 | 17:00 | Отключено для безопасного производства работ | Ольховатский РЭС
7447 | сл Новохарьковка | ул Октябрьская | 176 | КТП-10/0,4-3-18 ПС Бугаёвка | 2025-02-04 | 8:00 | 2025-02-04 | 17:00 | Отключено для безопасного производства работ | Ольховатский РЭС
7448 | сл Новохарьковка | ул Октябрьская | 177 | КТП-10/0,4-3-18 ПС Бугаёвка | 2025-02-04 | 8:00 | 2025-02-04 | 17:00 | Отключено для безопасного производства работ | Ольховатский РЭС
7449 | сл Новохарьковка | ул Октябрьская | 178 | КТП-10/0,4-3-18 ПС Бугаёвка | 2025-02-04 | 8:00 | 2025-02-04 | 17:00 | Отключено для безопасного производства работ | Ольховатский РЭС
7450 | сл Новохарьковка | ул Октябрьская | 179 | КТП-10/0,4-3-18 ПС Бугаёвка | 2025-02-04 | 8:00 | 2025-02-04 | 17:00 | Отключено для безопасного производства работ | Ольховатский РЭС
7451 | сл Новохарьковка | ул Октябрьская | 180 | КТП-10/0,4-3-18 ПС Бугаёвка | 2025-02-04 | 8:00 | 2025-02-04 | 17:00 | Отключено для безопасного производства работ | Ольховатский РЭС
7452 | сл Новохарьковка | ул Октябрьская | 181 | КТП-10/0,4-3-18 ПС Бугаёвка | 2025-02-04 | 8:00 | 2025-02-04 | 17:00 | Отключено для безопасного производства работ | Ольховатский РЭС
7453 | сл Новохарьковка | ул Октябрьская | 182 | КТП-10/0,4-3-18 ПС Бугаёвка | 2025-02-04 | 8:00 | 2025-02-04 | 17:00 | Отключено для безопасного производства работ | Ольховатский РЭС
7454 | сл Новохарьковка | ул Октябрьская | 183 | КТП-10/0,4-3-18 ПС Бугаёвка | 2025-02-04 | 8:00 | 2025-02-04 | 17:00 | Отключено для безопасного производства работ | Ольховатский РЭС
7455 | сл Новохарьковка | ул Октябрьская | 185 | КТП-10/0,4-3-18 ПС Бугаёвка | 2025-02-04 | 8:00 | 2025-02-04 | 17:00 | Отключено для безопасного производства работ | Ольховатский РЭС
7456 | сл Новохарьковка | ул Октябрьская | 186 | КТП-10/0,4-3-18 ПС Бугаёвка | 2025-02-04 | 8:00 | 2025-02-04 | 17:00 | Отключено для безопасного производства работ | Ольховатский РЭС
7457 | сл Новохарьковка | ул Октябрьская | 187 | КТП-10/0,4-3-18 ПС Бугаёвка | 2025-02-04 | 8:00 | 2025-02-04 | 17:00 | Отключено для безопасного производства работ | Ольховатский РЭС
7458 | сл Новохарьковка | ул Октябрьская | 189 | КТП-10/0,4-3-18 ПС Бугаёвка | 2025-02-04 | 8:00 | 2025-02-04 | 17:00 | Отключено для безопасного производства работ | Ольховатский РЭС
7459 | сл Новохарьковка | ул Октябрьская | 190 | КТП-10/0,4-3-18 ПС Бугаёвка | 2025-02-04 | 8:00 | 2025-02-04 | 17:00 | Отключено для безопасного производства работ | Ольховатский РЭС
7460 | сл Новохарьковка | ул Первомайская | 17 | КТП-10/0,4-3-34 ПС Бугаёвка | 2025-02-04 | 8:00 | 2025-02-04 | 17:00 | Отключено для безопасного производства работ | Ольховатский РЭС
7461 | сл Новохарьковка | ул Первомайская | 19 | КТП-10/0,4-3-34 ПС Бугаёвка | 2025-02-04 | 8:00 | 2025-02-04 | 17:00 | Отключено для безопасного производства работ | Ольховатский РЭС
7462 | сл Новохарьковка | ул Первомайская | 23 | КТП-10/0,4-3-34 ПС Бугаёвка | 2025-02-04 | 8:00 | 2025-02-04 | 17:00 | Отключено для безопасного производства работ | Ольховатский РЭС
7463 | сл Новохарьковка | ул Первомайская | 25 | КТП-10/0,4-3-34 ПС Бугаёвка | 2025-02-04 | 8:00 | 2025-02-04 | 17:00 | Отключено для безопасного производства работ | Ольховатский РЭС
7464 | сл Новохарьковка | ул Первомайская | 28 | КТП-10/0,4-3-34 ПС Бугаёвка | 2025-02-04 | 8:00 | 2025-02-04 | 17:00 | Отключено для безопасного производства работ | Ольховатский РЭС
7465 | сл Новохарьковка | ул Первомайская | 30 | КТП-10/0,4-3-34 ПС Бугаёвка | 2025-02-04 | 8:00 | 2025-02-04 | 17:00 | Отключено для безопасного производства работ | Ольховатский РЭС
7466 | сл Новохарьковка | ул Первомайская | 33 | КТП-10/0,4-3-34 ПС Бугаёвка | 2025-02-04 | 8:00 | 2025-02-04 | 17:00 | Отключено для безопасного производства работ | Ольховатский РЭС
7467 | сл Новохарьковка | ул Первомайская | 35 | КТП-10/0,4-3-34 ПС Бугаёвка | 2025-02-04 | 8:00 | 2025-02-04 | 17:00 | Отключено для безопасного производства работ | Ольховатский РЭС
7468 | сл Новохарьковка | ул Первомайская | 37 | КТП-10/0,4-3-34 ПС Бугаёвка | 2025-02-04 | 8:00 | 2025-02-04 | 17:00 | Отключено для безопасного производства работ | Ольховатский РЭС
7469 | сл Новохарьковка | ул Первомайская | 38 | КТП-10/0,4-3-34 ПС Бугаёвка | 2025-02-04 | 8:00 | 2025-02-04 | 17:00 | Отключено для безопасного производства работ | Ольховатский РЭС
7470 | сл Новохарьковка | ул Первомайская | 39 | КТП-10/0,4-3-34 ПС Бугаёвка | 2025-02-04 | 8:00 | 2025-02-04 | 17:00 | Отключено для безопасного производства работ | Ольховатский РЭС
7471 | сл Новохарьковка | ул Первомайская | 40 | КТП-10/0,4-3-34 ПС Бугаёвка | 2025-02-04 | 8:00 | 2025-02-04 | 17:00 | Отключено для безопасного производства работ | Ольховатский РЭС
7472 | сл Новохарьковка | ул Первомайская | 41 | КТП-10/0,4-3-34 ПС Бугаёвка | 2025-02-04 | 8:00 | 2025-02-04 | 17:00 | Отключено для безопасного производства работ | Ольховатский РЭС
7473 | сл Новохарьковка | ул Первомайская | 42 | КТП-10/0,4-3-34 ПС Бугаёвка | 2025-02-04 | 8:00 | 2025-02-04 | 17:00 | Отключено для безопасного производства работ | Ольховатский РЭС
7474 | сл Новохарьковка | ул Первомайская | 44 | КТП-10/0,4-3-34 ПС Бугаёвка | 2025-02-04 | 8:00 | 2025-02-04 | 17:00 | Отключено для безопасного производства работ | Ольховатский РЭС
7475 | сл Новохарьковка | ул Первомайская | 46 | КТП-10/0,4-3-34 ПС Бугаёвка | 2025-02-04 | 8:00 | 2025-02-04 | 17:00 | Отключено для безопасного производства работ | Ольховатский РЭС
7476 | сл Новохарьковка | ул Первомайская | 47 | КТП-10/0,4-3-34 ПС Бугаёвка | 2025-02-04 | 8:00 | 2025-02-04 | 17:00 | Отключено для безопасного производства работ | Ольховатский РЭС
7477 | сл Новохарьковка | ул Первомайская | 48 | КТП-10/0,4-3-34 ПС Бугаёвка | 2025-02-04 | 8:00 | 2025-02-04 | 17:00 | Отключено для безопасного производства работ | Ольховатский РЭС
7478 | сл Новохарьковка | ул Первомайская | 20А | КТП-10/0,4-3-34 ПС Бугаёвка | 2025-02-04 | 8:00 | 2025-02-04 | 17:00 | Отключено для безопасного производства работ | Ольховатский РЭС
7479 | сл Новохарьковка | ул Первомайская | 28А | КТП-10/0,4-3-34 ПС Бугаёвка | 2025-02-04 | 8:00 | 2025-02-04 | 17:00 | Отключено для безопасного производства работ | Ольховатский РЭС
7480 | сл Новохарьковка | ул Первомайская | 29а | КТП-10/0,4-3-34 ПС Бугаёвка | 2025-02-04 | 8:00 | 2025-02-04 | 17:00 | Отключено для безопасного производства работ | Ольховатский РЭС
7481 | сл Новохарьковка | ул Первомайская | 17 | ВЛ-0,4-1 ТП-3-34 Бугаёвка | 2025-02-04 | 8:00 | 2025-02-04 | 17:00 | Расчистка трассы | Ольховатский РЭС
7482 | сл Новохарьковка | ул Первомайская | 19 | ВЛ-0,4-1 ТП-3-34 Бугаёвка | 2025-02-04 | 8:00 | 2025-02-04 | 17:00 | Расчистка трассы | Ольховатский РЭС
7483 | сл Новохарьковка | ул Первомайская | 23 | ВЛ-0,4-1 ТП-3-34 Бугаёвка | 2025-02-04 | 8:00 | 2025-02-04 | 17:00 | Расчистка трассы | Ольховатский РЭС
7484 | сл Новохарьковка | ул Первомайская | 25 | ВЛ-0,4-1 ТП-3-34 Бугаёвка | 2025-02-04 | 8:00 | 2025-02-04 | 17:00 | Расчистка трассы | Ольховатский РЭС
7485 | сл Новохарьковка | ул Первомайская | 20А | ВЛ-0,4-1 ТП-3-34 Бугаёвка | 2025-02-04 | 8:00 | 2025-02-04 | 17:00 | Расчистка трассы | Ольховатский РЭС
7486 | сл Новохарьковка | ул Первомайская | 28 | ВЛ-0,4-2 ТП-3-34 Бугаёвка | 2025-02-04 | 8:00 | 2025-02-04 | 17:00 | Расчистка трассы | Ольховатский РЭС
7487 | сл Новохарьковка | ул Первомайская | 30 | ВЛ-0,4-2 ТП-3-34 Бугаёвка | 2025-02-04 | 8:00 | 2025-02-04 | 17:00 | Расчистка трассы | Ольховатский РЭС
7488 | сл Новохарьковка | ул Первомайская | 33 | ВЛ-0,4-2 ТП-3-34 Бугаёвка | 2025-02-04 | 8:00 | 2025-02-04 | 17:00 | Расчистка трассы | Ольховатский РЭС
7489 | сл Новохарьковка | ул Первомайская | 35 | ВЛ-0,4-2 ТП-3-34 Бугаёвка | 2025-02-04 | 8:00 | 2025-02-04 | 17:00 | Расчистка трассы | Ольховатский РЭС
7490 | сл Новохарьковка | ул Первомайская | 37 | ВЛ-0,4-2 ТП-3-34 Бугаёвка | 2025-02-04 | 8:00 | 2025-02-04 | 17:00 | Расчистка трассы | Ольховатский РЭС
7491 | сл Новохарьковка | ул Первомайская | 38 | ВЛ-0,4-2 ТП-3-34 Бугаёвка | 2025-02-04 | 8:00 | 2025-02-04 | 17:00 | Расчистка трассы | Ольховатский РЭС
7492 | сл Новохарьковка | ул Первомайская | 39 | ВЛ-0,4-2 ТП-3-34 Бугаёвка | 2025-02-04 | 8:00 | 2025-02-04 | 17:00 | Расчистка трассы | Ольховатский РЭС
7493 | сл Новохарьковка | ул Первомайская | 40 | ВЛ-0,4-2 ТП-3-34 Бугаёвка | 2025-02-04 | 8:00 | 2025-02-04 | 17:00 | Расчистка трассы | Ольховатский РЭС
7494 | сл Новохарьковка | ул Первомайская | 41 | ВЛ-0,4-2 ТП-3-34 Бугаёвка | 2025-02-04 | 8:00 | 2025-02-04 | 17:00 | Расчистка трассы | Ольховатский РЭС
7495 | сл Новохарьковка | ул Первомайская | 42 | ВЛ-0,4-2 ТП-3-34 Бугаёвка | 2025-02-04 | 8:00 | 2025-02-04 | 17:00 | Расчистка трассы | Ольховатский РЭС
7496 | сл Новохарьковка | ул Первомайская | 44 | ВЛ-0,4-2 ТП-3-34 Бугаёвка | 2025-02-04 | 8:00 | 2025-02-04 | 17:00 | Расчистка трассы | Ольховатский РЭС
7497 | сл Новохарьковка | ул Первомайская | 46 | ВЛ-0,4-2 ТП-3-34 Бугаёвка | 2025-02-04 | 8:00 | 2025-02-04 | 17:00 | Расчистка трассы | Ольховатский РЭС
7498 | сл Новохарьковка | ул Первомайская | 47 | ВЛ-0,4-2 ТП-3-34 Бугаёвка | 2025-02-04 | 8:00 | 2025-02-04 | 17:00 | Расчистка трассы | Ольховатский РЭС
7499 | сл Новохарьковка | ул Первомайская | 48 | ВЛ-0,4-2 ТП-3-34 Бугаёвка | 2025-02-04 | 8:00 | 2025-02-04 | 17:00 | Расчистка трассы | Ольховатский РЭС
7500 | сл Новохарьковка | ул Первомайская | 28А | ВЛ-0,4-2 ТП-3-34 Бугаёвка | 2025-02-04 | 8:00 | 2025-02-04 | 17:00 | Расчистка трассы | Ольховатский РЭС
7501 | сл Новохарьковка | ул Первомайская | 29а | ВЛ-0,4-2 ТП-3-34 Бугаёвка | 2025-02-04 | 8:00 | 2025-02-04 | 17:00 | Расчистка трассы | Ольховатский РЭС
7502 | п Бугаевка | ул 50 лет Победы | 1 | ВЛ-0,4-1 ТП-5-03 Бугаёвка | 2025-02-06 | 8:00 | 2025-02-06 | 17:00 | Расчистка трассы | Ольховатский РЭС
7503 | п Бугаевка | ул 50 лет Победы | 2 | ВЛ-0,4-1 ТП-5-03 Бугаёвка | 2025-02-06 | 8:00 | 2025-02-06 | 17:00 | Расчистка трассы | Ольховатский РЭС
7504 | п Бугаевка | ул 50 лет Победы | 5 | ВЛ-0,4-1 ТП-5-03 Бугаёвка | 2025-02-06 | 8:00 | 2025-02-06 | 17:00 | Расчистка трассы | Ольховатский РЭС
7505 | п Бугаевка | ул 50 лет Победы | 7 | ВЛ-0,4-1 ТП-5-03 Бугаёвка | 2025-02-06 | 8:00 | 2025-02-06 | 17:00 | Расчистка трассы | Ольховатский РЭС
7506 | п Бугаевка | ул Энтузиастов | 3 | ВЛ-0,4-1 ТП-5-03 Бугаёвка | 2025-02-06 | 8:00 | 2025-02-06 | 17:00 | Расчистка трассы | Ольховатский РЭС
7507 | п Бугаевка | ул Энтузиастов | 7 | ВЛ-0,4-1 ТП-5-03 Бугаёвка | 2025-02-06 | 8:00 | 2025-02-06 | 17:00 | Расчистка трассы | Ольховатский РЭС
7508 | п Бугаевка | ул Энтузиастов | 9 | ВЛ-0,4-1 ТП-5-03 Бугаёвка | 2025-02-06 | 8:00 | 2025-02-06 | 17:00 | Расчистка трассы | Ольховатский РЭС
7509 | п Бугаевка | ул Энтузиастов | 11 | ВЛ-0,4-1 ТП-5-03 Бугаёвка | 2025-02-06 | 8:00 | 2025-02-06 | 17:00 | Расчистка трассы | Ольховатский РЭС
7510 | п Бугаевка | ул Энтузиастов | 12 | ВЛ-0,4-1 ТП-5-03 Бугаёвка | 2025-02-06 | 8:00 | 2025-02-06 | 17:00 | Расчистка трассы | Ольховатский РЭС
7511 | п Бугаевка | ул Энтузиастов | 14 | ВЛ-0,4-1 ТП-5-03 Бугаёвка | 2025-02-06 | 8:00 | 2025-02-06 | 17:00 | Расчистка трассы | Ольховатский РЭС
7512 | п Бугаевка | ул Энтузиастов | 15 | ВЛ-0,4-1 ТП-5-03 Бугаёвка | 2025-02-06 | 8:00 | 2025-02-06 | 17:00 | Расчистка трассы | Ольховатский РЭС
7513 | п Бугаевка | ул Энтузиастов | 16 | ВЛ-0,4-1 ТП-5-03 Бугаёвка | 2025-02-06 | 8:00 | 2025-02-06 | 17:00 | Расчистка трассы | Ольховатский РЭС
7514 | п Бугаевка | ул Энтузиастов | 17 | ВЛ-0,4-1 ТП-5-03 Бугаёвка | 2025-02-06 | 8:00 | 2025-02-06 | 17:00 | Расчистка трассы | Ольховатский РЭС
7515 | п Бугаевка | ул Энтузиастов | 18 | ВЛ-0,4-1 ТП-5-03 Бугаёвка | 2025-02-06 | 8:00 | 2025-02-06 | 17:00 | Расчистка трассы | Ольховатский РЭС
7516 | п Бугаевка | ул Энтузиастов | 20 | ВЛ-0,4-1 ТП-5-03 Бугаёвка | 2025-02-06 | 8:00 | 2025-02-06 | 17:00 | Расчистка трассы | Ольховатский РЭС
7517 | п Бугаевка | ул Энтузиастов | 21 | ВЛ-0,4-1 ТП-5-03 Бугаёвка | 2025-02-06 | 8:00 | 2025-02-06 | 17:00 | Расчистка трассы | Ольховатский РЭС
7518 | п Бугаевка | ул Энтузиастов | 22 | ВЛ-0,4-1 ТП-5-03 Бугаёвка | 2025-02-06 | 8:00 | 2025-02-06 | 17:00 | Расчистка трассы | Ольховатский РЭС
7519 | п Бугаевка | ул Энтузиастов | 24 | ВЛ-0,4-1 ТП-5-03 Бугаёвка | 2025-02-06 | 8:00 | 2025-02-06 | 17:00 | Расчистка трассы | Ольховатский РЭС
7520 | п Бугаевка | ул Энтузиастов | 26 | ВЛ-0,4-1 ТП-5-03 Бугаёвка | 2025-02-06 | 8:00 | 2025-02-06 | 17:00 | Расчистка трассы | Ольховатский РЭС
7521 | п Бугаевка | ул Энтузиастов | 28 | ВЛ-0,4-1 ТП-5-03 Бугаёвка | 2025-02-06 | 8:00 | 2025-02-06 | 17:00 | Расчистка трассы | Ольховатский РЭС
7522 | п Бугаевка | ул Энтузиастов | 11а | ВЛ-0,4-1 ТП-5-03 Бугаёвка | 2025-02-06 | 8:00 | 2025-02-06 | 17:00 | Расчистка трассы | Ольховатский РЭС
7523 | п Бугаевка | ул Энтузиастов | 14а | ВЛ-0,4-1 ТП-5-03 Бугаёвка | 2025-02-06 | 8:00 | 2025-02-06 | 17:00 | Расчистка трассы | Ольховатский РЭС
7524 | х Постоялый | ул Денисова | 1 | КТП-10/0,4-1-06 ПС Бугаёвка | 2025-02-07 | 8:00 | 2025-02-07 | 17:00 | Отключено для безопасного производства работ | Ольховатский РЭС
7525 | х Постоялый | ул Денисова | 4 | КТП-10/0,4-1-06 ПС Бугаёвка | 2025-02-07 | 8:00 | 2025-02-07 | 17:00 | Отключено для безопасного производства работ | Ольховатский РЭС
7526 | х Постоялый | ул Денисова | 6 | КТП-10/0,4-1-06 ПС Бугаёвка | 2025-02-07 | 8:00 | 2025-02-07 | 17:00 | Отключено для безопасного производства работ | Ольховатский РЭС
7527 | х Постоялый | ул Денисова | 8 | КТП-10/0,4-1-06 ПС Бугаёвка | 2025-02-07 | 8:00 | 2025-02-07 | 17:00 | Отключено для безопасного производства работ | Ольховатский РЭС
7528 | х Постоялый | ул Денисова | 9 | КТП-10/0,4-1-06 ПС Бугаёвка | 2025-02-07 | 8:00 | 2025-02-07 | 17:00 | Отключено для безопасного производства работ | Ольховатский РЭС
7529 | х Постоялый | ул Денисова | 10 | КТП-10/0,4-1-06 ПС Бугаёвка | 2025-02-07 | 8:00 | 2025-02-07 | 17:00 | Отключено для безопасного производства работ | Ольховатский РЭС
7530 | х Постоялый | ул Денисова | 12 | КТП-10/0,4-1-06 ПС Бугаёвка | 2025-02-07 | 8:00 | 2025-02-07 | 17:00 | Отключено для безопасного производства работ | Ольховатский РЭС
7531 | х Постоялый | ул Денисова | 13 | КТП-10/0,4-1-06 ПС Бугаёвка | 2025-02-07 | 8:00 | 2025-02-07 | 17:00 | Отключено для безопасного производства работ | Ольховатский РЭС
7532 | х Постоялый | ул Денисова | 14 | КТП-10/0,4-1-06 ПС Бугаёвка | 2025-02-07 | 8:00 | 2025-02-07 | 17:00 | Отключено для безопасного производства работ | Ольховатский РЭС
7533 | х Постоялый | ул Денисова | 15 | КТП-10/0,4-1-06 ПС Бугаёвка | 2025-02-07 | 8:00 | 2025-02-07 | 17:00 | Отключено для безопасного производства работ | Ольховатский РЭС
7534 | х Постоялый | ул Денисова | 16 | КТП-10/0,4-1-06 ПС Бугаёвка | 2025-02-07 | 8:00 | 2025-02-07 | 17:00 | Отключено для безопасного производства работ | Ольховатский РЭС
7535 | х Постоялый | ул Денисова | 19 | КТП-10/0,4-1-06 ПС Бугаёвка | 2025-02-07 | 8:00 | 2025-02-07 | 17:00 | Отключено для безопасного производства работ | Ольховатский РЭС
7536 | х Постоялый | ул Денисова | 20 | КТП-10/0,4-1-06 ПС Бугаёвка | 2025-02-07 | 8:00 | 2025-02-07 | 17:00 | Отключено для безопасного производства работ | Ольховатский РЭС
7537 | х Постоялый | ул Денисова | 21 | КТП-10/0,4-1-06 ПС Бугаёвка | 2025-02-07 | 8:00 | 2025-02-07 | 17:00 | Отключено для безопасного производства работ | Ольховатский РЭС
7538 | х Постоялый | ул Денисова | 22 | КТП-10/0,4-1-06 ПС Бугаёвка | 2025-02-07 | 8:00 | 2025-02-07 | 17:00 | Отключено для безопасного производства работ | Ольховатский РЭС
7539 | х Постоялый | ул Денисова | 23 | КТП-10/0,4-1-06 ПС Бугаёвка | 2025-02-07 | 8:00 | 2025-02-07 | 17:00 | Отключено для безопасного производства работ | Ольховатский РЭС
7540 | х Постоялый | ул Денисова | 24 | КТП-10/0,4-1-06 ПС Бугаёвка | 2025-02-07 | 8:00 | 2025-02-07 | 17:00 | Отключено для безопасного производства работ | Ольховатский РЭС
7541 | х Постоялый | ул Денисова | 26 | КТП-10/0,4-1-06 ПС Бугаёвка | 2025-02-07 | 8:00 | 2025-02-07 | 17:00 | Отключено для безопасного производства работ | Ольховатский РЭС
7542 | х Постоялый | ул Денисова | 30 | КТП-10/0,4-1-06 ПС Бугаёвка | 2025-02-07 | 8:00 | 2025-02-07 | 17:00 | Отключено для безопасного производства работ | Ольховатский РЭС
7543 | х Постоялый | ул Денисова | 32 | КТП-10/0,4-1-06 ПС Бугаёвка | 2025-02-07 | 8:00 | 2025-02-07 | 17:00 | Отключено для безопасного производства работ | Ольховатский РЭС
7544 | х Постоялый | ул Денисова | 34 | КТП-10/0,4-1-06 ПС Бугаёвка | 2025-02-07 | 8:00 | 2025-02-07 | 17:00 | Отключено для безопасного производства работ | Ольховатский РЭС
7545 | х Постоялый | ул Денисова | 36 | КТП-10/0,4-1-06 ПС Бугаёвка | 2025-02-07 | 8:00 | 2025-02-07 | 17:00 | Отключено для безопасного производства работ | Ольховатский РЭС
7546 | х Постоялый | ул Денисова | 38 | КТП-10/0,4-1-06 ПС Бугаёвка | 2025-02-07 | 8:00 | 2025-02-07 | 17:00 | Отключено для безопасного производства работ | Ольховатский РЭС
7547 | х Постоялый | ул Денисова | 40 | КТП-10/0,4-1-06 ПС Бугаёвка | 2025-02-07 | 8:00 | 2025-02-07 | 17:00 | Отключено для безопасного производства работ | Ольховатский РЭС
7548 | х Постоялый | ул Денисова | 42 | КТП-10/0,4-1-06 ПС Бугаёвка | 2025-02-07 | 8:00 | 2025-02-07 | 17:00 | Отключено для безопасного производства работ | Ольховатский РЭС
7549 | х Постоялый | ул Денисова | 44 | КТП-10/0,4-1-06 ПС Бугаёвка | 2025-02-07 | 8:00 | 2025-02-07 | 17:00 | Отключено для безопасного производства работ | Ольховатский РЭС
7550 | х Постоялый | ул Денисова | 46 | КТП-10/0,4-1-06 ПС Бугаёвка | 2025-02-07 | 8:00 | 2025-02-07 | 17:00 | Отключено для безопасного производства работ | Ольховатский РЭС
7551 | х Постоялый | ул Денисова | 48 | КТП-10/0,4-1-06 ПС Бугаёвка | 2025-02-07 | 8:00 | 2025-02-07 | 17:00 | Отключено для безопасного производства работ | Ольховатский РЭС
7552 | х Постоялый | ул Жукова | 1 | КТП-10/0,4-1-06 ПС Бугаёвка | 2025-02-07 | 8:00 | 2025-02-07 | 17:00 | Отключено для безопасного производства работ | Ольховатский РЭС
7553 | х Постоялый | ул Жукова | 2 | КТП-10/0,4-1-06 ПС Бугаёвка | 2025-02-07 | 8:00 | 2025-02-07 | 17:00 | Отключено для безопасного производства работ | Ольховатский РЭС
7554 | х Постоялый | ул Жукова | 3 | КТП-10/0,4-1-06 ПС Бугаёвка | 2025-02-07 | 8:00 | 2025-02-07 | 17:00 | Отключено для безопасного производства работ | Ольховатский РЭС
7555 | х Постоялый | ул Жукова | 4 | КТП-10/0,4-1-06 ПС Бугаёвка | 2025-02-07 | 8:00 | 2025-02-07 | 17:00 | Отключено для безопасного производства работ | Ольховатский РЭС
7556 | х Постоялый | ул Жукова | 5 | КТП-10/0,4-1-06 ПС Бугаёвка | 2025-02-07 | 8:00 | 2025-02-07 | 17:00 | Отключено для безопасного производства работ | Ольховатский РЭС
7557 | х Постоялый | ул Жукова | 6 | КТП-10/0,4-1-06 ПС Бугаёвка | 2025-02-07 | 8:00 | 2025-02-07 | 17:00 | Отключено для безопасного производства работ | Ольховатский РЭС
7558 | х Постоялый | ул Жукова | 8 | КТП-10/0,4-1-06 ПС Бугаёвка | 2025-02-07 | 8:00 | 2025-02-07 | 17:00 | Отключено для безопасного производства работ | Ольховатский РЭС
7559 | х Постоялый | ул Жукова | 9 | КТП-10/0,4-1-06 ПС Бугаёвка | 2025-02-07 | 8:00 | 2025-02-07 | 17:00 | Отключено для безопасного производства работ | Ольховатский РЭС
7560 | х Постоялый | ул Жукова | 10 | КТП-10/0,4-1-06 ПС Бугаёвка | 2025-02-07 | 8:00 | 2025-02-07 | 17:00 | Отключено для безопасного производства работ | Ольховатский РЭС
7561 | х Постоялый | ул Жукова | 11 | КТП-10/0,4-1-06 ПС Бугаёвка | 2025-02-07 | 8:00 | 2025-02-07 | 17:00 | Отключено для безопасного производства работ | Ольховатский РЭС
7562 | х Постоялый | ул Жукова | 12 | КТП-10/0,4-1-06 ПС Бугаёвка | 2025-02-07 | 8:00 | 2025-02-07 | 17:00 | Отключено для безопасного производства работ | Ольховатский РЭС
7563 | х Постоялый | ул Жукова | 14 | КТП-10/0,4-1-06 ПС Бугаёвка | 2025-02-07 | 8:00 | 2025-02-07 | 17:00 | Отключено для безопасного производства работ | Ольховатский РЭС
7564 | х Постоялый | ул Жукова | 16 | КТП-10/0,4-1-06 ПС Бугаёвка | 2025-02-07 | 8:00 | 2025-02-07 | 17:00 | Отключено для безопасного производства работ | Ольховатский РЭС
7565 | х Постоялый | ул Жукова | 17 | КТП-10/0,4-1-06 ПС Бугаёвка | 2025-02-07 | 8:00 | 2025-02-07 | 17:00 | Отключено для безопасного производства работ | Ольховатский РЭС
7566 | х Постоялый | ул Жукова | 18 | КТП-10/0,4-1-06 ПС Бугаёвка | 2025-02-07 | 8:00 | 2025-02-07 | 17:00 | Отключено для безопасного производства работ | Ольховатский РЭС
7567 | х Постоялый | ул Жукова | 19 | КТП-10/0,4-1-06 ПС Бугаёвка | 2025-02-07 | 8:00 | 2025-02-07 | 17:00 | Отключено для безопасного производства работ | Ольховатский РЭС
7568 | х Постоялый | ул Жукова | 20 | КТП-10/0,4-1-06 ПС Бугаёвка | 2025-02-07 | 8:00 | 2025-02-07 | 17:00 | Отключено для безопасного производства работ | Ольховатский РЭС
7569 | х Постоялый | ул Жукова | 21 | КТП-10/0,4-1-06 ПС Бугаёвка | 2025-02-07 | 8:00 | 2025-02-07 | 17:00 | Отключено для безопасного производства работ | Ольховатский РЭС
7570 | х Постоялый | ул Жукова | 22 | КТП-10/0,4-1-06 ПС Бугаёвка | 2025-02-07 | 8:00 | 2025-02-07 | 17:00 | Отключено для безопасного производства работ | Ольховатский РЭС
7571 | х Постоялый | ул Жукова | 23 | КТП-10/0,4-1-06 ПС Бугаёвка | 2025-02-07 | 8:00 | 2025-02-07 | 17:00 | Отключено для безопасного производства работ | Ольховатский РЭС
7572 | х Постоялый | ул Жукова | 24 | КТП-10/0,4-1-06 ПС Бугаёвка | 2025-02-07 | 8:00 | 2025-02-07 | 17:00 | Отключено для безопасного производства работ | Ольховатский РЭС
7573 | х Постоялый | ул Жукова | 25 | КТП-10/0,4-1-06 ПС Бугаёвка | 2025-02-07 | 8:00 | 2025-02-07 | 17:00 | Отключено для безопасного производства работ | Ольховатский РЭС
7574 | х Постоялый | ул Жукова | 33 | КТП-10/0,4-1-06 ПС Бугаёвка | 2025-02-07 | 8:00 | 2025-02-07 | 17:00 | Отключено для безопасного производства работ | Ольховатский РЭС
7575 | х Постоялый | ул Жукова | 37 | КТП-10/0,4-1-06 ПС Бугаёвка | 2025-02-07 | 8:00 | 2025-02-07 | 17:00 | Отключено для безопасного производства работ | Ольховатский РЭС
7576 | х Постоялый | ул Жукова | 39 | КТП-10/0,4-1-06 ПС Бугаёвка | 2025-02-07 | 8:00 | 2025-02-07 | 17:00 | Отключено для безопасного производства работ | Ольховатский РЭС
7577 | х Постоялый | ул Жукова | 41 | КТП-10/0,4-1-06 ПС Бугаёвка | 2025-02-07 | 8:00 | 2025-02-07 | 17:00 | Отключено для безопасного производства работ | Ольховатский РЭС
7578 | х Постоялый | ул Жукова | 43 | КТП-10/0,4-1-06 ПС Бугаёвка | 2025-02-07 | 8:00 | 2025-02-07 | 17:00 | Отключено для безопасного производства работ | Ольховатский РЭС
7579 | х Постоялый | ул Жукова | 45 | КТП-10/0,4-1-06 ПС Бугаёвка | 2025-02-07 | 8:00 | 2025-02-07 | 17:00 | Отключено для безопасного производства работ | Ольховатский РЭС
7580 | х Постоялый | ул Красноармейская | 1 | КТП-10/0,4-1-06 ПС Бугаёвка | 2025-02-07 | 8:00 | 2025-02-07 | 17:00 | Отключено для безопасного производства работ | Ольховатский РЭС
7581 | х Постоялый | ул Красноармейская | 3 | КТП-10/0,4-1-06 ПС Бугаёвка | 2025-02-07 | 8:00 | 2025-02-07 | 17:00 | Отключено для безопасного производства работ | Ольховатский РЭС
7582 | х Постоялый | ул Красноармейская | 4 | КТП-10/0,4-1-06 ПС Бугаёвка | 2025-02-07 | 8:00 | 2025-02-07 | 17:00 | Отключено для безопасного производства работ | Ольховатский РЭС
7583 | х Постоялый | ул Красноармейская | 5 | КТП-10/0,4-1-06 ПС Бугаёвка | 2025-02-07 | 8:00 | 2025-02-07 | 17:00 | Отключено для безопасного производства работ | Ольховатский РЭС
7584 | х Постоялый | ул Красноармейская | 6 | КТП-10/0,4-1-06 ПС Бугаёвка | 2025-02-07 | 8:00 | 2025-02-07 | 17:00 | Отключено для безопасного производства работ | Ольховатский РЭС
7585 | х Постоялый | ул Красноармейская | 7 | КТП-10/0,4-1-06 ПС Бугаёвка | 2025-02-07 | 8:00 | 2025-02-07 | 17:00 | Отключено для безопасного производства работ | Ольховатский РЭС
7586 | х Постоялый | ул Красноармейская | 9 | КТП-10/0,4-1-06 ПС Бугаёвка | 2025-02-07 | 8:00 | 2025-02-07 | 17:00 | Отключено для безопасного производства работ | Ольховатский РЭС
7587 | х Постоялый | ул Красноармейская | 10 | КТП-10/0,4-1-06 ПС Бугаёвка | 2025-02-07 | 8:00 | 2025-02-07 | 17:00 | Отключено для безопасного производства работ | Ольховатский РЭС
7588 | х Постоялый | ул Красноармейская | 11 | КТП-10/0,4-1-06 ПС Бугаёвка | 2025-02-07 | 8:00 | 2025-02-07 | 17:00 | Отключено для безопасного производства работ | Ольховатский РЭС
7589 | х Постоялый | ул Красноармейская | 12 | КТП-10/0,4-1-06 ПС Бугаёвка | 2025-02-07 | 8:00 | 2025-02-07 | 17:00 | Отключено для безопасного производства работ | Ольховатский РЭС
7590 | х Постоялый | ул Красноармейская | 13 | КТП-10/0,4-1-06 ПС Бугаёвка | 2025-02-07 | 8:00 | 2025-02-07 | 17:00 | Отключено для безопасного производства работ | Ольховатский РЭС
7591 | х Постоялый | ул Красноармейская | 14 | КТП-10/0,4-1-06 ПС Бугаёвка | 2025-02-07 | 8:00 | 2025-02-07 | 17:00 | Отключено для безопасного производства работ | Ольховатский РЭС
7592 | х Постоялый | ул Красноармейская | 16 | КТП-10/0,4-1-06 ПС Бугаёвка | 2025-02-07 | 8:00 | 2025-02-07 | 17:00 | Отключено для безопасного производства работ | Ольховатский РЭС
7593 | х Постоялый | ул Красноармейская | 17 | КТП-10/0,4-1-06 ПС Бугаёвка | 2025-02-07 | 8:00 | 2025-02-07 | 17:00 | Отключено для безопасного производства работ | Ольховатский РЭС
7594 | х Постоялый | ул Красноармейская | 18 | КТП-10/0,4-1-06 ПС Бугаёвка | 2025-02-07 | 8:00 | 2025-02-07 | 17:00 | Отключено для безопасного производства работ | Ольховатский РЭС
7595 | х Постоялый | ул Красноармейская | 20 | КТП-10/0,4-1-06 ПС Бугаёвка | 2025-02-07 | 8:00 | 2025-02-07 | 17:00 | Отключено для безопасного производства работ | Ольховатский РЭС
7596 | х Постоялый | ул Красноармейская | 22 | КТП-10/0,4-1-06 ПС Бугаёвка | 2025-02-07 | 8:00 | 2025-02-07 | 17:00 | Отключено для безопасного производства работ | Ольховатский РЭС
7597 | х Постоялый | ул Красноармейская | 25 | КТП-10/0,4-1-06 ПС Бугаёвка | 2025-02-07 | 8:00 | 2025-02-07 | 17:00 | Отключено для безопасного производства работ | Ольховатский РЭС
7598 | х Постоялый | ул Красноармейская | 26 | КТП-10/0,4-1-06 ПС Бугаёвка | 2025-02-07 | 8:00 | 2025-02-07 | 17:00 | Отключено для безопасного производства работ | Ольховатский РЭС
7599 | х Постоялый | ул Красноармейская | 27 | КТП-10/0,4-1-06 ПС Бугаёвка | 2025-02-07 | 8:00 | 2025-02-07 | 17:00 | Отключено для безопасного производства работ | Ольховатский РЭС
7600 | х Постоялый | ул Красноармейская | 28 | КТП-10/0,4-1-06 ПС Бугаёвка | 2025-02-07 | 8:00 | 2025-02-07 | 17:00 | Отключено для безопасного производства работ | Ольховатский РЭС
7601 | х Постоялый | ул Красноармейская | 29 | КТП-10/0,4-1-06 ПС Бугаёвка | 2025-02-07 | 8:00 | 2025-02-07 | 17:00 | Отключено для безопасного производства работ | Ольховатский РЭС
7602 | х Постоялый | ул Красноармейская | 30 | КТП-10/0,4-1-06 ПС Бугаёвка | 2025-02-07 | 8:00 | 2025-02-07 | 17:00 | Отключено для безопасного производства работ | Ольховатский РЭС
7603 | х Постоялый | ул Красноармейская | 31 | КТП-10/0,4-1-06 ПС Бугаёвка | 2025-02-07 | 8:00 | 2025-02-07 | 17:00 | Отключено для безопасного производства работ | Ольховатский РЭС
7604 | х Постоялый | ул Красноармейская | 32 | КТП-10/0,4-1-06 ПС Бугаёвка | 2025-02-07 | 8:00 | 2025-02-07 | 17:00 | Отключено для безопасного производства работ | Ольховатский РЭС
7605 | х Постоялый | ул Красноармейская | 34 | КТП-10/0,4-1-06 ПС Бугаёвка | 2025-02-07 | 8:00 | 2025-02-07 | 17:00 | Отключено для безопасного производства работ | Ольховатский РЭС
7606 | х Постоялый | ул Красноармейская | 36 | КТП-10/0,4-1-06 ПС Бугаёвка | 2025-02-07 | 8:00 | 2025-02-07 | 17:00 | Отключено для безопасного производства работ | Ольховатский РЭС
7607 | х Постоялый | ул Красноармейская | 37 | КТП-10/0,4-1-06 ПС Бугаёвка | 2025-02-07 | 8:00 | 2025-02-07 | 17:00 | Отключено для безопасного производства работ | Ольховатский РЭС
7608 | х Постоялый | ул Красноармейская | 38 | КТП-10/0,4-1-06 ПС Бугаёвка | 2025-02-07 | 8:00 | 2025-02-07 | 17:00 | Отключено для безопасного производства работ | Ольховатский РЭС
7609 | х Постоялый | ул Красноармейская | 40 | КТП-10/0,4-1-06 ПС Бугаёвка | 2025-02-07 | 8:00 | 2025-02-07 | 17:00 | Отключено для безопасного производства работ | Ольховатский РЭС
7610 | х Постоялый | ул Красноармейская | 41 | КТП-10/0,4-1-06 ПС Бугаёвка | 2025-02-07 | 8:00 | 2025-02-07 | 17:00 | Отключено для безопасного производства работ | Ольховатский РЭС
7611 | х Постоялый | ул Красноармейская | 42 | КТП-10/0,4-1-06 ПС Бугаёвка | 2025-02-07 | 8:00 | 2025-02-07 | 17:00 | Отключено для безопасного производства работ | Ольховатский РЭС
7612 | х Постоялый | ул Школьная | 1 | КТП-10/0,4-1-06 ПС Бугаёвка | 2025-02-07 | 8:00 | 2025-02-07 | 17:00 | Отключено для безопасного производства работ | Ольховатский РЭС
7613 | х Постоялый | ул Школьная | 2 | КТП-10/0,4-1-06 ПС Бугаёвка | 2025-02-07 | 8:00 | 2025-02-07 | 17:00 | Отключено для безопасного производства работ | Ольховатский РЭС
7614 | х Постоялый | ул Школьная | 3 | КТП-10/0,4-1-06 ПС Бугаёвка | 2025-02-07 | 8:00 | 2025-02-07 | 17:00 | Отключено для безопасного производства работ | Ольховатский РЭС
7615 | х Постоялый | ул Школьная | 4 | КТП-10/0,4-1-06 ПС Бугаёвка | 2025-02-07 | 8:00 | 2025-02-07 | 17:00 | Отключено для безопасного производства работ | Ольховатский РЭС
7616 | х Постоялый | ул Школьная | 5 | КТП-10/0,4-1-06 ПС Бугаёвка | 2025-02-07 | 8:00 | 2025-02-07 | 17:00 | Отключено для безопасного производства работ | Ольховатский РЭС
7617 | х Постоялый | ул Школьная | 6 | КТП-10/0,4-1-06 ПС Бугаёвка | 2025-02-07 | 8:00 | 2025-02-07 | 17:00 | Отключено для безопасного производства работ | Ольховатский РЭС
7618 | х Постоялый | ул Школьная | 7 | КТП-10/0,4-1-06 ПС Бугаёвка | 2025-02-07 | 8:00 | 2025-02-07 | 17:00 | Отключено для безопасного производства работ | Ольховатский РЭС
7619 | х Постоялый | ул Школьная | 8 | КТП-10/0,4-1-06 ПС Бугаёвка | 2025-02-07 | 8:00 | 2025-02-07 | 17:00 | Отключено для безопасного производства работ | Ольховатский РЭС
7620 | х Постоялый | ул Школьная | 9 | КТП-10/0,4-1-06 ПС Бугаёвка | 2025-02-07 | 8:00 | 2025-02-07 | 17:00 | Отключено для безопасного производства работ | Ольховатский РЭС
7621 | х Постоялый | ул Школьная | 10 | КТП-10/0,4-1-06 ПС Бугаёвка | 2025-02-07 | 8:00 | 2025-02-07 | 17:00 | Отключено для безопасного производства работ | Ольховатский РЭС
7622 | х Постоялый | ул Школьная | 11 | КТП-10/0,4-1-06 ПС Бугаёвка | 2025-02-07 | 8:00 | 2025-02-07 | 17:00 | Отключено для безопасного производства работ | Ольховатский РЭС
7623 | х Постоялый | ул Школьная | 12 | КТП-10/0,4-1-06 ПС Бугаёвка | 2025-02-07 | 8:00 | 2025-02-07 | 17:00 | Отключено для безопасного производства работ | Ольховатский РЭС
7624 | х Постоялый | ул Школьная | 14 | КТП-10/0,4-1-06 ПС Бугаёвка | 2025-02-07 | 8:00 | 2025-02-07 | 17:00 | Отключено для безопасного производства работ | Ольховатский РЭС
7625 | х Постоялый | ул Школьная | 15 | КТП-10/0,4-1-06 ПС Бугаёвка | 2025-02-07 | 8:00 | 2025-02-07 | 17:00 | Отключено для безопасного производства работ | Ольховатский РЭС
7626 | х Постоялый | ул Школьная | 16 | КТП-10/0,4-1-06 ПС Бугаёвка | 2025-02-07 | 8:00 | 2025-02-07 | 17:00 | Отключено для безопасного производства работ | Ольховатский РЭС
7627 | х Постоялый | ул Школьная | 17 | КТП-10/0,4-1-06 ПС Бугаёвка | 2025-02-07 | 8:00 | 2025-02-07 | 17:00 | Отключено для безопасного производства работ | Ольховатский РЭС
7628 | х Постоялый | ул Школьная | 18 | КТП-10/0,4-1-06 ПС Бугаёвка | 2025-02-07 | 8:00 | 2025-02-07 | 17:00 | Отключено для безопасного производства работ | Ольховатский РЭС
7629 | х Постоялый | ул Школьная | 19 | КТП-10/0,4-1-06 ПС Бугаёвка | 2025-02-07 | 8:00 | 2025-02-07 | 17:00 | Отключено для безопасного производства работ | Ольховатский РЭС
7630 | х Постоялый | ул Школьная | 20 | КТП-10/0,4-1-06 ПС Бугаёвка | 2025-02-07 | 8:00 | 2025-02-07 | 17:00 | Отключено для безопасного производства работ | Ольховатский РЭС
7631 | х Постоялый | ул Школьная | 21 | КТП-10/0,4-1-06 ПС Бугаёвка | 2025-02-07 | 8:00 | 2025-02-07 | 17:00 | Отключено для безопасного производства работ | Ольховатский РЭС
7632 | х Постоялый | ул Школьная | 23 | КТП-10/0,4-1-06 ПС Бугаёвка | 2025-02-07 | 8:00 | 2025-02-07 | 17:00 | Отключено для безопасного производства работ | Ольховатский РЭС
7633 | х Постоялый | ул Школьная | 24 | КТП-10/0,4-1-06 ПС Бугаёвка | 2025-02-07 | 8:00 | 2025-02-07 | 17:00 | Отключено для безопасного производства работ | Ольховатский РЭС
7634 | х Постоялый | ул Школьная | 25 | КТП-10/0,4-1-06 ПС Бугаёвка | 2025-02-07 | 8:00 | 2025-02-07 | 17:00 | Отключено для безопасного производства работ | Ольховатский РЭС
7635 | х Постоялый | ул Школьная | 26 | КТП-10/0,4-1-06 ПС Бугаёвка | 2025-02-07 | 8:00 | 2025-02-07 | 17:00 | Отключено для безопасного производства работ | Ольховатский РЭС
7636 | х Постоялый | ул Школьная | 28 | КТП-10/0,4-1-06 ПС Бугаёвка | 2025-02-07 | 8:00 | 2025-02-07 | 17:00 | Отключено для безопасного производства работ | Ольховатский РЭС
7637 | х Постоялый | ул Школьная | 31 | КТП-10/0,4-1-06 ПС Бугаёвка | 2025-02-07 | 8:00 | 2025-02-07 | 17:00 | Отключено для безопасного производства работ | Ольховатский РЭС
7638 | х Постоялый | ул Школьная | 33 | КТП-10/0,4-1-06 ПС Бугаёвка | 2025-02-07 | 8:00 | 2025-02-07 | 17:00 | Отключено для безопасного производства работ | Ольховатский РЭС
7639 | х Постоялый | ул Школьная | 35 | КТП-10/0,4-1-06 ПС Бугаёвка | 2025-02-07 | 8:00 | 2025-02-07 | 17:00 | Отключено для безопасного производства работ | Ольховатский РЭС
7640 | х Постоялый | ул Школьная | 37 | КТП-10/0,4-1-06 ПС Бугаёвка | 2025-02-07 | 8:00 | 2025-02-07 | 17:00 | Отключено для безопасного производства работ | Ольховатский РЭС
7641 | х Постоялый | ул Школьная | 41 | КТП-10/0,4-1-06 ПС Бугаёвка | 2025-02-07 | 8:00 | 2025-02-07 | 17:00 | Отключено для безопасного производства работ | Ольховатский РЭС
7642 | х Постоялый | ул Школьная | 43 | КТП-10/0,4-1-06 ПС Бугаёвка | 2025-02-07 | 8:00 | 2025-02-07 | 17:00 | Отключено для безопасного производства работ | Ольховатский РЭС
7643 | х Постоялый | ул Школьная | 45 | КТП-10/0,4-1-06 ПС Бугаёвка | 2025-02-07 | 8:00 | 2025-02-07 | 17:00 | Отключено для безопасного производства работ | Ольховатский РЭС
7644 | сл Новохарьковка | ул Набережная | 1 | КТП-10/0,4-3-40 ПС Бугаёвка | 2025-02-08 | 8:00 | 2025-02-08 | 17:00 | Отключено для безопасного производства работ | Ольховатский РЭС
7645 | сл Новохарьковка | ул Набережная | 3 | КТП-10/0,4-3-40 ПС Бугаёвка | 2025-02-08 | 8:00 | 2025-02-08 | 17:00 | Отключено для безопасного производства работ | Ольховатский РЭС
7646 | сл Новохарьковка | ул Набережная | 4 | КТП-10/0,4-3-40 ПС Бугаёвка | 2025-02-08 | 8:00 | 2025-02-08 | 17:00 | Отключено для безопасного производства работ | Ольховатский РЭС
7647 | сл Новохарьковка | ул Набережная | 6 | КТП-10/0,4-3-40 ПС Бугаёвка | 2025-02-08 | 8:00 | 2025-02-08 | 17:00 | Отключено для безопасного производства работ | Ольховатский РЭС
7648 | сл Новохарьковка | ул Набережная | 8 | КТП-10/0,4-3-40 ПС Бугаёвка | 2025-02-08 | 8:00 | 2025-02-08 | 17:00 | Отключено для безопасного производства работ | Ольховатский РЭС
7649 | сл Новохарьковка | ул Набережная | 9 | КТП-10/0,4-3-40 ПС Бугаёвка | 2025-02-08 | 8:00 | 2025-02-08 | 17:00 | Отключено для безопасного производства работ | Ольховатский РЭС
7650 | сл Новохарьковка | ул Набережная | 10 | КТП-10/0,4-3-40 ПС Бугаёвка | 2025-02-08 | 8:00 | 2025-02-08 | 17:00 | Отключено для безопасного производства работ | Ольховатский РЭС
7651 | сл Новохарьковка | ул Набережная | 11 | КТП-10/0,4-3-40 ПС Бугаёвка | 2025-02-08 | 8:00 | 2025-02-08 | 17:00 | Отключено для безопасного производства работ | Ольховатский РЭС
7652 | сл Новохарьковка | ул Набережная | 12 | КТП-10/0,4-3-40 ПС Бугаёвка | 2025-02-08 | 8:00 | 2025-02-08 | 17:00 | Отключено для безопасного производства работ | Ольховатский РЭС
7653 | сл Новохарьковка | ул Набережная | 13 | КТП-10/0,4-3-40 ПС Бугаёвка | 2025-02-08 | 8:00 | 2025-02-08 | 17:00 | Отключено для безопасного производства работ | Ольховатский РЭС
7654 | сл Новохарьковка | ул Набережная | 14 | КТП-10/0,4-3-40 ПС Бугаёвка | 2025-02-08 | 8:00 | 2025-02-08 | 17:00 | Отключено для безопасного производства работ | Ольховатский РЭС
7655 | сл Новохарьковка | ул Набережная | 16 | КТП-10/0,4-3-40 ПС Бугаёвка | 2025-02-08 | 8:00 | 2025-02-08 | 17:00 | Отключено для безопасного производства работ | Ольховатский РЭС
7656 | сл Новохарьковка | ул Набережная | 17 | КТП-10/0,4-3-40 ПС Бугаёвка | 2025-02-08 | 8:00 | 2025-02-08 | 17:00 | Отключено для безопасного производства работ | Ольховатский РЭС
7657 | сл Новохарьковка | ул Набережная | 18 | КТП-10/0,4-3-40 ПС Бугаёвка | 2025-02-08 | 8:00 | 2025-02-08 | 17:00 | Отключено для безопасного производства работ | Ольховатский РЭС
7658 | сл Новохарьковка | ул Набережная | 19 | КТП-10/0,4-3-40 ПС Бугаёвка | 2025-02-08 | 8:00 | 2025-02-08 | 17:00 | Отключено для безопасного производства работ | Ольховатский РЭС
7659 | сл Новохарьковка | ул Набережная | 20 | КТП-10/0,4-3-40 ПС Бугаёвка | 2025-02-08 | 8:00 | 2025-02-08 | 17:00 | Отключено для безопасного производства работ | Ольховатский РЭС
7660 | сл Новохарьковка | ул Набережная | 22 | КТП-10/0,4-3-40 ПС Бугаёвка | 2025-02-08 | 8:00 | 2025-02-08 | 17:00 | Отключено для безопасного производства работ | Ольховатский РЭС
7661 | сл Новохарьковка | ул Набережная | 23 | КТП-10/0,4-3-40 ПС Бугаёвка | 2025-02-08 | 8:00 | 2025-02-08 | 17:00 | Отключено для безопасного производства работ | Ольховатский РЭС
7662 | сл Новохарьковка | ул Набережная | 24 | КТП-10/0,4-3-40 ПС Бугаёвка | 2025-02-08 | 8:00 | 2025-02-08 | 17:00 | Отключено для безопасного производства работ | Ольховатский РЭС
7663 | сл Новохарьковка | ул Набережная | 25 | КТП-10/0,4-3-40 ПС Бугаёвка | 2025-02-08 | 8:00 | 2025-02-08 | 17:00 | Отключено для безопасного производства работ | Ольховатский РЭС
7664 | сл Новохарьковка | ул Набережная | 26 | КТП-10/0,4-3-40 ПС Бугаёвка | 2025-02-08 | 8:00 | 2025-02-08 | 17:00 | Отключено для безопасного производства работ | Ольховатский РЭС
7665 | сл Новохарьковка | ул Набережная | 27 | КТП-10/0,4-3-40 ПС Бугаёвка | 2025-02-08 | 8:00 | 2025-02-08 | 17:00 | Отключено для безопасного производства работ | Ольховатский РЭС
7666 | сл Новохарьковка | ул Набережная | 8А | КТП-10/0,4-3-40 ПС Бугаёвка | 2025-02-08 | 8:00 | 2025-02-08 | 17:00 | Отключено для безопасного производства работ | Ольховатский РЭС
7667 | сл Новохарьковка | ул Набережная | 9а | КТП-10/0,4-3-40 ПС Бугаёвка | 2025-02-08 | 8:00 | 2025-02-08 | 17:00 | Отключено для безопасного производства работ | Ольховатский РЭС
7668 | сл Новохарьковка | ул Гагарина | 1 | ВЛ-0,4-2 ТП-3-17 Бугаёвка | 2025-02-10 | 8:00 | 2025-02-10 | 17:00 | Расчистка трассы | Ольховатский РЭС
7669 | сл Новохарьковка | ул Гагарина | 2 | ВЛ-0,4-2 ТП-3-17 Бугаёвка | 2025-02-10 | 8:00 | 2025-02-10 | 17:00 | Расчистка трассы | Ольховатский РЭС
7670 | сл Новохарьковка | ул Гагарина | 3 | ВЛ-0,4-2 ТП-3-17 Бугаёвка | 2025-02-10 | 8:00 | 2025-02-10 | 17:00 | Расчистка трассы | Ольховатский РЭС
7671 | сл Новохарьковка | ул Гагарина | 5 | ВЛ-0,4-2 ТП-3-17 Бугаёвка | 2025-02-10 | 8:00 | 2025-02-10 | 17:00 | Расчистка трассы | Ольховатский РЭС
7672 | сл Новохарьковка | ул Гагарина | 6 | ВЛ-0,4-2 ТП-3-17 Бугаёвка | 2025-02-10 | 8:00 | 2025-02-10 | 17:00 | Расчистка трассы | Ольховатский РЭС
7673 | сл Новохарьковка | ул Гагарина | 8 | ВЛ-0,4-2 ТП-3-17 Бугаёвка | 2025-02-10 | 8:00 | 2025-02-10 | 17:00 | Расчистка трассы | Ольховатский РЭС
7674 | сл Новохарьковка | ул Гагарина | 9 | ВЛ-0,4-2 ТП-3-17 Бугаёвка | 2025-02-10 | 8:00 | 2025-02-10 | 17:00 | Расчистка трассы | Ольховатский РЭС
7675 | сл Новохарьковка | ул Гагарина | 10 | ВЛ-0,4-2 ТП-3-17 Бугаёвка | 2025-02-10 | 8:00 | 2025-02-10 | 17:00 | Расчистка трассы | Ольховатский РЭС
7676 | сл Новохарьковка | ул Гагарина | 11 | ВЛ-0,4-2 ТП-3-17 Бугаёвка | 2025-02-10 | 8:00 | 2025-02-10 | 17:00 | Расчистка трассы | Ольховатский РЭС
7677 | сл Новохарьковка | ул Гагарина | 13 | ВЛ-0,4-2 ТП-3-17 Бугаёвка | 2025-02-10 | 8:00 | 2025-02-10 | 17:00 | Расчистка трассы | Ольховатский РЭС
7678 | сл Новохарьковка | ул Гагарина | 14 | ВЛ-0,4-2 ТП-3-17 Бугаёвка | 2025-02-10 | 8:00 | 2025-02-10 | 17:00 | Расчистка трассы | Ольховатский РЭС
7679 | сл Новохарьковка | ул Гагарина | 15 | ВЛ-0,4-2 ТП-3-17 Бугаёвка | 2025-02-10 | 8:00 | 2025-02-10 | 17:00 | Расчистка трассы | Ольховатский РЭС
7680 | сл Новохарьковка | ул Гагарина | 17 | ВЛ-0,4-2 ТП-3-17 Бугаёвка | 2025-02-10 | 8:00 | 2025-02-10 | 17:00 | Расчистка трассы | Ольховатский РЭС
7681 | сл Новохарьковка | ул Гагарина | 18 | ВЛ-0,4-2 ТП-3-17 Бугаёвка | 2025-02-10 | 8:00 | 2025-02-10 | 17:00 | Расчистка трассы | Ольховатский РЭС
7682 | сл Новохарьковка | ул Гагарина | 20 | ВЛ-0,4-2 ТП-3-17 Бугаёвка | 2025-02-10 | 8:00 | 2025-02-10 | 17:00 | Расчистка трассы | Ольховатский РЭС
7683 | сл Новохарьковка | ул Гагарина | 22 | ВЛ-0,4-2 ТП-3-17 Бугаёвка | 2025-02-10 | 8:00 | 2025-02-10 | 17:00 | Расчистка трассы | Ольховатский РЭС
7684 | сл Новохарьковка | ул Гагарина | 23 | ВЛ-0,4-2 ТП-3-17 Бугаёвка | 2025-02-10 | 8:00 | 2025-02-10 | 17:00 | Расчистка трассы | Ольховатский РЭС
7685 | сл Новохарьковка | ул Гагарина | 24 | ВЛ-0,4-2 ТП-3-17 Бугаёвка | 2025-02-10 | 8:00 | 2025-02-10 | 17:00 | Расчистка трассы | Ольховатский РЭС
7686 | сл Новохарьковка | ул Гагарина | 25 | ВЛ-0,4-2 ТП-3-17 Бугаёвка | 2025-02-10 | 8:00 | 2025-02-10 | 17:00 | Расчистка трассы | Ольховатский РЭС
7687 | сл Новохарьковка | ул Гагарина | 26 | ВЛ-0,4-2 ТП-3-17 Бугаёвка | 2025-02-10 | 8:00 | 2025-02-10 | 17:00 | Расчистка трассы | Ольховатский РЭС
7688 | сл Новохарьковка | ул Гагарина | 27 | ВЛ-0,4-2 ТП-3-17 Бугаёвка | 2025-02-10 | 8:00 | 2025-02-10 | 17:00 | Расчистка трассы | Ольховатский РЭС
7689 | сл Новохарьковка | ул Гагарина | 28 | ВЛ-0,4-2 ТП-3-17 Бугаёвка | 2025-02-10 | 8:00 | 2025-02-10 | 17:00 | Расчистка трассы | Ольховатский РЭС
7690 | сл Новохарьковка | ул Гагарина | 30 | ВЛ-0,4-2 ТП-3-17 Бугаёвка | 2025-02-10 | 8:00 | 2025-02-10 | 17:00 | Расчистка трассы | Ольховатский РЭС
7691 | сл Новохарьковка | ул Гагарина | 31 | ВЛ-0,4-2 ТП-3-17 Бугаёвка | 2025-02-10 | 8:00 | 2025-02-10 | 17:00 | Расчистка трассы | Ольховатский РЭС
7692 | сл Новохарьковка | ул Гагарина | 32 | ВЛ-0,4-2 ТП-3-17 Бугаёвка | 2025-02-10 | 8:00 | 2025-02-10 | 17:00 | Расчистка трассы | Ольховатский РЭС
7693 | сл Новохарьковка | ул Октябрьская | 19 | ВЛ-0,4-2 ТП-3-17 Бугаёвка | 2025-02-10 | 8:00 | 2025-02-10 | 17:00 | Расчистка трассы | Ольховатский РЭС
7694 | сл Новохарьковка | ул Октябрьская | 190 | ВЛ-0,4-2 ТП-3-17 Бугаёвка | 2025-02-10 | 8:00 | 2025-02-10 | 17:00 | Расчистка трассы | Ольховатский РЭС
7695 | сл Новохарьковка | ул Гагарина | 33 | ВЛ-0,4-3 ТП-3-17 Бугаёвка | 2025-02-10 | 8:00 | 2025-02-10 | 17:00 | Расчистка трассы | Ольховатский РЭС
7696 | сл Новохарьковка | ул Гагарина | 34 | ВЛ-0,4-3 ТП-3-17 Бугаёвка | 2025-02-10 | 8:00 | 2025-02-10 | 17:00 | Расчистка трассы | Ольховатский РЭС
7697 | сл Новохарьковка | ул Гагарина | 37 | ВЛ-0,4-3 ТП-3-17 Бугаёвка | 2025-02-10 | 8:00 | 2025-02-10 | 17:00 | Расчистка трассы | Ольховатский РЭС
7698 | сл Новохарьковка | ул Гагарина | 38 | ВЛ-0,4-3 ТП-3-17 Бугаёвка | 2025-02-10 | 8:00 | 2025-02-10 | 17:00 | Расчистка трассы | Ольховатский РЭС
7699 | сл Новохарьковка | ул Гагарина | 39 | ВЛ-0,4-3 ТП-3-17 Бугаёвка | 2025-02-10 | 8:00 | 2025-02-10 | 17:00 | Расчистка трассы | Ольховатский РЭС
7700 | сл Новохарьковка | ул Гагарина | 40 | ВЛ-0,4-3 ТП-3-17 Бугаёвка | 2025-02-10 | 8:00 | 2025-02-10 | 17:00 | Расчистка трассы | Ольховатский РЭС
7701 | сл Новохарьковка | ул Гагарина | 41 | ВЛ-0,4-3 ТП-3-17 Бугаёвка | 2025-02-10 | 8:00 | 2025-02-10 | 17:00 | Расчистка трассы | Ольховатский РЭС
7702 | сл Новохарьковка | ул Гагарина | 42 | ВЛ-0,4-3 ТП-3-17 Бугаёвка | 2025-02-10 | 8:00 | 2025-02-10 | 17:00 | Расчистка трассы | Ольховатский РЭС
7703 | сл Новохарьковка | ул Гагарина | 44 | ВЛ-0,4-3 ТП-3-17 Бугаёвка | 2025-02-10 | 8:00 | 2025-02-10 | 17:00 | Расчистка трассы | Ольховатский РЭС
7704 | сл Новохарьковка | ул Гагарина | 45 | ВЛ-0,4-3 ТП-3-17 Бугаёвка | 2025-02-10 | 8:00 | 2025-02-10 | 17:00 | Расчистка трассы | Ольховатский РЭС
7705 | сл Новохарьковка | ул Гагарина | 46 | ВЛ-0,4-3 ТП-3-17 Бугаёвка | 2025-02-10 | 8:00 | 2025-02-10 | 17:00 | Расчистка трассы | Ольховатский РЭС
7706 | сл Новохарьковка | ул Гагарина | 48 | ВЛ-0,4-3 ТП-3-17 Бугаёвка | 2025-02-10 | 8:00 | 2025-02-10 | 17:00 | Расчистка трассы | Ольховатский РЭС
7707 | сл Новохарьковка | ул Гагарина | 35а | ВЛ-0,4-3 ТП-3-17 Бугаёвка | 2025-02-10 | 8:00 | 2025-02-10 | 17:00 | Расчистка трассы | Ольховатский РЭС
7708 | сл Новохарьковка | ул Мира | 1 | ВЛ-0,4-3 ТП-3-17 Бугаёвка | 2025-02-10 | 8:00 | 2025-02-10 | 17:00 | Расчистка трассы | Ольховатский РЭС
7709 | сл Новохарьковка | ул Мира | 2 | ВЛ-0,4-3 ТП-3-17 Бугаёвка | 2025-02-10 | 8:00 | 2025-02-10 | 17:00 | Расчистка трассы | Ольховатский РЭС
7710 | сл Новохарьковка | ул Мира | 3 | ВЛ-0,4-3 ТП-3-17 Бугаёвка | 2025-02-10 | 8:00 | 2025-02-10 | 17:00 | Расчистка трассы | Ольховатский РЭС
7711 | сл Новохарьковка | ул Мира | 4 | ВЛ-0,4-3 ТП-3-17 Бугаёвка | 2025-02-10 | 8:00 | 2025-02-10 | 17:00 | Расчистка трассы | Ольховатский РЭС
7712 | сл Новохарьковка | ул Мира | 5 | ВЛ-0,4-3 ТП-3-17 Бугаёвка | 2025-02-10 | 8:00 | 2025-02-10 | 17:00 | Расчистка трассы | Ольховатский РЭС
7713 | сл Новохарьковка | ул Мира | 6 | ВЛ-0,4-3 ТП-3-17 Бугаёвка | 2025-02-10 | 8:00 | 2025-02-10 | 17:00 | Расчистка трассы | Ольховатский РЭС
7714 | сл Новохарьковка | ул Мира | 7 | ВЛ-0,4-3 ТП-3-17 Бугаёвка | 2025-02-10 | 8:00 | 2025-02-10 | 17:00 | Расчистка трассы | Ольховатский РЭС
7715 | сл Новохарьковка | ул Мира | 8 | ВЛ-0,4-3 ТП-3-17 Бугаёвка | 2025-02-10 | 8:00 | 2025-02-10 | 17:00 | Расчистка трассы | Ольховатский РЭС
7716 | сл Новохарьковка | ул Мира | 9 | ВЛ-0,4-3 ТП-3-17 Бугаёвка | 2025-02-10 | 8:00 | 2025-02-10 | 17:00 | Расчистка трассы | Ольховатский РЭС
7717 | сл Новохарьковка | ул Мира | 10 | ВЛ-0,4-3 ТП-3-17 Бугаёвка | 2025-02-10 | 8:00 | 2025-02-10 | 17:00 | Расчистка трассы | Ольховатский РЭС
7718 | сл Новохарьковка | ул Октябрьская | 39 | ВЛ-0,4-3 ТП-3-17 Бугаёвка | 2025-02-10 | 8:00 | 2025-02-10 | 17:00 | Расчистка трассы | Ольховатский РЭС
7719 | сл Новохарьковка | ул Октябрьская | 40 | ВЛ-0,4-3 ТП-3-17 Бугаёвка | 2025-02-10 | 8:00 | 2025-02-10 | 17:00 | Расчистка трассы | Ольховатский РЭС
7720 | сл Новохарьковка | ул Октябрьская | 42 | ВЛ-0,4-3 ТП-3-17 Бугаёвка | 2025-02-10 | 8:00 | 2025-02-10 | 17:00 | Расчистка трассы | Ольховатский РЭС
7721 | п Заболотовка | ул Новоселовка | 1 | ВЛ-0,4-1 ТП-4-02 Бугаёвка | 2025-02-11 | 8:00 | 2025-02-11 | 17:00 | Расчистка трассы | Ольховатский РЭС
7722 | п Заболотовка | ул Новоселовка | 3 | ВЛ-0,4-1 ТП-4-02 Бугаёвка | 2025-02-11 | 8:00 | 2025-02-11 | 17:00 | Расчистка трассы | Ольховатский РЭС
7723 | п Заболотовка | ул Новоселовка | 9 | ВЛ-0,4-1 ТП-4-02 Бугаёвка | 2025-02-11 | 8:00 | 2025-02-11 | 17:00 | Расчистка трассы | Ольховатский РЭС
7724 | п Заболотовка | ул Новоселовка | 12 | ВЛ-0,4-1 ТП-4-02 Бугаёвка | 2025-02-11 | 8:00 | 2025-02-11 | 17:00 | Расчистка трассы | Ольховатский РЭС
7725 | п Заболотовка | ул Новоселовка | 13 | ВЛ-0,4-1 ТП-4-02 Бугаёвка | 2025-02-11 | 8:00 | 2025-02-11 | 17:00 | Расчистка трассы | Ольховатский РЭС
7726 | п Заболотовка | ул Новоселовка | 17 | ВЛ-0,4-1 ТП-4-02 Бугаёвка | 2025-02-11 | 8:00 | 2025-02-11 | 17:00 | Расчистка трассы | Ольховатский РЭС
7727 | п Заболотовка | ул Новоселовка | 19 | ВЛ-0,4-1 ТП-4-02 Бугаёвка | 2025-02-11 | 8:00 | 2025-02-11 | 17:00 | Расчистка трассы | Ольховатский РЭС
7728 | п Заболотовка | ул Новоселовка | 23 | ВЛ-0,4-1 ТП-4-02 Бугаёвка | 2025-02-11 | 8:00 | 2025-02-11 | 17:00 | Расчистка трассы | Ольховатский РЭС
7729 | п Заболотовка | ул Новоселовка | 25 | ВЛ-0,4-1 ТП-4-02 Бугаёвка | 2025-02-11 | 8:00 | 2025-02-11 | 17:00 | Расчистка трассы | Ольховатский РЭС
7730 | п Заболотовка | ул Новоселовка | 29 | ВЛ-0,4-1 ТП-4-02 Бугаёвка | 2025-02-11 | 8:00 | 2025-02-11 | 17:00 | Расчистка трассы | Ольховатский РЭС
7731 | п Заболотовка | ул Новоселовка | 33 | ВЛ-0,4-1 ТП-4-02 Бугаёвка | 2025-02-11 | 8:00 | 2025-02-11 | 17:00 | Расчистка трассы | Ольховатский РЭС
7732 | п Заболотовка | ул Новоселовка | 35 | ВЛ-0,4-1 ТП-4-02 Бугаёвка | 2025-02-11 | 8:00 | 2025-02-11 | 17:00 | Расчистка трассы | Ольховатский РЭС
7733 | п Заболотовка | ул Новоселовка | 37 | ВЛ-0,4-1 ТП-4-02 Бугаёвка | 2025-02-11 | 8:00 | 2025-02-11 | 17:00 | Расчистка трассы | Ольховатский РЭС
7734 | п Заболотовка | ул Новоселовка | 39 | ВЛ-0,4-1 ТП-4-02 Бугаёвка | 2025-02-11 | 8:00 | 2025-02-11 | 17:00 | Расчистка трассы | Ольховатский РЭС
7735 | п Заболотовка | ул Новоселовка | 43 | ВЛ-0,4-1 ТП-4-02 Бугаёвка | 2025-02-11 | 8:00 | 2025-02-11 | 17:00 | Расчистка трассы | Ольховатский РЭС
7736 | п Заболотовка | ул Новоселовка | 45 | ВЛ-0,4-1 ТП-4-02 Бугаёвка | 2025-02-11 | 8:00 | 2025-02-11 | 17:00 | Расчистка трассы | Ольховатский РЭС
7737 | п Заболотовка | ул Новоселовка | 49 | ВЛ-0,4-1 ТП-4-02 Бугаёвка | 2025-02-11 | 8:00 | 2025-02-11 | 17:00 | Расчистка трассы | Ольховатский РЭС
7738 | п Заболотовка | ул Новоселовка | 51 | ВЛ-0,4-1 ТП-4-02 Бугаёвка | 2025-02-11 | 8:00 | 2025-02-11 | 17:00 | Расчистка трассы | Ольховатский РЭС
7739 | п Заболотовка | ул Новоселовка | 53 | ВЛ-0,4-1 ТП-4-02 Бугаёвка | 2025-02-11 | 8:00 | 2025-02-11 | 17:00 | Расчистка трассы | Ольховатский РЭС
7740 | п Заболотовка | ул Новоселовка | 57 | ВЛ-0,4-1 ТП-4-02 Бугаёвка | 2025-02-11 | 8:00 | 2025-02-11 | 17:00 | Расчистка трассы | Ольховатский РЭС
7741 | п Заболотовка | ул Новоселовка | 61 | ВЛ-0,4-1 ТП-4-02 Бугаёвка | 2025-02-11 | 8:00 | 2025-02-11 | 17:00 | Расчистка трассы | Ольховатский РЭС
7742 | п Заболотовка | ул Новоселовка | 63 | ВЛ-0,4-1 ТП-4-02 Бугаёвка | 2025-02-11 | 8:00 | 2025-02-11 | 17:00 | Расчистка трассы | Ольховатский РЭС
7743 | п Заболотовка | ул Новоселовка | 65 | ВЛ-0,4-1 ТП-4-02 Бугаёвка | 2025-02-11 | 8:00 | 2025-02-11 | 17:00 | Расчистка трассы | Ольховатский РЭС
7744 | п Заболотовка | ул Новоселовка | 67 | ВЛ-0,4-1 ТП-4-02 Бугаёвка | 2025-02-11 | 8:00 | 2025-02-11 | 17:00 | Расчистка трассы | Ольховатский РЭС
7745 | п Заболотовка | ул Новоселовка | 69 | ВЛ-0,4-1 ТП-4-02 Бугаёвка | 2025-02-11 | 8:00 | 2025-02-11 | 17:00 | Расчистка трассы | Ольховатский РЭС
7746 | п Заболотовка | ул Новоселовка | 71 | ВЛ-0,4-1 ТП-4-02 Бугаёвка | 2025-02-11 | 8:00 | 2025-02-11 | 17:00 | Расчистка трассы | Ольховатский РЭС
7747 | п Заболотовка | ул Новоселовка | 73 | ВЛ-0,4-1 ТП-4-02 Бугаёвка | 2025-02-11 | 8:00 | 2025-02-11 | 17:00 | Расчистка трассы | Ольховатский РЭС
7748 | п Заболотовка | ул Новоселовка | 75 | ВЛ-0,4-1 ТП-4-02 Бугаёвка | 2025-02-11 | 8:00 | 2025-02-11 | 17:00 | Расчистка трассы | Ольховатский РЭС
7749 | п Заболотовка | ул Новоселовка | 77 | ВЛ-0,4-1 ТП-4-02 Бугаёвка | 2025-02-11 | 8:00 | 2025-02-11 | 17:00 | Расчистка трассы | Ольховатский РЭС
7750 | п Заболотовка | ул Новоселовка | 79 | ВЛ-0,4-1 ТП-4-02 Бугаёвка | 2025-02-11 | 8:00 | 2025-02-11 | 17:00 | Расчистка трассы | Ольховатский РЭС
7751 | п Заболотовка | ул Новоселовка | 81 | ВЛ-0,4-1 ТП-4-02 Бугаёвка | 2025-02-11 | 8:00 | 2025-02-11 | 17:00 | Расчистка трассы | Ольховатский РЭС
7752 | п Заболотовка | ул Новоселовка | 83 | ВЛ-0,4-1 ТП-4-02 Бугаёвка | 2025-02-11 | 8:00 | 2025-02-11 | 17:00 | Расчистка трассы | Ольховатский РЭС
7753 | п Заболотовка | ул Новоселовка | 23А | ВЛ-0,4-1 ТП-4-02 Бугаёвка | 2025-02-11 | 8:00 | 2025-02-11 | 17:00 | Расчистка трассы | Ольховатский РЭС
7754 | п Заболотовка | ул Новоселовка | 55А | ВЛ-0,4-1 ТП-4-02 Бугаёвка | 2025-02-11 | 8:00 | 2025-02-11 | 17:00 | Расчистка трассы | Ольховатский РЭС
7755 | п Заболотовка | ул Саловка | 2 | ВЛ-0,4-1 ТП-4-12 Бугаёвка | 2025-02-11 | 8:00 | 2025-02-11 | 17:00 | Расчистка трассы | Ольховатский РЭС
7756 | п Заболотовка | ул Саловка | 3 | ВЛ-0,4-1 ТП-4-12 Бугаёвка | 2025-02-11 | 8:00 | 2025-02-11 | 17:00 | Расчистка трассы | Ольховатский РЭС
7757 | п Заболотовка | ул Саловка | 4 | ВЛ-0,4-1 ТП-4-12 Бугаёвка | 2025-02-11 | 8:00 | 2025-02-11 | 17:00 | Расчистка трассы | Ольховатский РЭС
7758 | п Заболотовка | ул Саловка | 6 | ВЛ-0,4-1 ТП-4-12 Бугаёвка | 2025-02-11 | 8:00 | 2025-02-11 | 17:00 | Расчистка трассы | Ольховатский РЭС
7759 | п Заболотовка | ул Саловка | 8 | ВЛ-0,4-1 ТП-4-12 Бугаёвка | 2025-02-11 | 8:00 | 2025-02-11 | 17:00 | Расчистка трассы | Ольховатский РЭС
7760 | п Заболотовка | ул Саловка | 9 | ВЛ-0,4-1 ТП-4-12 Бугаёвка | 2025-02-11 | 8:00 | 2025-02-11 | 17:00 | Расчистка трассы | Ольховатский РЭС
7761 | п Заболотовка | ул Саловка | 10 | ВЛ-0,4-1 ТП-4-12 Бугаёвка | 2025-02-11 | 8:00 | 2025-02-11 | 17:00 | Расчистка трассы | Ольховатский РЭС
7762 | п Заболотовка | ул Саловка | 12 | ВЛ-0,4-1 ТП-4-12 Бугаёвка | 2025-02-11 | 8:00 | 2025-02-11 | 17:00 | Расчистка трассы | Ольховатский РЭС
7763 | п Заболотовка | ул Саловка | 14 | ВЛ-0,4-1 ТП-4-12 Бугаёвка | 2025-02-11 | 8:00 | 2025-02-11 | 17:00 | Расчистка трассы | Ольховатский РЭС
7764 | п Заболотовка | ул Саловка | 16 | ВЛ-0,4-1 ТП-4-12 Бугаёвка | 2025-02-11 | 8:00 | 2025-02-11 | 17:00 | Расчистка трассы | Ольховатский РЭС
7765 | п Заболотовка | ул Саловка | 18 | ВЛ-0,4-1 ТП-4-12 Бугаёвка | 2025-02-11 | 8:00 | 2025-02-11 | 17:00 | Расчистка трассы | Ольховатский РЭС
7766 | п Заболотовка | ул Саловка | 20 | ВЛ-0,4-1 ТП-4-12 Бугаёвка | 2025-02-11 | 8:00 | 2025-02-11 | 17:00 | Расчистка трассы | Ольховатский РЭС
7767 | п Заболотовка | ул Саловка | 22 | ВЛ-0,4-1 ТП-4-12 Бугаёвка | 2025-02-11 | 8:00 | 2025-02-11 | 17:00 | Расчистка трассы | Ольховатский РЭС
7768 | п Заболотовка | ул Саловка | 26 | ВЛ-0,4-1 ТП-4-12 Бугаёвка | 2025-02-11 | 8:00 | 2025-02-11 | 17:00 | Расчистка трассы | Ольховатский РЭС
7769 | п Заболотовка | ул Саловка | 28 | ВЛ-0,4-1 ТП-4-12 Бугаёвка | 2025-02-11 | 8:00 | 2025-02-11 | 17:00 | Расчистка трассы | Ольховатский РЭС
7770 | п Заболотовка | ул Саловка | 30 | ВЛ-0,4-1 ТП-4-12 Бугаёвка | 2025-02-11 | 8:00 | 2025-02-11 | 17:00 | Расчистка трассы | Ольховатский РЭС
7771 | п Заболотовка | ул Саловка | 32 | ВЛ-0,4-1 ТП-4-12 Бугаёвка | 2025-02-11 | 8:00 | 2025-02-11 | 17:00 | Расчистка трассы | Ольховатский РЭС
7772 | п Заболотовка | ул Саловка | 38 | ВЛ-0,4-1 ТП-4-12 Бугаёвка | 2025-02-11 | 8:00 | 2025-02-11 | 17:00 | Расчистка трассы | Ольховатский РЭС
7773 | п Заболотовка | ул Саловка | 40 | ВЛ-0,4-1 ТП-4-12 Бугаёвка | 2025-02-11 | 8:00 | 2025-02-11 | 17:00 | Расчистка трассы | Ольховатский РЭС
7774 | п Заболотовка | ул Саловка | 42 | ВЛ-0,4-1 ТП-4-12 Бугаёвка | 2025-02-11 | 8:00 | 2025-02-11 | 17:00 | Расчистка трассы | Ольховатский РЭС
7775 | п Заболотовка | ул Саловка | 44 | ВЛ-0,4-1 ТП-4-12 Бугаёвка | 2025-02-11 | 8:00 | 2025-02-11 | 17:00 | Расчистка трассы | Ольховатский РЭС
7776 | п Заболотовка | ул Саловка | 46 | ВЛ-0,4-1 ТП-4-12 Бугаёвка | 2025-02-11 | 8:00 | 2025-02-11 | 17:00 | Расчистка трассы | Ольховатский РЭС
7777 | п Заболотовка | ул Саловка | 48 | ВЛ-0,4-1 ТП-4-12 Бугаёвка | 2025-02-11 | 8:00 | 2025-02-11 | 17:00 | Расчистка трассы | Ольховатский РЭС
7778 | п Заболотовка | ул Саловка | 50 | ВЛ-0,4-1 ТП-4-12 Бугаёвка | 2025-02-11 | 8:00 | 2025-02-11 | 17:00 | Расчистка трассы | Ольховатский РЭС
7779 | п Заболотовка | ул Саловка | 52 | ВЛ-0,4-1 ТП-4-12 Бугаёвка | 2025-02-11 | 8:00 | 2025-02-11 | 17:00 | Расчистка трассы | Ольховатский РЭС
7780 | п Заболотовка | ул Саловка | 54 | ВЛ-0,4-1 ТП-4-12 Бугаёвка | 2025-02-11 | 8:00 | 2025-02-11 | 17:00 | Расчистка трассы | Ольховатский РЭС
7781 | п Заболотовка | ул Саловка | 58 | ВЛ-0,4-1 ТП-4-12 Бугаёвка | 2025-02-11 | 8:00 | 2025-02-11 | 17:00 | Расчистка трассы | Ольховатский РЭС
7782 | п Заболотовка | ул Саловка | 64 | ВЛ-0,4-1 ТП-4-12 Бугаёвка | 2025-02-11 | 8:00 | 2025-02-11 | 17:00 | Расчистка трассы | Ольховатский РЭС
7783 | п Заболотовка | ул Саловка | 66 | ВЛ-0,4-1 ТП-4-12 Бугаёвка | 2025-02-11 | 8:00 | 2025-02-11 | 17:00 | Расчистка трассы | Ольховатский РЭС
7784 | п Заболотовка | ул Саловка | 68 | ВЛ-0,4-1 ТП-4-12 Бугаёвка | 2025-02-11 | 8:00 | 2025-02-11 | 17:00 | Расчистка трассы | Ольховатский РЭС
7785 | п Заболотовка | ул Саловка | 74 | ВЛ-0,4-1 ТП-4-12 Бугаёвка | 2025-02-11 | 8:00 | 2025-02-11 | 17:00 | Расчистка трассы | Ольховатский РЭС
7786 | п Заболотовка | ул Саловка | 80 | ВЛ-0,4-1 ТП-4-12 Бугаёвка | 2025-02-11 | 8:00 | 2025-02-11 | 17:00 | Расчистка трассы | Ольховатский РЭС
7787 | п Заболотовка | ул Саловка | 86 | ВЛ-0,4-1 ТП-4-12 Бугаёвка | 2025-02-11 | 8:00 | 2025-02-11 | 17:00 | Расчистка трассы | Ольховатский РЭС
7788 | п Заболотовка | ул Саловка | 88 | ВЛ-0,4-1 ТП-4-12 Бугаёвка | 2025-02-11 | 8:00 | 2025-02-11 | 17:00 | Расчистка трассы | Ольховатский РЭС
7789 | п Заболотовка | ул Саловка | 90 | ВЛ-0,4-1 ТП-4-12 Бугаёвка | 2025-02-11 | 8:00 | 2025-02-11 | 17:00 | Расчистка трассы | Ольховатский РЭС
7790 | п Заболотовка | ул Саловка | 92 | ВЛ-0,4-1 ТП-4-12 Бугаёвка | 2025-02-11 | 8:00 | 2025-02-11 | 17:00 | Расчистка трассы | Ольховатский РЭС
7791 | п Заболотовка | ул Саловка | 94 | ВЛ-0,4-1 ТП-4-12 Бугаёвка | 2025-02-11 | 8:00 | 2025-02-11 | 17:00 | Расчистка трассы | Ольховатский РЭС
7792 | п Заболотовка | ул Саловка | 96 | ВЛ-0,4-1 ТП-4-12 Бугаёвка | 2025-02-11 | 8:00 | 2025-02-11 | 17:00 | Расчистка трассы | Ольховатский РЭС
7793 | п Заболотовка | ул Саловка | 98 | ВЛ-0,4-1 ТП-4-12 Бугаёвка | 2025-02-11 | 8:00 | 2025-02-11 | 17:00 | Расчистка трассы | Ольховатский РЭС
7794 | п Заболотовка | ул Саловка | 100 | ВЛ-0,4-1 ТП-4-12 Бугаёвка | 2025-02-11 | 8:00 | 2025-02-11 | 17:00 | Расчистка трассы | Ольховатский РЭС
7795 | п Заболотовка | ул Саловка | 102 | ВЛ-0,4-1 ТП-4-12 Бугаёвка | 2025-02-11 | 8:00 | 2025-02-11 | 17:00 | Расчистка трассы | Ольховатский РЭС
7796 | п Заболотовка | ул Саловка | 104 | ВЛ-0,4-1 ТП-4-12 Бугаёвка | 2025-02-11 | 8:00 | 2025-02-11 | 17:00 | Расчистка трассы | Ольховатский РЭС
7797 | п Заболотовка | ул Саловка | 112 | ВЛ-0,4-1 ТП-4-12 Бугаёвка | 2025-02-11 | 8:00 | 2025-02-11 | 17:00 | Расчистка трассы | Ольховатский РЭС
7798 | п Заболотовка | ул Саловка | 118 | ВЛ-0,4-1 ТП-4-12 Бугаёвка | 2025-02-11 | 8:00 | 2025-02-11 | 17:00 | Расчистка трассы | Ольховатский РЭС
7799 | п Заболотовка | ул Саловка | 122 | ВЛ-0,4-1 ТП-4-12 Бугаёвка | 2025-02-11 | 8:00 | 2025-02-11 | 17:00 | Расчистка трассы | Ольховатский РЭС
7800 | п Заболотовка | ул Саловка | 126 | ВЛ-0,4-1 ТП-4-12 Бугаёвка | 2025-02-11 | 8:00 | 2025-02-11 | 17:00 | Расчистка трассы | Ольховатский РЭС
7801 | п Заболотовка | ул Саловка | 128 | ВЛ-0,4-1 ТП-4-12 Бугаёвка | 2025-02-11 | 8:00 | 2025-02-11 | 17:00 | Расчистка трассы | Ольховатский РЭС
7802 | п Заболотовка | ул Саловка | 130 | ВЛ-0,4-1 ТП-4-12 Бугаёвка | 2025-02-11 | 8:00 | 2025-02-11 | 17:00 | Расчистка трассы | Ольховатский РЭС
7803 | п Заболотовка | ул Саловка | 136 | ВЛ-0,4-1 ТП-4-12 Бугаёвка | 2025-02-11 | 8:00 | 2025-02-11 | 17:00 | Расчистка трассы | Ольховатский РЭС
7804 | п Заболотовка | ул Саловка | 148 | ВЛ-0,4-1 ТП-4-12 Бугаёвка | 2025-02-11 | 8:00 | 2025-02-11 | 17:00 | Расчистка трассы | Ольховатский РЭС
7805 | п Заболотовка | ул Саловка | 114А | ВЛ-0,4-1 ТП-4-12 Бугаёвка | 2025-02-11 | 8:00 | 2025-02-11 | 17:00 | Расчистка трассы | Ольховатский РЭС
7806 | п Бугаевка | ул Ломоносова | 30 | ВЛ-0,4-1 ТП-5-04 Бугаёвка | 2025-02-14 | 8:00 | 2025-02-14 | 17:00 | Расчистка трассы | Ольховатский РЭС
7807 | п Бугаевка | ул Ломоносова | 71 | ВЛ-0,4-1 ТП-5-04 Бугаёвка | 2025-02-14 | 8:00 | 2025-02-14 | 17:00 | Расчистка трассы | Ольховатский РЭС
7808 | п Бугаевка | ул Ломоносова | 73 | ВЛ-0,4-1 ТП-5-04 Бугаёвка | 2025-02-14 | 8:00 | 2025-02-14 | 17:00 | Расчистка трассы | Ольховатский РЭС
7809 | п Бугаевка | ул Ломоносова | 75 | ВЛ-0,4-1 ТП-5-04 Бугаёвка | 2025-02-14 | 8:00 | 2025-02-14 | 17:00 | Расчистка трассы | Ольховатский РЭС
7810 | п Бугаевка | ул Ломоносова | 77 | ВЛ-0,4-1 ТП-5-04 Бугаёвка | 2025-02-14 | 8:00 | 2025-02-14 | 17:00 | Расчистка трассы | Ольховатский РЭС
7811 | п Бугаевка | ул Ломоносова | 103 | ВЛ-0,4-1 ТП-5-04 Бугаёвка | 2025-02-14 | 8:00 | 2025-02-14 | 17:00 | Расчистка трассы | Ольховатский РЭС
7812 | п Бугаевка | ул Ломоносова | 105 | ВЛ-0,4-1 ТП-5-04 Бугаёвка | 2025-02-14 | 8:00 | 2025-02-14 | 17:00 | Расчистка трассы | Ольховатский РЭС
7813 | п Бугаевка | ул Ломоносова | 107 | ВЛ-0,4-1 ТП-5-04 Бугаёвка | 2025-02-14 | 8:00 | 2025-02-14 | 17:00 | Расчистка трассы | Ольховатский РЭС
7814 | п Бугаевка | ул Ломоносова | 109 | ВЛ-0,4-1 ТП-5-04 Бугаёвка | 2025-02-14 | 8:00 | 2025-02-14 | 17:00 | Расчистка трассы | Ольховатский РЭС
7815 | п Бугаевка | ул Ломоносова | 111 | ВЛ-0,4-1 ТП-5-04 Бугаёвка | 2025-02-14 | 8:00 | 2025-02-14 | 17:00 | Расчистка трассы | Ольховатский РЭС
7816 | п Бугаевка | ул Ломоносова | 113 | ВЛ-0,4-1 ТП-5-04 Бугаёвка | 2025-02-14 | 8:00 | 2025-02-14 | 17:00 | Расчистка трассы | Ольховатский РЭС
7817 | п Бугаевка | ул Ломоносова | 117 | ВЛ-0,4-1 ТП-5-04 Бугаёвка | 2025-02-14 | 8:00 | 2025-02-14 | 17:00 | Расчистка трассы | Ольховатский РЭС
7818 | п Бугаевка | ул Ломоносова | 119 | ВЛ-0,4-1 ТП-5-04 Бугаёвка | 2025-02-14 | 8:00 | 2025-02-14 | 17:00 | Расчистка трассы | Ольховатский РЭС
7819 | п Бугаевка | ул Ломоносова | 121 | ВЛ-0,4-1 ТП-5-04 Бугаёвка | 2025-02-14 | 8:00 | 2025-02-14 | 17:00 | Расчистка трассы | Ольховатский РЭС
7820 | п Бугаевка | ул Ломоносова | 123 | ВЛ-0,4-1 ТП-5-04 Бугаёвка | 2025-02-14 | 8:00 | 2025-02-14 | 17:00 | Расчистка трассы | Ольховатский РЭС
7821 | п Бугаевка | ул Ломоносова | 125 | ВЛ-0,4-1 ТП-5-04 Бугаёвка | 2025-02-14 | 8:00 | 2025-02-14 | 17:00 | Расчистка трассы | Ольховатский РЭС
7822 | п Бугаевка | ул Ломоносова | 127 | ВЛ-0,4-1 ТП-5-04 Бугаёвка | 2025-02-14 | 8:00 | 2025-02-14 | 17:00 | Расчистка трассы | Ольховатский РЭС
7823 | п Бугаевка | ул Ломоносова | 129 | ВЛ-0,4-1 ТП-5-04 Бугаёвка | 2025-02-14 | 8:00 | 2025-02-14 | 17:00 | Расчистка трассы | Ольховатский РЭС
7824 | п Бугаевка | ул Ломоносова | 131 | ВЛ-0,4-1 ТП-5-04 Бугаёвка | 2025-02-14 | 8:00 | 2025-02-14 | 17:00 | Расчистка трассы | Ольховатский РЭС
7825 | п Бугаевка | ул Ломоносова | 133 | ВЛ-0,4-1 ТП-5-04 Бугаёвка | 2025-02-14 | 8:00 | 2025-02-14 | 17:00 | Расчистка трассы | Ольховатский РЭС
7826 | п Бугаевка | ул Ломоносова | 135 | ВЛ-0,4-1 ТП-5-04 Бугаёвка | 2025-02-14 | 8:00 | 2025-02-14 | 17:00 | Расчистка трассы | Ольховатский РЭС
7827 | п Бугаевка | ул Ломоносова | 143 | ВЛ-0,4-1 ТП-5-04 Бугаёвка | 2025-02-14 | 8:00 | 2025-02-14 | 17:00 | Расчистка трассы | Ольховатский РЭС
7828 | п Бугаевка | ул Ломоносова | 145 | ВЛ-0,4-1 ТП-5-04 Бугаёвка | 2025-02-14 | 8:00 | 2025-02-14 | 17:00 | Расчистка трассы | Ольховатский РЭС
7829 | п Бугаевка | ул Ломоносова | 149 | ВЛ-0,4-1 ТП-5-04 Бугаёвка | 2025-02-14 | 8:00 | 2025-02-14 | 17:00 | Расчистка трассы | Ольховатский РЭС
7830 | п Бугаевка | ул Ломоносова | 151 | ВЛ-0,4-1 ТП-5-04 Бугаёвка | 2025-02-14 | 8:00 | 2025-02-14 | 17:00 | Расчистка трассы | Ольховатский РЭС
7831 | п Бугаевка | ул Ломоносова | 155 | ВЛ-0,4-1 ТП-5-04 Бугаёвка | 2025-02-14 | 8:00 | 2025-02-14 | 17:00 | Расчистка трассы | Ольховатский РЭС
7832 | п Бугаевка | ул Ломоносова | 157 | ВЛ-0,4-1 ТП-5-04 Бугаёвка | 2025-02-14 | 8:00 | 2025-02-14 | 17:00 | Расчистка трассы | Ольховатский РЭС
7833 | п Бугаевка | ул Ломоносова | 161 | ВЛ-0,4-1 ТП-5-04 Бугаёвка | 2025-02-14 | 8:00 | 2025-02-14 | 17:00 | Расчистка трассы | Ольховатский РЭС
7834 | п Бугаевка | ул Ломоносова | 163 | ВЛ-0,4-1 ТП-5-04 Бугаёвка | 2025-02-14 | 8:00 | 2025-02-14 | 17:00 | Расчистка трассы | Ольховатский РЭС
7835 | п Бугаевка | ул Ломоносова | 165 | ВЛ-0,4-1 ТП-5-04 Бугаёвка | 2025-02-14 | 8:00 | 2025-02-14 | 17:00 | Расчистка трассы | Ольховатский РЭС
7836 | п Бугаевка | ул Ломоносова | 169 | ВЛ-0,4-1 ТП-5-04 Бугаёвка | 2025-02-14 | 8:00 | 2025-02-14 | 17:00 | Расчистка трассы | Ольховатский РЭС
7837 | п Бугаевка | ул Ломоносова | 173 | ВЛ-0,4-1 ТП-5-04 Бугаёвка | 2025-02-14 | 8:00 | 2025-02-14 | 17:00 | Расчистка трассы | Ольховатский РЭС
7838 | п Бугаевка | ул Ломоносова | 175 | ВЛ-0,4-1 ТП-5-04 Бугаёвка | 2025-02-14 | 8:00 | 2025-02-14 | 17:00 | Расчистка трассы | Ольховатский РЭС
7839 | п Бугаевка | ул Ломоносова | 177 | ВЛ-0,4-1 ТП-5-04 Бугаёвка | 2025-02-14 | 8:00 | 2025-02-14 | 17:00 | Расчистка трассы | Ольховатский РЭС
7840 | п Бугаевка | ул Ломоносова | 181 | ВЛ-0,4-1 ТП-5-04 Бугаёвка | 2025-02-14 | 8:00 | 2025-02-14 | 17:00 | Расчистка трассы | Ольховатский РЭС
7841 | п Бугаевка | ул Ломоносова | 183 | ВЛ-0,4-1 ТП-5-04 Бугаёвка | 2025-02-14 | 8:00 | 2025-02-14 | 17:00 | Расчистка трассы | Ольховатский РЭС
7842 | п Бугаевка | ул Ломоносова | 185 | ВЛ-0,4-1 ТП-5-04 Бугаёвка | 2025-02-14 | 8:00 | 2025-02-14 | 17:00 | Расчистка трассы | Ольховатский РЭС
7843 | п Бугаевка | ул Ломоносова | 189 | ВЛ-0,4-1 ТП-5-04 Бугаёвка | 2025-02-14 | 8:00 | 2025-02-14 | 17:00 | Расчистка трассы | Ольховатский РЭС
7844 | п Бугаевка | ул Ломоносова | 265 | ВЛ-0,4-1 ТП-5-04 Бугаёвка | 2025-02-14 | 8:00 | 2025-02-14 | 17:00 | Расчистка трассы | Ольховатский РЭС
7845 | п Бугаевка | ул Ломоносова | 267 | ВЛ-0,4-1 ТП-5-04 Бугаёвка | 2025-02-14 | 8:00 | 2025-02-14 | 17:00 | Расчистка трассы | Ольховатский РЭС
7846 | п Бугаевка | ул Ломоносова | 269 | ВЛ-0,4-1 ТП-5-04 Бугаёвка | 2025-02-14 | 8:00 | 2025-02-14 | 17:00 | Расчистка трассы | Ольховатский РЭС
7847 | п Бугаевка | ул Ломоносова | 155А | ВЛ-0,4-1 ТП-5-04 Бугаёвка | 2025-02-14 | 8:00 | 2025-02-14 | 17:00 | Расчистка трассы | Ольховатский РЭС
7848 | п Бугаевка | ул Ломоносова | 173А | ВЛ-0,4-1 ТП-5-04 Бугаёвка | 2025-02-14 | 8:00 | 2025-02-14 | 17:00 | Расчистка трассы | Ольховатский РЭС
7849 | п Бугаевка | ул Ломоносова | 77А | ВЛ-0,4-1 ТП-5-04 Бугаёвка | 2025-02-14 | 8:00 | 2025-02-14 | 17:00 | Расчистка трассы | Ольховатский РЭС
7850 | п Бугаевка | ул Январская | 1 | ВЛ-0,4-1 ТП-5-04 Бугаёвка | 2025-02-14 | 8:00 | 2025-02-14 | 17:00 | Расчистка трассы | Ольховатский РЭС
7851 | п Бугаевка | ул Ломоносова | 187 | ВЛ-0,4-2 ТП-5-04 Бугаёвка | 2025-02-14 | 8:00 | 2025-02-14 | 17:00 | Расчистка трассы | Ольховатский РЭС
7852 | п Бугаевка | ул Ломоносова | 193 | ВЛ-0,4-2 ТП-5-04 Бугаёвка | 2025-02-14 | 8:00 | 2025-02-14 | 17:00 | Расчистка трассы | Ольховатский РЭС
7853 | п Бугаевка | ул Ломоносова | 195 | ВЛ-0,4-2 ТП-5-04 Бугаёвка | 2025-02-14 | 8:00 | 2025-02-14 | 17:00 | Расчистка трассы | Ольховатский РЭС
7854 | п Бугаевка | ул Ломоносова | 197 | ВЛ-0,4-2 ТП-5-04 Бугаёвка | 2025-02-14 | 8:00 | 2025-02-14 | 17:00 | Расчистка трассы | Ольховатский РЭС
7855 | п Бугаевка | ул Ломоносова | 199 | ВЛ-0,4-2 ТП-5-04 Бугаёвка | 2025-02-14 | 8:00 | 2025-02-14 | 17:00 | Расчистка трассы | Ольховатский РЭС
7856 | п Бугаевка | ул Ломоносова | 201 | ВЛ-0,4-2 ТП-5-04 Бугаёвка | 2025-02-14 | 8:00 | 2025-02-14 | 17:00 | Расчистка трассы | Ольховатский РЭС
7857 | п Бугаевка | ул Ломоносова | 205 | ВЛ-0,4-2 ТП-5-04 Бугаёвка | 2025-02-14 | 8:00 | 2025-02-14 | 17:00 | Расчистка трассы | Ольховатский РЭС
7858 | п Бугаевка | ул Ломоносова | 207 | ВЛ-0,4-2 ТП-5-04 Бугаёвка | 2025-02-14 | 8:00 | 2025-02-14 | 17:00 | Расчистка трассы | Ольховатский РЭС
7859 | п Бугаевка | ул Ломоносова | 209 | ВЛ-0,4-2 ТП-5-04 Бугаёвка | 2025-02-14 | 8:00 | 2025-02-14 | 17:00 | Расчистка трассы | Ольховатский РЭС
7860 | п Бугаевка | ул Ломоносова | 211 | ВЛ-0,4-2 ТП-5-04 Бугаёвка | 2025-02-14 | 8:00 | 2025-02-14 | 17:00 | Расчистка трассы | Ольховатский РЭС
7861 | п Бугаевка | ул Ломоносова | 213 | ВЛ-0,4-2 ТП-5-04 Бугаёвка | 2025-02-14 | 8:00 | 2025-02-14 | 17:00 | Расчистка трассы | Ольховатский РЭС
7862 | п Бугаевка | ул Ломоносова | 215 | ВЛ-0,4-2 ТП-5-04 Бугаёвка | 2025-02-14 | 8:00 | 2025-02-14 | 17:00 | Расчистка трассы | Ольховатский РЭС
7863 | п Бугаевка | ул Ломоносова | 217 | ВЛ-0,4-2 ТП-5-04 Бугаёвка | 2025-02-14 | 8:00 | 2025-02-14 | 17:00 | Расчистка трассы | Ольховатский РЭС
7864 | п Бугаевка | ул Ломоносова | 219 | ВЛ-0,4-2 ТП-5-04 Бугаёвка | 2025-02-14 | 8:00 | 2025-02-14 | 17:00 | Расчистка трассы | Ольховатский РЭС
7865 | п Бугаевка | ул Ломоносова | 223 | ВЛ-0,4-2 ТП-5-04 Бугаёвка | 2025-02-14 | 8:00 | 2025-02-14 | 17:00 | Расчистка трассы | Ольховатский РЭС
7866 | п Бугаевка | ул Ломоносова | 225 | ВЛ-0,4-2 ТП-5-04 Бугаёвка | 2025-02-14 | 8:00 | 2025-02-14 | 17:00 | Расчистка трассы | Ольховатский РЭС
7867 | п Бугаевка | ул Ломоносова | 227 | ВЛ-0,4-2 ТП-5-04 Бугаёвка | 2025-02-14 | 8:00 | 2025-02-14 | 17:00 | Расчистка трассы | Ольховатский РЭС
7868 | п Бугаевка | ул Ломоносова | 229 | ВЛ-0,4-2 ТП-5-04 Бугаёвка | 2025-02-14 | 8:00 | 2025-02-14 | 17:00 | Расчистка трассы | Ольховатский РЭС
7869 | п Бугаевка | ул Ломоносова | 231 | ВЛ-0,4-2 ТП-5-04 Бугаёвка | 2025-02-14 | 8:00 | 2025-02-14 | 17:00 | Расчистка трассы | Ольховатский РЭС
7870 | п Бугаевка | ул Ломоносова | 233 | ВЛ-0,4-2 ТП-5-04 Бугаёвка | 2025-02-14 | 8:00 | 2025-02-14 | 17:00 | Расчистка трассы | Ольховатский РЭС
7871 | п Бугаевка | ул Ломоносова | 235 | ВЛ-0,4-2 ТП-5-04 Бугаёвка | 2025-02-14 | 8:00 | 2025-02-14 | 17:00 | Расчистка трассы | Ольховатский РЭС
7872 | п Бугаевка | ул Ломоносова | 237 | ВЛ-0,4-2 ТП-5-04 Бугаёвка | 2025-02-14 | 8:00 | 2025-02-14 | 17:00 | Расчистка трассы | Ольховатский РЭС
7873 | п Бугаевка | ул Ломоносова | 243 | ВЛ-0,4-2 ТП-5-04 Бугаёвка | 2025-02-14 | 8:00 | 2025-02-14 | 17:00 | Расчистка трассы | Ольховатский РЭС
7874 | п Бугаевка | ул Ломоносова | 245 | ВЛ-0,4-2 ТП-5-04 Бугаёвка | 2025-02-14 | 8:00 | 2025-02-14 | 17:00 | Расчистка трассы | Ольховатский РЭС
7875 | п Бугаевка | ул Ломоносова | 249 | ВЛ-0,4-2 ТП-5-04 Бугаёвка | 2025-02-14 | 8:00 | 2025-02-14 | 17:00 | Расчистка трассы | Ольховатский РЭС
7876 | п Бугаевка | ул Ломоносова | 251 | ВЛ-0,4-2 ТП-5-04 Бугаёвка | 2025-02-14 | 8:00 | 2025-02-14 | 17:00 | Расчистка трассы | Ольховатский РЭС
7877 | п Бугаевка | ул Ломоносова | 253 | ВЛ-0,4-2 ТП-5-04 Бугаёвка | 2025-02-14 | 8:00 | 2025-02-14 | 17:00 | Расчистка трассы | Ольховатский РЭС
7878 | п Бугаевка | ул Ломоносова | 255 | ВЛ-0,4-2 ТП-5-04 Бугаёвка | 2025-02-14 | 8:00 | 2025-02-14 | 17:00 | Расчистка трассы | Ольховатский РЭС
7879 | п Бугаевка | ул Ломоносова | 257 | ВЛ-0,4-2 ТП-5-04 Бугаёвка | 2025-02-14 | 8:00 | 2025-02-14 | 17:00 | Расчистка трассы | Ольховатский РЭС
7880 | п Бугаевка | ул Ломоносова | 259 | ВЛ-0,4-2 ТП-5-04 Бугаёвка | 2025-02-14 | 8:00 | 2025-02-14 | 17:00 | Расчистка трассы | Ольховатский РЭС
7881 | п Бугаевка | ул Ломоносова | 261 | ВЛ-0,4-2 ТП-5-04 Бугаёвка | 2025-02-14 | 8:00 | 2025-02-14 | 17:00 | Расчистка трассы | Ольховатский РЭС
7882 | п Бугаевка | ул Ломоносова | 263 | ВЛ-0,4-2 ТП-5-04 Бугаёвка | 2025-02-14 | 8:00 | 2025-02-14 | 17:00 | Расчистка трассы | Ольховатский РЭС
7883 | п Бугаевка | ул Январская | 47 | ВЛ-0,4-2 ТП-5-04 Бугаёвка | 2025-02-14 | 8:00 | 2025-02-14 | 17:00 | Расчистка трассы | Ольховатский РЭС
7884 | п Бугаевка | ул 50 лет Победы | 1 | КТП-10/0,4-5-03 ПС Бугаёвка | 2025-02-15 | 8:00 | 2025-02-15 | 17:00 | Отключено для безопасного производства работ | Ольховатский РЭС
7885 | п Бугаевка | ул 50 лет Победы | 2 | КТП-10/0,4-5-03 ПС Бугаёвка | 2025-02-15 | 8:00 | 2025-02-15 | 17:00 | Отключено для безопасного производства работ | Ольховатский РЭС
7886 | п Бугаевка | ул 50 лет Победы | 5 | КТП-10/0,4-5-03 ПС Бугаёвка | 2025-02-15 | 8:00 | 2025-02-15 | 17:00 | Отключено для безопасного производства работ | Ольховатский РЭС
7887 | п Бугаевка | ул 50 лет Победы | 7 | КТП-10/0,4-5-03 ПС Бугаёвка | 2025-02-15 | 8:00 | 2025-02-15 | 17:00 | Отключено для безопасного производства работ | Ольховатский РЭС
7888 | п Бугаевка | ул Вишневая | 36 | КТП-10/0,4-5-03 ПС Бугаёвка | 2025-02-15 | 8:00 | 2025-02-15 | 17:00 | Отключено для безопасного производства работ | Ольховатский РЭС
7889 | п Бугаевка | ул Вишневая | 38 | КТП-10/0,4-5-03 ПС Бугаёвка | 2025-02-15 | 8:00 | 2025-02-15 | 17:00 | Отключено для безопасного производства работ | Ольховатский РЭС
7890 | п Бугаевка | ул Энтузиастов | 3 | КТП-10/0,4-5-03 ПС Бугаёвка | 2025-02-15 | 8:00 | 2025-02-15 | 17:00 | Отключено для безопасного производства работ | Ольховатский РЭС
7891 | п Бугаевка | ул Энтузиастов | 7 | КТП-10/0,4-5-03 ПС Бугаёвка | 2025-02-15 | 8:00 | 2025-02-15 | 17:00 | Отключено для безопасного производства работ | Ольховатский РЭС
7892 | п Бугаевка | ул Энтузиастов | 9 | КТП-10/0,4-5-03 ПС Бугаёвка | 2025-02-15 | 8:00 | 2025-02-15 | 17:00 | Отключено для безопасного производства работ | Ольховатский РЭС
7893 | п Бугаевка | ул Энтузиастов | 11 | КТП-10/0,4-5-03 ПС Бугаёвка | 2025-02-15 | 8:00 | 2025-02-15 | 17:00 | Отключено для безопасного производства работ | Ольховатский РЭС
7894 | п Бугаевка | ул Энтузиастов | 12 | КТП-10/0,4-5-03 ПС Бугаёвка | 2025-02-15 | 8:00 | 2025-02-15 | 17:00 | Отключено для безопасного производства работ | Ольховатский РЭС
7895 | п Бугаевка | ул Энтузиастов | 14 | КТП-10/0,4-5-03 ПС Бугаёвка | 2025-02-15 | 8:00 | 2025-02-15 | 17:00 | Отключено для безопасного производства работ | Ольховатский РЭС
7896 | п Бугаевка | ул Энтузиастов | 15 | КТП-10/0,4-5-03 ПС Бугаёвка | 2025-02-15 | 8:00 | 2025-02-15 | 17:00 | Отключено для безопасного производства работ | Ольховатский РЭС
7897 | п Бугаевка | ул Энтузиастов | 16 | КТП-10/0,4-5-03 ПС Бугаёвка | 2025-02-15 | 8:00 | 2025-02-15 | 17:00 | Отключено для безопасного производства работ | Ольховатский РЭС
7898 | п Бугаевка | ул Энтузиастов | 17 | КТП-10/0,4-5-03 ПС Бугаёвка | 2025-02-15 | 8:00 | 2025-02-15 | 17:00 | Отключено для безопасного производства работ | Ольховатский РЭС
7899 | п Бугаевка | ул Энтузиастов | 18 | КТП-10/0,4-5-03 ПС Бугаёвка | 2025-02-15 | 8:00 | 2025-02-15 | 17:00 | Отключено для безопасного производства работ | Ольховатский РЭС
7900 | п Бугаевка | ул Энтузиастов | 19 | КТП-10/0,4-5-03 ПС Бугаёвка | 2025-02-15 | 8:00 | 2025-02-15 | 17:00 | Отключено для безопасного производства работ | Ольховатский РЭС
7901 | п Бугаевка | ул Энтузиастов | 20 | КТП-10/0,4-5-03 ПС Бугаёвка | 2025-02-15 | 8:00 | 2025-02-15 | 17:00 | Отключено для безопасного производства работ | Ольховатский РЭС
7902 | п Бугаевка | ул Энтузиастов | 21 | КТП-10/0,4-5-03 ПС Бугаёвка | 2025-02-15 | 8:00 | 2025-02-15 | 17:00 | Отключено для безопасного производства работ | Ольховатский РЭС
7903 | п Бугаевка | ул Энтузиастов | 22 | КТП-10/0,4-5-03 ПС Бугаёвка | 2025-02-15 | 8:00 | 2025-02-15 | 17:00 | Отключено для безопасного производства работ | Ольховатский РЭС
7904 | п Бугаевка | ул Энтузиастов | 24 | КТП-10/0,4-5-03 ПС Бугаёвка | 2025-02-15 | 8:00 | 2025-02-15 | 17:00 | Отключено для безопасного производства работ | Ольховатский РЭС
7905 | п Бугаевка | ул Энтузиастов | 26 | КТП-10/0,4-5-03 ПС Бугаёвка | 2025-02-15 | 8:00 | 2025-02-15 | 17:00 | Отключено для безопасного производства работ | Ольховатский РЭС
7906 | п Бугаевка | ул Энтузиастов | 28 | КТП-10/0,4-5-03 ПС Бугаёвка | 2025-02-15 | 8:00 | 2025-02-15 | 17:00 | Отключено для безопасного производства работ | Ольховатский РЭС
7907 | п Бугаевка | ул Энтузиастов | 11а | КТП-10/0,4-5-03 ПС Бугаёвка | 2025-02-15 | 8:00 | 2025-02-15 | 17:00 | Отключено для безопасного производства работ | Ольховатский РЭС
7908 | п Бугаевка | ул Энтузиастов | 14а | КТП-10/0,4-5-03 ПС Бугаёвка | 2025-02-15 | 8:00 | 2025-02-15 | 17:00 | Отключено для безопасного производства работ | Ольховатский РЭС
7909 | п Заболотовка | ул Северная | 2 | КТП-10/0,4-5-03 ПС Бугаёвка | 2025-02-15 | 8:00 | 2025-02-15 | 17:00 | Отключено для безопасного производства работ | Ольховатский РЭС
7910 | п Заболотовка | ул Северная | 4 | КТП-10/0,4-5-03 ПС Бугаёвка | 2025-02-15 | 8:00 | 2025-02-15 | 17:00 | Отключено для безопасного производства работ | Ольховатский РЭС
7911 | п Заболотовка | ул Северная | 6 | КТП-10/0,4-5-03 ПС Бугаёвка | 2025-02-15 | 8:00 | 2025-02-15 | 17:00 | Отключено для безопасного производства работ | Ольховатский РЭС
7912 | п Заболотовка | ул Северная | 8 | КТП-10/0,4-5-03 ПС Бугаёвка | 2025-02-15 | 8:00 | 2025-02-15 | 17:00 | Отключено для безопасного производства работ | Ольховатский РЭС
7913 | п Заболотовка | ул Северная | 10 | КТП-10/0,4-5-03 ПС Бугаёвка | 2025-02-15 | 8:00 | 2025-02-15 | 17:00 | Отключено для безопасного производства работ | Ольховатский РЭС
7914 | п Заболотовка | ул Северная | 12 | КТП-10/0,4-5-03 ПС Бугаёвка | 2025-02-15 | 8:00 | 2025-02-15 | 17:00 | Отключено для безопасного производства работ | Ольховатский РЭС
7915 | п Заболотовка | ул Северная | 14 | КТП-10/0,4-5-03 ПС Бугаёвка | 2025-02-15 | 8:00 | 2025-02-15 | 17:00 | Отключено для безопасного производства работ | Ольховатский РЭС
7916 | п Заболотовка | ул Северная | 16 | КТП-10/0,4-5-03 ПС Бугаёвка | 2025-02-15 | 8:00 | 2025-02-15 | 17:00 | Отключено для безопасного производства работ | Ольховатский РЭС
7917 | п Заболотовка | ул Северная | 18 | КТП-10/0,4-5-03 ПС Бугаёвка | 2025-02-15 | 8:00 | 2025-02-15 | 17:00 | Отключено для безопасного производства работ | Ольховатский РЭС
7918 | п Заболотовка | ул Северная | 20 | КТП-10/0,4-5-03 ПС Бугаёвка | 2025-02-15 | 8:00 | 2025-02-15 | 17:00 | Отключено для безопасного производства работ | Ольховатский РЭС
7919 | п Заболотовка | ул Северная | 22 | КТП-10/0,4-5-03 ПС Бугаёвка | 2025-02-15 | 8:00 | 2025-02-15 | 17:00 | Отключено для безопасного производства работ | Ольховатский РЭС
7920 | п Заболотовка | ул Северная | 26 | КТП-10/0,4-5-03 ПС Бугаёвка | 2025-02-15 | 8:00 | 2025-02-15 | 17:00 | Отключено для безопасного производства работ | Ольховатский РЭС
7921 | п Заболотовка | ул Северная | 28 | КТП-10/0,4-5-03 ПС Бугаёвка | 2025-02-15 | 8:00 | 2025-02-15 | 17:00 | Отключено для безопасного производства работ | Ольховатский РЭС
7922 | п Заболотовка | ул Северная | 14А | КТП-10/0,4-5-03 ПС Бугаёвка | 2025-02-15 | 8:00 | 2025-02-15 | 17:00 | Отключено для безопасного производства работ | Ольховатский РЭС
7923 | п Заболотовка | ул Северная | 24А | КТП-10/0,4-5-03 ПС Бугаёвка | 2025-02-15 | 8:00 | 2025-02-15 | 17:00 | Отключено для безопасного производства работ | Ольховатский РЭС
7924 | п Бугаевка | ул Мира | 19 | КТП-10/0,4-5-10 ПС Бугаёвка | 2025-02-15 | 8:00 | 2025-02-15 | 17:00 | Отключено для безопасного производства работ | Ольховатский РЭС
7925 | п Бугаевка | ул Мира | 49 | КТП-10/0,4-5-10 ПС Бугаёвка | 2025-02-15 | 8:00 | 2025-02-15 | 17:00 | Отключено для безопасного производства работ | Ольховатский РЭС
7926 | п Бугаевка | ул Мира | 53 | КТП-10/0,4-5-10 ПС Бугаёвка | 2025-02-15 | 8:00 | 2025-02-15 | 17:00 | Отключено для безопасного производства работ | Ольховатский РЭС
7927 | п Бугаевка | ул Мира | 64 | КТП-10/0,4-5-10 ПС Бугаёвка | 2025-02-15 | 8:00 | 2025-02-15 | 17:00 | Отключено для безопасного производства работ | Ольховатский РЭС
7928 | п Бугаевка | ул Мира | 66 | КТП-10/0,4-5-10 ПС Бугаёвка | 2025-02-15 | 8:00 | 2025-02-15 | 17:00 | Отключено для безопасного производства работ | Ольховатский РЭС
7929 | п Бугаевка | ул Мира | 67 | КТП-10/0,4-5-10 ПС Бугаёвка | 2025-02-15 | 8:00 | 2025-02-15 | 17:00 | Отключено для безопасного производства работ | Ольховатский РЭС
7930 | п Бугаевка | ул Мира | 68 | КТП-10/0,4-5-10 ПС Бугаёвка | 2025-02-15 | 8:00 | 2025-02-15 | 17:00 | Отключено для безопасного производства работ | Ольховатский РЭС
7931 | п Бугаевка | ул Мира | 69 | КТП-10/0,4-5-10 ПС Бугаёвка | 2025-02-15 | 8:00 | 2025-02-15 | 17:00 | Отключено для безопасного производства работ | Ольховатский РЭС
7932 | п Бугаевка | ул Мира | 70 | КТП-10/0,4-5-10 ПС Бугаёвка | 2025-02-15 | 8:00 | 2025-02-15 | 17:00 | Отключено для безопасного производства работ | Ольховатский РЭС
7933 | п Бугаевка | ул Мира | 71 | КТП-10/0,4-5-10 ПС Бугаёвка | 2025-02-15 | 8:00 | 2025-02-15 | 17:00 | Отключено для безопасного производства работ | Ольховатский РЭС
7934 | п Бугаевка | ул Мира | 72 | КТП-10/0,4-5-10 ПС Бугаёвка | 2025-02-15 | 8:00 | 2025-02-15 | 17:00 | Отключено для безопасного производства работ | Ольховатский РЭС
7935 | п Бугаевка | ул Мира | 73 | КТП-10/0,4-5-10 ПС Бугаёвка | 2025-02-15 | 8:00 | 2025-02-15 | 17:00 | Отключено для безопасного производства работ | Ольховатский РЭС
7936 | п Бугаевка | ул Мира | 74 | КТП-10/0,4-5-10 ПС Бугаёвка | 2025-02-15 | 8:00 | 2025-02-15 | 17:00 | Отключено для безопасного производства работ | Ольховатский РЭС
7937 | п Бугаевка | ул Мира | 75 | КТП-10/0,4-5-10 ПС Бугаёвка | 2025-02-15 | 8:00 | 2025-02-15 | 17:00 | Отключено для безопасного производства работ | Ольховатский РЭС
7938 | п Бугаевка | ул Мира | 76 | КТП-10/0,4-5-10 ПС Бугаёвка | 2025-02-15 | 8:00 | 2025-02-15 | 17:00 | Отключено для безопасного производства работ | Ольховатский РЭС
7939 | п Бугаевка | ул Мира | 77 | КТП-10/0,4-5-10 ПС Бугаёвка | 2025-02-15 | 8:00 | 2025-02-15 | 17:00 | Отключено для безопасного производства работ | Ольховатский РЭС
7940 | п Бугаевка | ул Мира | 78 | КТП-10/0,4-5-10 ПС Бугаёвка | 2025-02-15 | 8:00 | 2025-02-15 | 17:00 | Отключено для безопасного производства работ | Ольховатский РЭС
7941 | п Бугаевка | ул Мира | 80 | КТП-10/0,4-5-10 ПС Бугаёвка | 2025-02-15 | 8:00 | 2025-02-15 | 17:00 | Отключено для безопасного производства работ | Ольховатский РЭС
7942 | п Бугаевка | ул Мира | 81 | КТП-10/0,4-5-10 ПС Бугаёвка | 2025-02-15 | 8:00 | 2025-02-15 | 17:00 | Отключено для безопасного производства работ | Ольховатский РЭС
7943 | п Бугаевка | ул Мира | 82 | КТП-10/0,4-5-10 ПС Бугаёвка | 2025-02-15 | 8:00 | 2025-02-15 | 17:00 | Отключено для безопасного производства работ | Ольховатский РЭС
7944 | п Бугаевка | ул Мира | 84 | КТП-10/0,4-5-10 ПС Бугаёвка | 2025-02-15 | 8:00 | 2025-02-15 | 17:00 | Отключено для безопасного производства работ | Ольховатский РЭС
7945 | п Бугаевка | ул Мира | 85 | КТП-10/0,4-5-10 ПС Бугаёвка | 2025-02-15 | 8:00 | 2025-02-15 | 17:00 | Отключено для безопасного производства работ | Ольховатский РЭС
7946 | п Бугаевка | ул Мира | 86 | КТП-10/0,4-5-10 ПС Бугаёвка | 2025-02-15 | 8:00 | 2025-02-15 | 17:00 | Отключено для безопасного производства работ | Ольховатский РЭС
7947 | п Бугаевка | ул Мира | 87 | КТП-10/0,4-5-10 ПС Бугаёвка | 2025-02-15 | 8:00 | 2025-02-15 | 17:00 | Отключено для безопасного производства работ | Ольховатский РЭС
7948 | п Бугаевка | ул Мира | 89 | КТП-10/0,4-5-10 ПС Бугаёвка | 2025-02-15 | 8:00 | 2025-02-15 | 17:00 | Отключено для безопасного производства работ | Ольховатский РЭС
7949 | п Бугаевка | ул Мира | 91 | КТП-10/0,4-5-10 ПС Бугаёвка | 2025-02-15 | 8:00 | 2025-02-15 | 17:00 | Отключено для безопасного производства работ | Ольховатский РЭС
7950 | п Бугаевка | ул Мира | 97 | КТП-10/0,4-5-10 ПС Бугаёвка | 2025-02-15 | 8:00 | 2025-02-15 | 17:00 | Отключено для безопасного производства работ | Ольховатский РЭС
7951 | п Бугаевка | ул Мира | 99 | КТП-10/0,4-5-10 ПС Бугаёвка | 2025-02-15 | 8:00 | 2025-02-15 | 17:00 | Отключено для безопасного производства работ | Ольховатский РЭС
7952 | п Бугаевка | ул Мира | 101 | КТП-10/0,4-5-10 ПС Бугаёвка | 2025-02-15 | 8:00 | 2025-02-15 | 17:00 | Отключено для безопасного производства работ | Ольховатский РЭС
7953 | п Бугаевка | ул Мира | 103 | КТП-10/0,4-5-10 ПС Бугаёвка | 2025-02-15 | 8:00 | 2025-02-15 | 17:00 | Отключено для безопасного производства работ | Ольховатский РЭС
7954 | п Бугаевка | ул Мира | 105 | КТП-10/0,4-5-10 ПС Бугаёвка | 2025-02-15 | 8:00 | 2025-02-15 | 17:00 | Отключено для безопасного производства работ | Ольховатский РЭС
7955 | п Бугаевка | ул Мира | 107 | КТП-10/0,4-5-10 ПС Бугаёвка | 2025-02-15 | 8:00 | 2025-02-15 | 17:00 | Отключено для безопасного производства работ | Ольховатский РЭС
7956 | п Бугаевка | ул Мира | 109 | КТП-10/0,4-5-10 ПС Бугаёвка | 2025-02-15 | 8:00 | 2025-02-15 | 17:00 | Отключено для безопасного производства работ | Ольховатский РЭС
7957 | п Бугаевка | ул Мира | 111 | КТП-10/0,4-5-10 ПС Бугаёвка | 2025-02-15 | 8:00 | 2025-02-15 | 17:00 | Отключено для безопасного производства работ | Ольховатский РЭС
7958 | п Бугаевка | ул Мира | 113 | КТП-10/0,4-5-10 ПС Бугаёвка | 2025-02-15 | 8:00 | 2025-02-15 | 17:00 | Отключено для безопасного производства работ | Ольховатский РЭС
7959 | п Бугаевка | ул Мира | 115 | КТП-10/0,4-5-10 ПС Бугаёвка | 2025-02-15 | 8:00 | 2025-02-15 | 17:00 | Отключено для безопасного производства работ | Ольховатский РЭС
7960 | п Бугаевка | ул Мира | 119 | КТП-10/0,4-5-10 ПС Бугаёвка | 2025-02-15 | 8:00 | 2025-02-15 | 17:00 | Отключено для безопасного производства работ | Ольховатский РЭС
7961 | п Бугаевка | ул Мира | 123 | КТП-10/0,4-5-10 ПС Бугаёвка | 2025-02-15 | 8:00 | 2025-02-15 | 17:00 | Отключено для безопасного производства работ | Ольховатский РЭС
7962 | п Бугаевка | ул Мира | 125 | КТП-10/0,4-5-10 ПС Бугаёвка | 2025-02-15 | 8:00 | 2025-02-15 | 17:00 | Отключено для безопасного производства работ | Ольховатский РЭС
7963 | п Бугаевка | ул Мира | 127 | КТП-10/0,4-5-10 ПС Бугаёвка | 2025-02-15 | 8:00 | 2025-02-15 | 17:00 | Отключено для безопасного производства работ | Ольховатский РЭС
7964 | п Бугаевка | ул Мира | 129 | КТП-10/0,4-5-10 ПС Бугаёвка | 2025-02-15 | 8:00 | 2025-02-15 | 17:00 | Отключено для безопасного производства работ | Ольховатский РЭС
7965 | п Бугаевка | ул Мира | 133 | КТП-10/0,4-5-10 ПС Бугаёвка | 2025-02-15 | 8:00 | 2025-02-15 | 17:00 | Отключено для безопасного производства работ | Ольховатский РЭС
7966 | п Бугаевка | ул Мира | 135 | КТП-10/0,4-5-10 ПС Бугаёвка | 2025-02-15 | 8:00 | 2025-02-15 | 17:00 | Отключено для безопасного производства работ | Ольховатский РЭС
7967 | п Бугаевка | ул Мира | 137 | КТП-10/0,4-5-10 ПС Бугаёвка | 2025-02-15 | 8:00 | 2025-02-15 | 17:00 | Отключено для безопасного производства работ | Ольховатский РЭС
7968 | п Бугаевка | ул Мира | 143 | КТП-10/0,4-5-10 ПС Бугаёвка | 2025-02-15 | 8:00 | 2025-02-15 | 17:00 | Отключено для безопасного производства работ | Ольховатский РЭС
7969 | п Бугаевка | ул Мира | 147 | КТП-10/0,4-5-10 ПС Бугаёвка | 2025-02-15 | 8:00 | 2025-02-15 | 17:00 | Отключено для безопасного производства работ | Ольховатский РЭС
7970 | п Бугаевка | ул Мира | 149 | КТП-10/0,4-5-10 ПС Бугаёвка | 2025-02-15 | 8:00 | 2025-02-15 | 17:00 | Отключено для безопасного производства работ | Ольховатский РЭС
7971 | п Бугаевка | ул Мира | 151 | КТП-10/0,4-5-10 ПС Бугаёвка | 2025-02-15 | 8:00 | 2025-02-15 | 17:00 | Отключено для безопасного производства работ | Ольховатский РЭС
7972 | п Бугаевка | ул Мира | 153 | КТП-10/0,4-5-10 ПС Бугаёвка | 2025-02-15 | 8:00 | 2025-02-15 | 17:00 | Отключено для безопасного производства работ | Ольховатский РЭС
7973 | п Бугаевка | ул Мира | 155 | КТП-10/0,4-5-10 ПС Бугаёвка | 2025-02-15 | 8:00 | 2025-02-15 | 17:00 | Отключено для безопасного производства работ | Ольховатский РЭС
7974 | п Бугаевка | ул Мира | 157 | КТП-10/0,4-5-10 ПС Бугаёвка | 2025-02-15 | 8:00 | 2025-02-15 | 17:00 | Отключено для безопасного производства работ | Ольховатский РЭС
7975 | п Бугаевка | ул Мира | 159 | КТП-10/0,4-5-10 ПС Бугаёвка | 2025-02-15 | 8:00 | 2025-02-15 | 17:00 | Отключено для безопасного производства работ | Ольховатский РЭС
7976 | п Бугаевка | ул Мира | 161 | КТП-10/0,4-5-10 ПС Бугаёвка | 2025-02-15 | 8:00 | 2025-02-15 | 17:00 | Отключено для безопасного производства работ | Ольховатский РЭС
7977 | п Бугаевка | ул Мира | 163 | КТП-10/0,4-5-10 ПС Бугаёвка | 2025-02-15 | 8:00 | 2025-02-15 | 17:00 | Отключено для безопасного производства работ | Ольховатский РЭС
7978 | п Бугаевка | ул Мира | 105А | КТП-10/0,4-5-10 ПС Бугаёвка | 2025-02-15 | 8:00 | 2025-02-15 | 17:00 | Отключено для безопасного производства работ | Ольховатский РЭС
7979 | п Бугаевка | ул Мира | 109А | КТП-10/0,4-5-10 ПС Бугаёвка | 2025-02-15 | 8:00 | 2025-02-15 | 17:00 | Отключено для безопасного производства работ | Ольховатский РЭС
7980 | п Бугаевка | ул Мира | 121а | КТП-10/0,4-5-10 ПС Бугаёвка | 2025-02-15 | 8:00 | 2025-02-15 | 17:00 | Отключено для безопасного производства работ | Ольховатский РЭС
7981 | п Бугаевка | ул Мира | 123А | КТП-10/0,4-5-10 ПС Бугаёвка | 2025-02-15 | 8:00 | 2025-02-15 | 17:00 | Отключено для безопасного производства работ | Ольховатский РЭС
7982 | п Бугаевка | ул Мира | 127А | КТП-10/0,4-5-10 ПС Бугаёвка | 2025-02-15 | 8:00 | 2025-02-15 | 17:00 | Отключено для безопасного производства работ | Ольховатский РЭС
7983 | п Бугаевка | ул Мира | 139А | КТП-10/0,4-5-10 ПС Бугаёвка | 2025-02-15 | 8:00 | 2025-02-15 | 17:00 | Отключено для безопасного производства работ | Ольховатский РЭС
7984 | п Бугаевка | ул Мира | 149А | КТП-10/0,4-5-10 ПС Бугаёвка | 2025-02-15 | 8:00 | 2025-02-15 | 17:00 | Отключено для безопасного производства работ | Ольховатский РЭС
7985 | п Бугаевка | ул Мира | 163а | КТП-10/0,4-5-10 ПС Бугаёвка | 2025-02-15 | 8:00 | 2025-02-15 | 17:00 | Отключено для безопасного производства работ | Ольховатский РЭС
7986 | п Бугаевка | ул Мира | 77А | КТП-10/0,4-5-10 ПС Бугаёвка | 2025-02-15 | 8:00 | 2025-02-15 | 17:00 | Отключено для безопасного производства работ | Ольховатский РЭС
7987 | п Бугаевка | ул Мира | 79А | КТП-10/0,4-5-10 ПС Бугаёвка | 2025-02-15 | 8:00 | 2025-02-15 | 17:00 | Отключено для безопасного производства работ | Ольховатский РЭС
7988 | п Бугаевка | ул Мира | 81А | КТП-10/0,4-5-10 ПС Бугаёвка | 2025-02-15 | 8:00 | 2025-02-15 | 17:00 | Отключено для безопасного производства работ | Ольховатский РЭС
7989 | п Бугаевка | ул Победы | 1 | КТП-10/0,4-5-10 ПС Бугаёвка | 2025-02-15 | 8:00 | 2025-02-15 | 17:00 | Отключено для безопасного производства работ | Ольховатский РЭС
7990 | п Бугаевка | ул Победы | 2 | КТП-10/0,4-5-10 ПС Бугаёвка | 2025-02-15 | 8:00 | 2025-02-15 | 17:00 | Отключено для безопасного производства работ | Ольховатский РЭС
7991 | п Бугаевка | ул Победы | 3 | КТП-10/0,4-5-10 ПС Бугаёвка | 2025-02-15 | 8:00 | 2025-02-15 | 17:00 | Отключено для безопасного производства работ | Ольховатский РЭС
7992 | п Бугаевка | ул Победы | 4 | КТП-10/0,4-5-10 ПС Бугаёвка | 2025-02-15 | 8:00 | 2025-02-15 | 17:00 | Отключено для безопасного производства работ | Ольховатский РЭС
7993 | п Бугаевка | ул Победы | 5 | КТП-10/0,4-5-10 ПС Бугаёвка | 2025-02-15 | 8:00 | 2025-02-15 | 17:00 | Отключено для безопасного производства работ | Ольховатский РЭС
7994 | п Бугаевка | ул Победы | 6 | КТП-10/0,4-5-10 ПС Бугаёвка | 2025-02-15 | 8:00 | 2025-02-15 | 17:00 | Отключено для безопасного производства работ | Ольховатский РЭС
7995 | п Бугаевка | ул Победы | 7 | КТП-10/0,4-5-10 ПС Бугаёвка | 2025-02-15 | 8:00 | 2025-02-15 | 17:00 | Отключено для безопасного производства работ | Ольховатский РЭС
7996 | п Бугаевка | ул Победы | 8 | КТП-10/0,4-5-10 ПС Бугаёвка | 2025-02-15 | 8:00 | 2025-02-15 | 17:00 | Отключено для безопасного производства работ | Ольховатский РЭС
7997 | п Бугаевка | ул Победы | 9 | КТП-10/0,4-5-10 ПС Бугаёвка | 2025-02-15 | 8:00 | 2025-02-15 | 17:00 | Отключено для безопасного производства работ | Ольховатский РЭС
7998 | п Бугаевка | ул Победы | 10 | КТП-10/0,4-5-10 ПС Бугаёвка | 2025-02-15 | 8:00 | 2025-02-15 | 17:00 | Отключено для безопасного производства работ | Ольховатский РЭС
7999 | п Бугаевка | ул Победы | 11 | КТП-10/0,4-5-10 ПС Бугаёвка | 2025-02-15 | 8:00 | 2025-02-15 | 17:00 | Отключено для безопасного производства работ | Ольховатский РЭС
8000 | п Бугаевка | ул Победы | 12 | КТП-10/0,4-5-10 ПС Бугаёвка | 2025-02-15 | 8:00 | 2025-02-15 | 17:00 | Отключено для безопасного производства работ | Ольховатский РЭС
8001 | п Бугаевка | ул Победы | 14 | КТП-10/0,4-5-10 ПС Бугаёвка | 2025-02-15 | 8:00 | 2025-02-15 | 17:00 | Отключено для безопасного производства работ | Ольховатский РЭС
8002 | п Бугаевка | ул Победы | 16 | КТП-10/0,4-5-10 ПС Бугаёвка | 2025-02-15 | 8:00 | 2025-02-15 | 17:00 | Отключено для безопасного производства работ | Ольховатский РЭС
8003 | п Бугаевка | ул Победы | 18 | КТП-10/0,4-5-10 ПС Бугаёвка | 2025-02-15 | 8:00 | 2025-02-15 | 17:00 | Отключено для безопасного производства работ | Ольховатский РЭС
8004 | п Бугаевка | ул Победы | 20 | КТП-10/0,4-5-10 ПС Бугаёвка | 2025-02-15 | 8:00 | 2025-02-15 | 17:00 | Отключено для безопасного производства работ | Ольховатский РЭС
8005 | п Бугаевка | ул Победы | 22 | КТП-10/0,4-5-10 ПС Бугаёвка | 2025-02-15 | 8:00 | 2025-02-15 | 17:00 | Отключено для безопасного производства работ | Ольховатский РЭС
8006 | п Бугаевка | ул Победы | 24 | КТП-10/0,4-5-10 ПС Бугаёвка | 2025-02-15 | 8:00 | 2025-02-15 | 17:00 | Отключено для безопасного производства работ | Ольховатский РЭС
8007 | п Бугаевка | ул Победы | 26 | КТП-10/0,4-5-10 ПС Бугаёвка | 2025-02-15 | 8:00 | 2025-02-15 | 17:00 | Отключено для безопасного производства работ | Ольховатский РЭС
8008 | п Бугаевка | ул Победы | 28 | КТП-10/0,4-5-10 ПС Бугаёвка | 2025-02-15 | 8:00 | 2025-02-15 | 17:00 | Отключено для безопасного производства работ | Ольховатский РЭС
8009 | п Бугаевка | ул Победы | 30 | КТП-10/0,4-5-10 ПС Бугаёвка | 2025-02-15 | 8:00 | 2025-02-15 | 17:00 | Отключено для безопасного производства работ | Ольховатский РЭС
8010 | п Бугаевка | ул Победы | 32 | КТП-10/0,4-5-10 ПС Бугаёвка | 2025-02-15 | 8:00 | 2025-02-15 | 17:00 | Отключено для безопасного производства работ | Ольховатский РЭС
8011 | п Бугаевка | ул Победы | 34 | КТП-10/0,4-5-10 ПС Бугаёвка | 2025-02-15 | 8:00 | 2025-02-15 | 17:00 | Отключено для безопасного производства работ | Ольховатский РЭС
8012 | п Бугаевка | ул Победы | 36 | КТП-10/0,4-5-10 ПС Бугаёвка | 2025-02-15 | 8:00 | 2025-02-15 | 17:00 | Отключено для безопасного производства работ | Ольховатский РЭС
8013 | п Бугаевка | ул Победы | 28А | КТП-10/0,4-5-10 ПС Бугаёвка | 2025-02-15 | 8:00 | 2025-02-15 | 17:00 | Отключено для безопасного производства работ | Ольховатский РЭС
8014 | п Бугаевка | ул Ломоносова | 1 | КТП-10/0,4-5-24 ПС Бугаёвка | 2025-02-15 | 8:00 | 2025-02-15 | 17:00 | Отключено для безопасного производства работ | Ольховатский РЭС
8015 | п Бугаевка | ул Ломоносова | 3 | КТП-10/0,4-5-24 ПС Бугаёвка | 2025-02-15 | 8:00 | 2025-02-15 | 17:00 | Отключено для безопасного производства работ | Ольховатский РЭС
8016 | п Бугаевка | ул Ломоносова | 5 | КТП-10/0,4-5-24 ПС Бугаёвка | 2025-02-15 | 8:00 | 2025-02-15 | 17:00 | Отключено для безопасного производства работ | Ольховатский РЭС
8017 | п Бугаевка | ул Ломоносова | 7 | КТП-10/0,4-5-24 ПС Бугаёвка | 2025-02-15 | 8:00 | 2025-02-15 | 17:00 | Отключено для безопасного производства работ | Ольховатский РЭС
8018 | п Бугаевка | ул Ломоносова | 9 | КТП-10/0,4-5-24 ПС Бугаёвка | 2025-02-15 | 8:00 | 2025-02-15 | 17:00 | Отключено для безопасного производства работ | Ольховатский РЭС
8019 | п Бугаевка | ул Ломоносова | 15 | КТП-10/0,4-5-24 ПС Бугаёвка | 2025-02-15 | 8:00 | 2025-02-15 | 17:00 | Отключено для безопасного производства работ | Ольховатский РЭС
8020 | п Бугаевка | ул Ломоносова | 17 | КТП-10/0,4-5-24 ПС Бугаёвка | 2025-02-15 | 8:00 | 2025-02-15 | 17:00 | Отключено для безопасного производства работ | Ольховатский РЭС
8021 | п Бугаевка | ул Ломоносова | 19 | КТП-10/0,4-5-24 ПС Бугаёвка | 2025-02-15 | 8:00 | 2025-02-15 | 17:00 | Отключено для безопасного производства работ | Ольховатский РЭС
8022 | п Бугаевка | ул Ломоносова | 25 | КТП-10/0,4-5-24 ПС Бугаёвка | 2025-02-15 | 8:00 | 2025-02-15 | 17:00 | Отключено для безопасного производства работ | Ольховатский РЭС
8023 | п Бугаевка | ул Ломоносова | 29 | КТП-10/0,4-5-24 ПС Бугаёвка | 2025-02-15 | 8:00 | 2025-02-15 | 17:00 | Отключено для безопасного производства работ | Ольховатский РЭС
8024 | п Бугаевка | ул Ломоносова | 33 | КТП-10/0,4-5-24 ПС Бугаёвка | 2025-02-15 | 8:00 | 2025-02-15 | 17:00 | Отключено для безопасного производства работ | Ольховатский РЭС
8025 | п Бугаевка | ул Ломоносова | 35 | КТП-10/0,4-5-24 ПС Бугаёвка | 2025-02-15 | 8:00 | 2025-02-15 | 17:00 | Отключено для безопасного производства работ | Ольховатский РЭС
8026 | п Бугаевка | ул Ломоносова | 37 | КТП-10/0,4-5-24 ПС Бугаёвка | 2025-02-15 | 8:00 | 2025-02-15 | 17:00 | Отключено для безопасного производства работ | Ольховатский РЭС
8027 | п Бугаевка | ул Ломоносова | 39 | КТП-10/0,4-5-24 ПС Бугаёвка | 2025-02-15 | 8:00 | 2025-02-15 | 17:00 | Отключено для безопасного производства работ | Ольховатский РЭС
8028 | п Бугаевка | ул Ломоносова | 41 | КТП-10/0,4-5-24 ПС Бугаёвка | 2025-02-15 | 8:00 | 2025-02-15 | 17:00 | Отключено для безопасного производства работ | Ольховатский РЭС
8029 | п Бугаевка | ул Ломоносова | 43 | КТП-10/0,4-5-24 ПС Бугаёвка | 2025-02-15 | 8:00 | 2025-02-15 | 17:00 | Отключено для безопасного производства работ | Ольховатский РЭС
8030 | п Бугаевка | ул Ломоносова | 45 | КТП-10/0,4-5-24 ПС Бугаёвка | 2025-02-15 | 8:00 | 2025-02-15 | 17:00 | Отключено для безопасного производства работ | Ольховатский РЭС
8031 | п Бугаевка | ул Ломоносова | 47 | КТП-10/0,4-5-24 ПС Бугаёвка | 2025-02-15 | 8:00 | 2025-02-15 | 17:00 | Отключено для безопасного производства работ | Ольховатский РЭС
8032 | п Бугаевка | ул Ломоносова | 49 | КТП-10/0,4-5-24 ПС Бугаёвка | 2025-02-15 | 8:00 | 2025-02-15 | 17:00 | Отключено для безопасного производства работ | Ольховатский РЭС
8033 | п Бугаевка | ул Ломоносова | 51 | КТП-10/0,4-5-24 ПС Бугаёвка | 2025-02-15 | 8:00 | 2025-02-15 | 17:00 | Отключено для безопасного производства работ | Ольховатский РЭС
8034 | п Бугаевка | ул Ломоносова | 53 | КТП-10/0,4-5-24 ПС Бугаёвка | 2025-02-15 | 8:00 | 2025-02-15 | 17:00 | Отключено для безопасного производства работ | Ольховатский РЭС
8035 | п Бугаевка | ул Ломоносова | 55 | КТП-10/0,4-5-24 ПС Бугаёвка | 2025-02-15 | 8:00 | 2025-02-15 | 17:00 | Отключено для безопасного производства работ | Ольховатский РЭС
8036 | п Бугаевка | ул Ломоносова | 57 | КТП-10/0,4-5-24 ПС Бугаёвка | 2025-02-15 | 8:00 | 2025-02-15 | 17:00 | Отключено для безопасного производства работ | Ольховатский РЭС
8037 | п Бугаевка | ул Ломоносова | 59 | КТП-10/0,4-5-24 ПС Бугаёвка | 2025-02-15 | 8:00 | 2025-02-15 | 17:00 | Отключено для безопасного производства работ | Ольховатский РЭС
8038 | п Бугаевка | ул Ломоносова | 61 | КТП-10/0,4-5-24 ПС Бугаёвка | 2025-02-15 | 8:00 | 2025-02-15 | 17:00 | Отключено для безопасного производства работ | Ольховатский РЭС
8039 | п Бугаевка | ул Ломоносова | 65 | КТП-10/0,4-5-24 ПС Бугаёвка | 2025-02-15 | 8:00 | 2025-02-15 | 17:00 | Отключено для безопасного производства работ | Ольховатский РЭС
8040 | п Бугаевка | ул Ломоносова | 67 | КТП-10/0,4-5-24 ПС Бугаёвка | 2025-02-15 | 8:00 | 2025-02-15 | 17:00 | Отключено для безопасного производства работ | Ольховатский РЭС
8041 | п Бугаевка | ул Ломоносова | 69 | КТП-10/0,4-5-24 ПС Бугаёвка | 2025-02-15 | 8:00 | 2025-02-15 | 17:00 | Отключено для безопасного производства работ | Ольховатский РЭС
8042 | п Бугаевка | ул Ломоносова | 79 | КТП-10/0,4-5-24 ПС Бугаёвка | 2025-02-15 | 8:00 | 2025-02-15 | 17:00 | Отключено для безопасного производства работ | Ольховатский РЭС
8043 | п Бугаевка | ул Ломоносова | 81 | КТП-10/0,4-5-24 ПС Бугаёвка | 2025-02-15 | 8:00 | 2025-02-15 | 17:00 | Отключено для безопасного производства работ | Ольховатский РЭС
8044 | п Бугаевка | ул Ломоносова | 83 | КТП-10/0,4-5-24 ПС Бугаёвка | 2025-02-15 | 8:00 | 2025-02-15 | 17:00 | Отключено для безопасного производства работ | Ольховатский РЭС
8045 | п Бугаевка | ул Ломоносова | 85 | КТП-10/0,4-5-24 ПС Бугаёвка | 2025-02-15 | 8:00 | 2025-02-15 | 17:00 | Отключено для безопасного производства работ | Ольховатский РЭС
8046 | п Бугаевка | ул Ломоносова | 89 | КТП-10/0,4-5-24 ПС Бугаёвка | 2025-02-15 | 8:00 | 2025-02-15 | 17:00 | Отключено для безопасного производства работ | Ольховатский РЭС
8047 | п Бугаевка | ул Ломоносова | 91 | КТП-10/0,4-5-24 ПС Бугаёвка | 2025-02-15 | 8:00 | 2025-02-15 | 17:00 | Отключено для безопасного производства работ | Ольховатский РЭС
8048 | п Бугаевка | ул Ломоносова | 95 | КТП-10/0,4-5-24 ПС Бугаёвка | 2025-02-15 | 8:00 | 2025-02-15 | 17:00 | Отключено для безопасного производства работ | Ольховатский РЭС
8049 | п Бугаевка | ул Ломоносова | 99 | КТП-10/0,4-5-24 ПС Бугаёвка | 2025-02-15 | 8:00 | 2025-02-15 | 17:00 | Отключено для безопасного производства работ | Ольховатский РЭС
8050 | п Бугаевка | ул Ломоносова | 1Б | КТП-10/0,4-5-24 ПС Бугаёвка | 2025-02-15 | 8:00 | 2025-02-15 | 17:00 | Отключено для безопасного производства работ | Ольховатский РЭС
8051 | п Бугаевка | ул Мира | 76а | КТП-10/0,4-5-24 ПС Бугаёвка | 2025-02-15 | 8:00 | 2025-02-15 | 17:00 | Отключено для безопасного производства работ | Ольховатский РЭС
8052 | п Бугаевка | ул Рылеева | 1 | КТП-10/0,4-5-24 ПС Бугаёвка | 2025-02-15 | 8:00 | 2025-02-15 | 17:00 | Отключено для безопасного производства работ | Ольховатский РЭС
8053 | п Бугаевка | ул Рылеева | 3 | КТП-10/0,4-5-24 ПС Бугаёвка | 2025-02-15 | 8:00 | 2025-02-15 | 17:00 | Отключено для безопасного производства работ | Ольховатский РЭС
8054 | п Бугаевка | ул Рылеева | 4 | КТП-10/0,4-5-24 ПС Бугаёвка | 2025-02-15 | 8:00 | 2025-02-15 | 17:00 | Отключено для безопасного производства работ | Ольховатский РЭС
8055 | п Бугаевка | ул Рылеева | 5 | КТП-10/0,4-5-24 ПС Бугаёвка | 2025-02-15 | 8:00 | 2025-02-15 | 17:00 | Отключено для безопасного производства работ | Ольховатский РЭС
8056 | п Бугаевка | ул Рылеева | 6 | КТП-10/0,4-5-24 ПС Бугаёвка | 2025-02-15 | 8:00 | 2025-02-15 | 17:00 | Отключено для безопасного производства работ | Ольховатский РЭС
8057 | п Бугаевка | ул Рылеева | 7 | КТП-10/0,4-5-24 ПС Бугаёвка | 2025-02-15 | 8:00 | 2025-02-15 | 17:00 | Отключено для безопасного производства работ | Ольховатский РЭС
8058 | п Бугаевка | ул Рылеева | 8 | КТП-10/0,4-5-24 ПС Бугаёвка | 2025-02-15 | 8:00 | 2025-02-15 | 17:00 | Отключено для безопасного производства работ | Ольховатский РЭС
8059 | п Бугаевка | ул Рылеева | 9 | КТП-10/0,4-5-24 ПС Бугаёвка | 2025-02-15 | 8:00 | 2025-02-15 | 17:00 | Отключено для безопасного производства работ | Ольховатский РЭС
8060 | п Бугаевка | ул Рылеева | 10 | КТП-10/0,4-5-24 ПС Бугаёвка | 2025-02-15 | 8:00 | 2025-02-15 | 17:00 | Отключено для безопасного производства работ | Ольховатский РЭС
8061 | п Бугаевка | ул Рылеева | 11 | КТП-10/0,4-5-24 ПС Бугаёвка | 2025-02-15 | 8:00 | 2025-02-15 | 17:00 | Отключено для безопасного производства работ | Ольховатский РЭС
8062 | п Бугаевка | ул Рылеева | 12 | КТП-10/0,4-5-24 ПС Бугаёвка | 2025-02-15 | 8:00 | 2025-02-15 | 17:00 | Отключено для безопасного производства работ | Ольховатский РЭС
8063 | п Бугаевка | ул Рылеева | 13 | КТП-10/0,4-5-24 ПС Бугаёвка | 2025-02-15 | 8:00 | 2025-02-15 | 17:00 | Отключено для безопасного производства работ | Ольховатский РЭС
8064 | п Бугаевка | ул Рылеева | 14 | КТП-10/0,4-5-24 ПС Бугаёвка | 2025-02-15 | 8:00 | 2025-02-15 | 17:00 | Отключено для безопасного производства работ | Ольховатский РЭС
8065 | п Бугаевка | ул Рылеева | 15 | КТП-10/0,4-5-24 ПС Бугаёвка | 2025-02-15 | 8:00 | 2025-02-15 | 17:00 | Отключено для безопасного производства работ | Ольховатский РЭС
8066 | п Бугаевка | ул Рылеева | 16 | КТП-10/0,4-5-24 ПС Бугаёвка | 2025-02-15 | 8:00 | 2025-02-15 | 17:00 | Отключено для безопасного производства работ | Ольховатский РЭС
8067 | п Бугаевка | ул Рылеева | 17 | КТП-10/0,4-5-24 ПС Бугаёвка | 2025-02-15 | 8:00 | 2025-02-15 | 17:00 | Отключено для безопасного производства работ | Ольховатский РЭС
8068 | п Бугаевка | ул Рылеева | 18 | КТП-10/0,4-5-24 ПС Бугаёвка | 2025-02-15 | 8:00 | 2025-02-15 | 17:00 | Отключено для безопасного производства работ | Ольховатский РЭС
8069 | п Бугаевка | ул Рылеева | 19 | КТП-10/0,4-5-24 ПС Бугаёвка | 2025-02-15 | 8:00 | 2025-02-15 | 17:00 | Отключено для безопасного производства работ | Ольховатский РЭС
8070 | п Бугаевка | ул Рылеева | 20 | КТП-10/0,4-5-24 ПС Бугаёвка | 2025-02-15 | 8:00 | 2025-02-15 | 17:00 | Отключено для безопасного производства работ | Ольховатский РЭС
8071 | п Бугаевка | ул Рылеева | 21 | КТП-10/0,4-5-24 ПС Бугаёвка | 2025-02-15 | 8:00 | 2025-02-15 | 17:00 | Отключено для безопасного производства работ | Ольховатский РЭС
8072 | п Бугаевка | ул Рылеева | 22 | КТП-10/0,4-5-24 ПС Бугаёвка | 2025-02-15 | 8:00 | 2025-02-15 | 17:00 | Отключено для безопасного производства работ | Ольховатский РЭС
8073 | п Бугаевка | ул Рылеева | 23 | КТП-10/0,4-5-24 ПС Бугаёвка | 2025-02-15 | 8:00 | 2025-02-15 | 17:00 | Отключено для безопасного производства работ | Ольховатский РЭС
8074 | п Бугаевка | ул Рылеева | 24 | КТП-10/0,4-5-24 ПС Бугаёвка | 2025-02-15 | 8:00 | 2025-02-15 | 17:00 | Отключено для безопасного производства работ | Ольховатский РЭС
8075 | п Бугаевка | ул Рылеева | 25 | КТП-10/0,4-5-24 ПС Бугаёвка | 2025-02-15 | 8:00 | 2025-02-15 | 17:00 | Отключено для безопасного производства работ | Ольховатский РЭС
8076 | п Бугаевка | ул Рылеева | 26 | КТП-10/0,4-5-24 ПС Бугаёвка | 2025-02-15 | 8:00 | 2025-02-15 | 17:00 | Отключено для безопасного производства работ | Ольховатский РЭС
8077 | п Бугаевка | ул Рылеева | 28 | КТП-10/0,4-5-24 ПС Бугаёвка | 2025-02-15 | 8:00 | 2025-02-15 | 17:00 | Отключено для безопасного производства работ | Ольховатский РЭС
8078 | п Бугаевка | ул Рылеева | 32 | КТП-10/0,4-5-24 ПС Бугаёвка | 2025-02-15 | 8:00 | 2025-02-15 | 17:00 | Отключено для безопасного производства работ | Ольховатский РЭС
8079 | п Бугаевка | ул Рылеева | 34 | КТП-10/0,4-5-24 ПС Бугаёвка | 2025-02-15 | 8:00 | 2025-02-15 | 17:00 | Отключено для безопасного производства работ | Ольховатский РЭС
8080 | п Бугаевка | ул Рылеева | 36 | КТП-10/0,4-5-24 ПС Бугаёвка | 2025-02-15 | 8:00 | 2025-02-15 | 17:00 | Отключено для безопасного производства работ | Ольховатский РЭС
8081 | п Бугаевка | ул Рылеева | 38 | КТП-10/0,4-5-24 ПС Бугаёвка | 2025-02-15 | 8:00 | 2025-02-15 | 17:00 | Отключено для безопасного производства работ | Ольховатский РЭС
8082 | п Бугаевка | ул Рылеева | 40 | КТП-10/0,4-5-24 ПС Бугаёвка | 2025-02-15 | 8:00 | 2025-02-15 | 17:00 | Отключено для безопасного производства работ | Ольховатский РЭС
8083 | п Бугаевка | ул Рылеева | 42 | КТП-10/0,4-5-24 ПС Бугаёвка | 2025-02-15 | 8:00 | 2025-02-15 | 17:00 | Отключено для безопасного производства работ | Ольховатский РЭС
8084 | п Бугаевка | ул Рылеева | 44 | КТП-10/0,4-5-24 ПС Бугаёвка | 2025-02-15 | 8:00 | 2025-02-15 | 17:00 | Отключено для безопасного производства работ | Ольховатский РЭС
8085 | п Бугаевка | ул Рылеева | 46 | КТП-10/0,4-5-24 ПС Бугаёвка | 2025-02-15 | 8:00 | 2025-02-15 | 17:00 | Отключено для безопасного производства работ | Ольховатский РЭС
8086 | п Бугаевка | ул Рылеева | 21а | КТП-10/0,4-5-24 ПС Бугаёвка | 2025-02-15 | 8:00 | 2025-02-15 | 17:00 | Отключено для безопасного производства работ | Ольховатский РЭС
8087 | п Бугаевка | ул Рылеева | 30А | КТП-10/0,4-5-24 ПС Бугаёвка | 2025-02-15 | 8:00 | 2025-02-15 | 17:00 | Отключено для безопасного производства работ | Ольховатский РЭС
8088 | п Бугаевка | ул Рылеева | 36А | КТП-10/0,4-5-24 ПС Бугаёвка | 2025-02-15 | 8:00 | 2025-02-15 | 17:00 | Отключено для безопасного производства работ | Ольховатский РЭС
8089 | п Бугаевка | ул Январская | 1 | КТП-10/0,4-5-24 ПС Бугаёвка | 2025-02-15 | 8:00 | 2025-02-15 | 17:00 | Отключено для безопасного производства работ | Ольховатский РЭС
8090 | п Бугаевка | ул Январская | 2 | КТП-10/0,4-5-24 ПС Бугаёвка | 2025-02-15 | 8:00 | 2025-02-15 | 17:00 | Отключено для безопасного производства работ | Ольховатский РЭС
8091 | п Бугаевка | ул Январская | 3 | КТП-10/0,4-5-24 ПС Бугаёвка | 2025-02-15 | 8:00 | 2025-02-15 | 17:00 | Отключено для безопасного производства работ | Ольховатский РЭС
8092 | п Бугаевка | ул Январская | 4 | КТП-10/0,4-5-24 ПС Бугаёвка | 2025-02-15 | 8:00 | 2025-02-15 | 17:00 | Отключено для безопасного производства работ | Ольховатский РЭС
8093 | п Бугаевка | ул Январская | 5 | КТП-10/0,4-5-24 ПС Бугаёвка | 2025-02-15 | 8:00 | 2025-02-15 | 17:00 | Отключено для безопасного производства работ | Ольховатский РЭС
8094 | п Бугаевка | ул Январская | 6 | КТП-10/0,4-5-24 ПС Бугаёвка | 2025-02-15 | 8:00 | 2025-02-15 | 17:00 | Отключено для безопасного производства работ | Ольховатский РЭС
8095 | п Бугаевка | ул Январская | 7 | КТП-10/0,4-5-24 ПС Бугаёвка | 2025-02-15 | 8:00 | 2025-02-15 | 17:00 | Отключено для безопасного производства работ | Ольховатский РЭС
8096 | п Бугаевка | ул Январская | 8 | КТП-10/0,4-5-24 ПС Бугаёвка | 2025-02-15 | 8:00 | 2025-02-15 | 17:00 | Отключено для безопасного производства работ | Ольховатский РЭС
8097 | п Бугаевка | ул Январская | 9 | КТП-10/0,4-5-24 ПС Бугаёвка | 2025-02-15 | 8:00 | 2025-02-15 | 17:00 | Отключено для безопасного производства работ | Ольховатский РЭС
8098 | п Бугаевка | ул Январская | 10 | КТП-10/0,4-5-24 ПС Бугаёвка | 2025-02-15 | 8:00 | 2025-02-15 | 17:00 | Отключено для безопасного производства работ | Ольховатский РЭС
8099 | п Бугаевка | ул Январская | 11 | КТП-10/0,4-5-24 ПС Бугаёвка | 2025-02-15 | 8:00 | 2025-02-15 | 17:00 | Отключено для безопасного производства работ | Ольховатский РЭС
8100 | п Бугаевка | ул Январская | 12 | КТП-10/0,4-5-24 ПС Бугаёвка | 2025-02-15 | 8:00 | 2025-02-15 | 17:00 | Отключено для безопасного производства работ | Ольховатский РЭС
8101 | п Бугаевка | ул Январская | 13 | КТП-10/0,4-5-24 ПС Бугаёвка | 2025-02-15 | 8:00 | 2025-02-15 | 17:00 | Отключено для безопасного производства работ | Ольховатский РЭС
8102 | п Бугаевка | ул Январская | 15 | КТП-10/0,4-5-24 ПС Бугаёвка | 2025-02-15 | 8:00 | 2025-02-15 | 17:00 | Отключено для безопасного производства работ | Ольховатский РЭС
8103 | п Бугаевка | ул Январская | 16 | КТП-10/0,4-5-24 ПС Бугаёвка | 2025-02-15 | 8:00 | 2025-02-15 | 17:00 | Отключено для безопасного производства работ | Ольховатский РЭС
8104 | п Бугаевка | ул Январская | 17 | КТП-10/0,4-5-24 ПС Бугаёвка | 2025-02-15 | 8:00 | 2025-02-15 | 17:00 | Отключено для безопасного производства работ | Ольховатский РЭС
8105 | п Бугаевка | ул Январская | 18 | КТП-10/0,4-5-24 ПС Бугаёвка | 2025-02-15 | 8:00 | 2025-02-15 | 17:00 | Отключено для безопасного производства работ | Ольховатский РЭС
8106 | п Бугаевка | ул Январская | 19 | КТП-10/0,4-5-24 ПС Бугаёвка | 2025-02-15 | 8:00 | 2025-02-15 | 17:00 | Отключено для безопасного производства работ | Ольховатский РЭС
8107 | п Бугаевка | ул Январская | 20 | КТП-10/0,4-5-24 ПС Бугаёвка | 2025-02-15 | 8:00 | 2025-02-15 | 17:00 | Отключено для безопасного производства работ | Ольховатский РЭС
8108 | п Бугаевка | ул Январская | 21 | КТП-10/0,4-5-24 ПС Бугаёвка | 2025-02-15 | 8:00 | 2025-02-15 | 17:00 | Отключено для безопасного производства работ | Ольховатский РЭС
8109 | п Бугаевка | ул Январская | 22 | КТП-10/0,4-5-24 ПС Бугаёвка | 2025-02-15 | 8:00 | 2025-02-15 | 17:00 | Отключено для безопасного производства работ | Ольховатский РЭС
8110 | п Бугаевка | ул Январская | 23 | КТП-10/0,4-5-24 ПС Бугаёвка | 2025-02-15 | 8:00 | 2025-02-15 | 17:00 | Отключено для безопасного производства работ | Ольховатский РЭС
8111 | п Бугаевка | ул Январская | 24 | КТП-10/0,4-5-24 ПС Бугаёвка | 2025-02-15 | 8:00 | 2025-02-15 | 17:00 | Отключено для безопасного производства работ | Ольховатский РЭС
8112 | п Бугаевка | ул Январская | 25 | КТП-10/0,4-5-24 ПС Бугаёвка | 2025-02-15 | 8:00 | 2025-02-15 | 17:00 | Отключено для безопасного производства работ | Ольховатский РЭС
8113 | п Бугаевка | ул Январская | 26 | КТП-10/0,4-5-24 ПС Бугаёвка | 2025-02-15 | 8:00 | 2025-02-15 | 17:00 | Отключено для безопасного производства работ | Ольховатский РЭС
8114 | п Бугаевка | ул Январская | 29 | КТП-10/0,4-5-24 ПС Бугаёвка | 2025-02-15 | 8:00 | 2025-02-15 | 17:00 | Отключено для безопасного производства работ | Ольховатский РЭС
8115 | п Бугаевка | ул Январская | 30 | КТП-10/0,4-5-24 ПС Бугаёвка | 2025-02-15 | 8:00 | 2025-02-15 | 17:00 | Отключено для безопасного производства работ | Ольховатский РЭС
8116 | п Бугаевка | ул Январская | 31 | КТП-10/0,4-5-24 ПС Бугаёвка | 2025-02-15 | 8:00 | 2025-02-15 | 17:00 | Отключено для безопасного производства работ | Ольховатский РЭС
8117 | п Бугаевка | ул Январская | 32 | КТП-10/0,4-5-24 ПС Бугаёвка | 2025-02-15 | 8:00 | 2025-02-15 | 17:00 | Отключено для безопасного производства работ | Ольховатский РЭС
8118 | п Бугаевка | ул Январская | 33 | КТП-10/0,4-5-24 ПС Бугаёвка | 2025-02-15 | 8:00 | 2025-02-15 | 17:00 | Отключено для безопасного производства работ | Ольховатский РЭС
8119 | п Бугаевка | ул Январская | 34 | КТП-10/0,4-5-24 ПС Бугаёвка | 2025-02-15 | 8:00 | 2025-02-15 | 17:00 | Отключено для безопасного производства работ | Ольховатский РЭС
8120 | п Бугаевка | ул Январская | 35 | КТП-10/0,4-5-24 ПС Бугаёвка | 2025-02-15 | 8:00 | 2025-02-15 | 17:00 | Отключено для безопасного производства работ | Ольховатский РЭС
8121 | п Бугаевка | ул Январская | 36 | КТП-10/0,4-5-24 ПС Бугаёвка | 2025-02-15 | 8:00 | 2025-02-15 | 17:00 | Отключено для безопасного производства работ | Ольховатский РЭС
8122 | п Бугаевка | ул Январская | 37 | КТП-10/0,4-5-24 ПС Бугаёвка | 2025-02-15 | 8:00 | 2025-02-15 | 17:00 | Отключено для безопасного производства работ | Ольховатский РЭС
8123 | п Бугаевка | ул Январская | 38 | КТП-10/0,4-5-24 ПС Бугаёвка | 2025-02-15 | 8:00 | 2025-02-15 | 17:00 | Отключено для безопасного производства работ | Ольховатский РЭС
8124 | п Бугаевка | ул Январская | 39 | КТП-10/0,4-5-24 ПС Бугаёвка | 2025-02-15 | 8:00 | 2025-02-15 | 17:00 | Отключено для безопасного производства работ | Ольховатский РЭС
8125 | п Бугаевка | ул Январская | 40 | КТП-10/0,4-5-24 ПС Бугаёвка | 2025-02-15 | 8:00 | 2025-02-15 | 17:00 | Отключено для безопасного производства работ | Ольховатский РЭС
8126 | п Бугаевка | ул Январская | 42 | КТП-10/0,4-5-24 ПС Бугаёвка | 2025-02-15 | 8:00 | 2025-02-15 | 17:00 | Отключено для безопасного производства работ | Ольховатский РЭС
8127 | п Бугаевка | ул Январская | 44 | КТП-10/0,4-5-24 ПС Бугаёвка | 2025-02-15 | 8:00 | 2025-02-15 | 17:00 | Отключено для безопасного производства работ | Ольховатский РЭС
8128 | п Бугаевка | ул Январская | 46 | КТП-10/0,4-5-24 ПС Бугаёвка | 2025-02-15 | 8:00 | 2025-02-15 | 17:00 | Отключено для безопасного производства работ | Ольховатский РЭС
8129 | п Бугаевка | ул Январская | 48 | КТП-10/0,4-5-24 ПС Бугаёвка | 2025-02-15 | 8:00 | 2025-02-15 | 17:00 | Отключено для безопасного производства работ | Ольховатский РЭС
8130 | п Бугаевка | ул Январская | 50 | КТП-10/0,4-5-24 ПС Бугаёвка | 2025-02-15 | 8:00 | 2025-02-15 | 17:00 | Отключено для безопасного производства работ | Ольховатский РЭС
8131 | п Бугаевка | ул Январская | 52 | КТП-10/0,4-5-24 ПС Бугаёвка | 2025-02-15 | 8:00 | 2025-02-15 | 17:00 | Отключено для безопасного производства работ | Ольховатский РЭС
8132 | п Бугаевка | ул Январская | 54 | КТП-10/0,4-5-24 ПС Бугаёвка | 2025-02-15 | 8:00 | 2025-02-15 | 17:00 | Отключено для безопасного производства работ | Ольховатский РЭС
8133 | п Бугаевка | ул Январская | 56 | КТП-10/0,4-5-24 ПС Бугаёвка | 2025-02-15 | 8:00 | 2025-02-15 | 17:00 | Отключено для безопасного производства работ | Ольховатский РЭС
8134 | п Бугаевка | ул Январская | 58 | КТП-10/0,4-5-24 ПС Бугаёвка | 2025-02-15 | 8:00 | 2025-02-15 | 17:00 | Отключено для безопасного производства работ | Ольховатский РЭС
8135 | п Бугаевка | ул Январская | 60 | КТП-10/0,4-5-24 ПС Бугаёвка | 2025-02-15 | 8:00 | 2025-02-15 | 17:00 | Отключено для безопасного производства работ | Ольховатский РЭС
8136 | п Бугаевка | ул Январская | 62 | КТП-10/0,4-5-24 ПС Бугаёвка | 2025-02-15 | 8:00 | 2025-02-15 | 17:00 | Отключено для безопасного производства работ | Ольховатский РЭС
8137 | п Бугаевка | ул Январская | 64 | КТП-10/0,4-5-24 ПС Бугаёвка | 2025-02-15 | 8:00 | 2025-02-15 | 17:00 | Отключено для безопасного производства работ | Ольховатский РЭС
8138 | п Бугаевка | ул Январская | 66 | КТП-10/0,4-5-24 ПС Бугаёвка | 2025-02-15 | 8:00 | 2025-02-15 | 17:00 | Отключено для безопасного производства работ | Ольховатский РЭС
8139 | п Бугаевка | ул Январская | 68 | КТП-10/0,4-5-24 ПС Бугаёвка | 2025-02-15 | 8:00 | 2025-02-15 | 17:00 | Отключено для безопасного производства работ | Ольховатский РЭС
8140 | п Бугаевка | ул Январская | 15А | КТП-10/0,4-5-24 ПС Бугаёвка | 2025-02-15 | 8:00 | 2025-02-15 | 17:00 | Отключено для безопасного производства работ | Ольховатский РЭС
8141 | п Бугаевка | ул Январская | 62А | КТП-10/0,4-5-24 ПС Бугаёвка | 2025-02-15 | 8:00 | 2025-02-15 | 17:00 | Отключено для безопасного производства работ | Ольховатский РЭС
8142 | п Заболотовка | ул 8 Марта | 1 | КТП-10/0,4-5-07 ПС Бугаевка | 2025-02-16 | 8:00 | 2025-02-16 | 17:00 | Отключено для безопасного производства работ | Ольховатский РЭС
8143 | п Заболотовка | ул 8 Марта | 4 | КТП-10/0,4-5-07 ПС Бугаевка | 2025-02-16 | 8:00 | 2025-02-16 | 17:00 | Отключено для безопасного производства работ | Ольховатский РЭС
8144 | п Заболотовка | ул 8 Марта | 6 | КТП-10/0,4-5-07 ПС Бугаевка | 2025-02-16 | 8:00 | 2025-02-16 | 17:00 | Отключено для безопасного производства работ | Ольховатский РЭС
8145 | п Заболотовка | ул 8 Марта | 7 | КТП-10/0,4-5-07 ПС Бугаевка | 2025-02-16 | 8:00 | 2025-02-16 | 17:00 | Отключено для безопасного производства работ | Ольховатский РЭС
8146 | п Заболотовка | ул 8 Марта | 8 | КТП-10/0,4-5-07 ПС Бугаевка | 2025-02-16 | 8:00 | 2025-02-16 | 17:00 | Отключено для безопасного производства работ | Ольховатский РЭС
8147 | п Заболотовка | ул 8 Марта | 9 | КТП-10/0,4-5-07 ПС Бугаевка | 2025-02-16 | 8:00 | 2025-02-16 | 17:00 | Отключено для безопасного производства работ | Ольховатский РЭС
8148 | п Заболотовка | ул 8 Марта | 10 | КТП-10/0,4-5-07 ПС Бугаевка | 2025-02-16 | 8:00 | 2025-02-16 | 17:00 | Отключено для безопасного производства работ | Ольховатский РЭС
8149 | п Заболотовка | ул 8 Марта | 11 | КТП-10/0,4-5-07 ПС Бугаевка | 2025-02-16 | 8:00 | 2025-02-16 | 17:00 | Отключено для безопасного производства работ | Ольховатский РЭС
8150 | п Заболотовка | ул 8 Марта | 12 | КТП-10/0,4-5-07 ПС Бугаевка | 2025-02-16 | 8:00 | 2025-02-16 | 17:00 | Отключено для безопасного производства работ | Ольховатский РЭС
8151 | п Заболотовка | ул 8 Марта | 13 | КТП-10/0,4-5-07 ПС Бугаевка | 2025-02-16 | 8:00 | 2025-02-16 | 17:00 | Отключено для безопасного производства работ | Ольховатский РЭС
8152 | п Заболотовка | ул 8 Марта | 14 | КТП-10/0,4-5-07 ПС Бугаевка | 2025-02-16 | 8:00 | 2025-02-16 | 17:00 | Отключено для безопасного производства работ | Ольховатский РЭС
8153 | п Заболотовка | ул 8 Марта | 15 | КТП-10/0,4-5-07 ПС Бугаевка | 2025-02-16 | 8:00 | 2025-02-16 | 17:00 | Отключено для безопасного производства работ | Ольховатский РЭС
8154 | п Заболотовка | ул 8 Марта | 16 | КТП-10/0,4-5-07 ПС Бугаевка | 2025-02-16 | 8:00 | 2025-02-16 | 17:00 | Отключено для безопасного производства работ | Ольховатский РЭС
8155 | п Заболотовка | ул 8 Марта | 17 | КТП-10/0,4-5-07 ПС Бугаевка | 2025-02-16 | 8:00 | 2025-02-16 | 17:00 | Отключено для безопасного производства работ | Ольховатский РЭС
8156 | п Заболотовка | ул 8 Марта | 19 | КТП-10/0,4-5-07 ПС Бугаевка | 2025-02-16 | 8:00 | 2025-02-16 | 17:00 | Отключено для безопасного производства работ | Ольховатский РЭС
8157 | п Заболотовка | ул 8 Марта | 21 | КТП-10/0,4-5-07 ПС Бугаевка | 2025-02-16 | 8:00 | 2025-02-16 | 17:00 | Отключено для безопасного производства работ | Ольховатский РЭС
8158 | п Заболотовка | ул 8 Марта | 23 | КТП-10/0,4-5-07 ПС Бугаевка | 2025-02-16 | 8:00 | 2025-02-16 | 17:00 | Отключено для безопасного производства работ | Ольховатский РЭС
8159 | п Заболотовка | ул 8 Марта | 25 | КТП-10/0,4-5-07 ПС Бугаевка | 2025-02-16 | 8:00 | 2025-02-16 | 17:00 | Отключено для безопасного производства работ | Ольховатский РЭС
8160 | п Заболотовка | ул 8 Марта | 27 | КТП-10/0,4-5-07 ПС Бугаевка | 2025-02-16 | 8:00 | 2025-02-16 | 17:00 | Отключено для безопасного производства работ | Ольховатский РЭС
8161 | п Заболотовка | ул 8 Марта | 31 | КТП-10/0,4-5-07 ПС Бугаевка | 2025-02-16 | 8:00 | 2025-02-16 | 17:00 | Отключено для безопасного производства работ | Ольховатский РЭС
8162 | п Заболотовка | ул 8 Марта | 33 | КТП-10/0,4-5-07 ПС Бугаевка | 2025-02-16 | 8:00 | 2025-02-16 | 17:00 | Отключено для безопасного производства работ | Ольховатский РЭС
8163 | п Заболотовка | ул 8 Марта | 35 | КТП-10/0,4-5-07 ПС Бугаевка | 2025-02-16 | 8:00 | 2025-02-16 | 17:00 | Отключено для безопасного производства работ | Ольховатский РЭС
8164 | п Заболотовка | ул 8 Марта | 39 | КТП-10/0,4-5-07 ПС Бугаевка | 2025-02-16 | 8:00 | 2025-02-16 | 17:00 | Отключено для безопасного производства работ | Ольховатский РЭС
8165 | п Заболотовка | ул 8 Марта | 1А | КТП-10/0,4-5-07 ПС Бугаевка | 2025-02-16 | 8:00 | 2025-02-16 | 17:00 | Отключено для безопасного производства работ | Ольховатский РЭС
8166 | п Заболотовка | ул Базарная | 6 | КТП-10/0,4-5-07 ПС Бугаевка | 2025-02-16 | 8:00 | 2025-02-16 | 17:00 | Отключено для безопасного производства работ | Ольховатский РЭС
8167 | п Заболотовка | ул Базарная | 8 | КТП-10/0,4-5-07 ПС Бугаевка | 2025-02-16 | 8:00 | 2025-02-16 | 17:00 | Отключено для безопасного производства работ | Ольховатский РЭС
8168 | п Заболотовка | ул Базарная | 10 | КТП-10/0,4-5-07 ПС Бугаевка | 2025-02-16 | 8:00 | 2025-02-16 | 17:00 | Отключено для безопасного производства работ | Ольховатский РЭС
8169 | п Заболотовка | ул Базарная | 12 | КТП-10/0,4-5-07 ПС Бугаевка | 2025-02-16 | 8:00 | 2025-02-16 | 17:00 | Отключено для безопасного производства работ | Ольховатский РЭС
8170 | п Заболотовка | ул Базарная | 14 | КТП-10/0,4-5-07 ПС Бугаевка | 2025-02-16 | 8:00 | 2025-02-16 | 17:00 | Отключено для безопасного производства работ | Ольховатский РЭС
8171 | п Заболотовка | ул Базарная | 18 | КТП-10/0,4-5-07 ПС Бугаевка | 2025-02-16 | 8:00 | 2025-02-16 | 17:00 | Отключено для безопасного производства работ | Ольховатский РЭС
8172 | п Заболотовка | ул Базарная | 20 | КТП-10/0,4-5-07 ПС Бугаевка | 2025-02-16 | 8:00 | 2025-02-16 | 17:00 | Отключено для безопасного производства работ | Ольховатский РЭС
8173 | п Заболотовка | ул Базарная | 22 | КТП-10/0,4-5-07 ПС Бугаевка | 2025-02-16 | 8:00 | 2025-02-16 | 17:00 | Отключено для безопасного производства работ | Ольховатский РЭС
8174 | п Заболотовка | ул Базарная | 24 | КТП-10/0,4-5-07 ПС Бугаевка | 2025-02-16 | 8:00 | 2025-02-16 | 17:00 | Отключено для безопасного производства работ | Ольховатский РЭС
8175 | п Заболотовка | ул Базарная | 26 | КТП-10/0,4-5-07 ПС Бугаевка | 2025-02-16 | 8:00 | 2025-02-16 | 17:00 | Отключено для безопасного производства работ | Ольховатский РЭС
8176 | п Заболотовка | ул Базарная | 28 | КТП-10/0,4-5-07 ПС Бугаевка | 2025-02-16 | 8:00 | 2025-02-16 | 17:00 | Отключено для безопасного производства работ | Ольховатский РЭС
8177 | п Заболотовка | ул Базарная | 30 | КТП-10/0,4-5-07 ПС Бугаевка | 2025-02-16 | 8:00 | 2025-02-16 | 17:00 | Отключено для безопасного производства работ | Ольховатский РЭС
8178 | п Заболотовка | ул Базарная | 32 | КТП-10/0,4-5-07 ПС Бугаевка | 2025-02-16 | 8:00 | 2025-02-16 | 17:00 | Отключено для безопасного производства работ | Ольховатский РЭС
8179 | п Заболотовка | ул Базарная | 34 | КТП-10/0,4-5-07 ПС Бугаевка | 2025-02-16 | 8:00 | 2025-02-16 | 17:00 | Отключено для безопасного производства работ | Ольховатский РЭС
8180 | п Заболотовка | ул Базарная | 36 | КТП-10/0,4-5-07 ПС Бугаевка | 2025-02-16 | 8:00 | 2025-02-16 | 17:00 | Отключено для безопасного производства работ | Ольховатский РЭС
8181 | п Заболотовка | ул Базарная | 38 | КТП-10/0,4-5-07 ПС Бугаевка | 2025-02-16 | 8:00 | 2025-02-16 | 17:00 | Отключено для безопасного производства работ | Ольховатский РЭС
8182 | п Заболотовка | ул Базарная | 40 | КТП-10/0,4-5-07 ПС Бугаевка | 2025-02-16 | 8:00 | 2025-02-16 | 17:00 | Отключено для безопасного производства работ | Ольховатский РЭС
8183 | п Заболотовка | ул Базарная | 42 | КТП-10/0,4-5-07 ПС Бугаевка | 2025-02-16 | 8:00 | 2025-02-16 | 17:00 | Отключено для безопасного производства работ | Ольховатский РЭС
8184 | п Заболотовка | ул Базарная | 44 | КТП-10/0,4-5-07 ПС Бугаевка | 2025-02-16 | 8:00 | 2025-02-16 | 17:00 | Отключено для безопасного производства работ | Ольховатский РЭС
8185 | п Заболотовка | ул Базарная | 46 | КТП-10/0,4-5-07 ПС Бугаевка | 2025-02-16 | 8:00 | 2025-02-16 | 17:00 | Отключено для безопасного производства работ | Ольховатский РЭС
8186 | п Заболотовка | ул Базарная | 48 | КТП-10/0,4-5-07 ПС Бугаевка | 2025-02-16 | 8:00 | 2025-02-16 | 17:00 | Отключено для безопасного производства работ | Ольховатский РЭС
8187 | п Заболотовка | ул Базарная | 50 | КТП-10/0,4-5-07 ПС Бугаевка | 2025-02-16 | 8:00 | 2025-02-16 | 17:00 | Отключено для безопасного производства работ | Ольховатский РЭС
8188 | п Заболотовка | ул Базарная | 52 | КТП-10/0,4-5-07 ПС Бугаевка | 2025-02-16 | 8:00 | 2025-02-16 | 17:00 | Отключено для безопасного производства работ | Ольховатский РЭС
8189 | п Заболотовка | ул Базарная | 54 | КТП-10/0,4-5-07 ПС Бугаевка | 2025-02-16 | 8:00 | 2025-02-16 | 17:00 | Отключено для безопасного производства работ | Ольховатский РЭС
8190 | п Заболотовка | ул Базарная | 56 | КТП-10/0,4-5-07 ПС Бугаевка | 2025-02-16 | 8:00 | 2025-02-16 | 17:00 | Отключено для безопасного производства работ | Ольховатский РЭС
8191 | п Заболотовка | ул Базарная | 58 | КТП-10/0,4-5-07 ПС Бугаевка | 2025-02-16 | 8:00 | 2025-02-16 | 17:00 | Отключено для безопасного производства работ | Ольховатский РЭС
8192 | п Заболотовка | ул Базарная | 60 | КТП-10/0,4-5-07 ПС Бугаевка | 2025-02-16 | 8:00 | 2025-02-16 | 17:00 | Отключено для безопасного производства работ | Ольховатский РЭС
8193 | п Заболотовка | ул Базарная | 62 | КТП-10/0,4-5-07 ПС Бугаевка | 2025-02-16 | 8:00 | 2025-02-16 | 17:00 | Отключено для безопасного производства работ | Ольховатский РЭС
8194 | п Заболотовка | ул Базарная | 64 | КТП-10/0,4-5-07 ПС Бугаевка | 2025-02-16 | 8:00 | 2025-02-16 | 17:00 | Отключено для безопасного производства работ | Ольховатский РЭС
8195 | п Заболотовка | ул Базарная | 66 | КТП-10/0,4-5-07 ПС Бугаевка | 2025-02-16 | 8:00 | 2025-02-16 | 17:00 | Отключено для безопасного производства работ | Ольховатский РЭС
8196 | п Заболотовка | ул Базарная | 68 | КТП-10/0,4-5-07 ПС Бугаевка | 2025-02-16 | 8:00 | 2025-02-16 | 17:00 | Отключено для безопасного производства работ | Ольховатский РЭС
8197 | п Заболотовка | ул Базарная | 78 | КТП-10/0,4-5-07 ПС Бугаевка | 2025-02-16 | 8:00 | 2025-02-16 | 17:00 | Отключено для безопасного производства работ | Ольховатский РЭС
8198 | п Заболотовка | ул Базарная | 80 | КТП-10/0,4-5-07 ПС Бугаевка | 2025-02-16 | 8:00 | 2025-02-16 | 17:00 | Отключено для безопасного производства работ | Ольховатский РЭС
8199 | п Заболотовка | ул Базарная | 84 | КТП-10/0,4-5-07 ПС Бугаевка | 2025-02-16 | 8:00 | 2025-02-16 | 17:00 | Отключено для безопасного производства работ | Ольховатский РЭС
8200 | п Заболотовка | ул Базарная | 86 | КТП-10/0,4-5-07 ПС Бугаевка | 2025-02-16 | 8:00 | 2025-02-16 | 17:00 | Отключено для безопасного производства работ | Ольховатский РЭС
8201 | п Заболотовка | ул Базарная | 104 | КТП-10/0,4-5-07 ПС Бугаевка | 2025-02-16 | 8:00 | 2025-02-16 | 17:00 | Отключено для безопасного производства работ | Ольховатский РЭС
8202 | п Заболотовка | ул Базарная | 106 | КТП-10/0,4-5-07 ПС Бугаевка | 2025-02-16 | 8:00 | 2025-02-16 | 17:00 | Отключено для безопасного производства работ | Ольховатский РЭС
8203 | п Заболотовка | ул Базарная | 20А | КТП-10/0,4-5-07 ПС Бугаевка | 2025-02-16 | 8:00 | 2025-02-16 | 17:00 | Отключено для безопасного производства работ | Ольховатский РЭС
8204 | п Заболотовка | ул Базарная | 44А | КТП-10/0,4-5-07 ПС Бугаевка | 2025-02-16 | 8:00 | 2025-02-16 | 17:00 | Отключено для безопасного производства работ | Ольховатский РЭС
8205 | п Заболотовка | ул Базарная | 8А | КТП-10/0,4-5-07 ПС Бугаевка | 2025-02-16 | 8:00 | 2025-02-16 | 17:00 | Отключено для безопасного производства работ | Ольховатский РЭС
8206 | п Заболотовка | ул Базарная | 8Б | КТП-10/0,4-5-07 ПС Бугаевка | 2025-02-16 | 8:00 | 2025-02-16 | 17:00 | Отключено для безопасного производства работ | Ольховатский РЭС
8207 | п Заболотовка | ул Базарная | 8В | КТП-10/0,4-5-07 ПС Бугаевка | 2025-02-16 | 8:00 | 2025-02-16 | 17:00 | Отключено для безопасного производства работ | Ольховатский РЭС
8208 | п Заболотовка | ул Заречная | 29 | КТП-10/0,4-5-07 ПС Бугаевка | 2025-02-16 | 8:00 | 2025-02-16 | 17:00 | Отключено для безопасного производства работ | Ольховатский РЭС
8209 | п Заболотовка | ул 8 Марта | 29 | КТП-10/0,4-5-38 ПС Бугаевка | 2025-02-16 | 8:00 | 2025-02-16 | 17:00 | Отключено для безопасного производства работ | Ольховатский РЭС
8210 | п Заболотовка | ул Базарная | 2 | КТП-10/0,4-5-38 ПС Бугаевка | 2025-02-16 | 8:00 | 2025-02-16 | 17:00 | Отключено для безопасного производства работ | Ольховатский РЭС
8211 | п Заболотовка | ул Базарная | 4 | КТП-10/0,4-5-38 ПС Бугаевка | 2025-02-16 | 8:00 | 2025-02-16 | 17:00 | Отключено для безопасного производства работ | Ольховатский РЭС
8212 | п Заболотовка | ул Базарная | 92 | КТП-10/0,4-5-38 ПС Бугаевка | 2025-02-16 | 8:00 | 2025-02-16 | 17:00 | Отключено для безопасного производства работ | Ольховатский РЭС
8213 | п Заболотовка | ул Базарная | 94 | КТП-10/0,4-5-38 ПС Бугаевка | 2025-02-16 | 8:00 | 2025-02-16 | 17:00 | Отключено для безопасного производства работ | Ольховатский РЭС
8214 | п Заболотовка | ул Базарная | 96 | КТП-10/0,4-5-38 ПС Бугаевка | 2025-02-16 | 8:00 | 2025-02-16 | 17:00 | Отключено для безопасного производства работ | Ольховатский РЭС
8215 | п Заболотовка | ул Базарная | 98 | КТП-10/0,4-5-38 ПС Бугаевка | 2025-02-16 | 8:00 | 2025-02-16 | 17:00 | Отключено для безопасного производства работ | Ольховатский РЭС
8216 | п Заболотовка | ул Базарная | 1Г | КТП-10/0,4-5-38 ПС Бугаевка | 2025-02-16 | 8:00 | 2025-02-16 | 17:00 | Отключено для безопасного производства работ | Ольховатский РЭС
8217 | п Заболотовка | ул Базарная | 4А | КТП-10/0,4-5-38 ПС Бугаевка | 2025-02-16 | 8:00 | 2025-02-16 | 17:00 | Отключено для безопасного производства работ | Ольховатский РЭС
8218 | п Заболотовка | ул Заречная | 1 | КТП-10/0,4-5-38 ПС Бугаевка | 2025-02-16 | 8:00 | 2025-02-16 | 17:00 | Отключено для безопасного производства работ | Ольховатский РЭС
8219 | п Заболотовка | ул Заречная | 2 | КТП-10/0,4-5-38 ПС Бугаевка | 2025-02-16 | 8:00 | 2025-02-16 | 17:00 | Отключено для безопасного производства работ | Ольховатский РЭС
8220 | п Заболотовка | ул Заречная | 3 | КТП-10/0,4-5-38 ПС Бугаевка | 2025-02-16 | 8:00 | 2025-02-16 | 17:00 | Отключено для безопасного производства работ | Ольховатский РЭС
8221 | п Заболотовка | ул Заречная | 5 | КТП-10/0,4-5-38 ПС Бугаевка | 2025-02-16 | 8:00 | 2025-02-16 | 17:00 | Отключено для безопасного производства работ | Ольховатский РЭС
8222 | п Заболотовка | ул Заречная | 6 | КТП-10/0,4-5-38 ПС Бугаевка | 2025-02-16 | 8:00 | 2025-02-16 | 17:00 | Отключено для безопасного производства работ | Ольховатский РЭС
8223 | п Заболотовка | ул Заречная | 8 | КТП-10/0,4-5-38 ПС Бугаевка | 2025-02-16 | 8:00 | 2025-02-16 | 17:00 | Отключено для безопасного производства работ | Ольховатский РЭС
8224 | п Заболотовка | ул Заречная | 9 | КТП-10/0,4-5-38 ПС Бугаевка | 2025-02-16 | 8:00 | 2025-02-16 | 17:00 | Отключено для безопасного производства работ | Ольховатский РЭС
8225 | п Заболотовка | ул Заречная | 10 | КТП-10/0,4-5-38 ПС Бугаевка | 2025-02-16 | 8:00 | 2025-02-16 | 17:00 | Отключено для безопасного производства работ | Ольховатский РЭС
8226 | п Заболотовка | ул Заречная | 11 | КТП-10/0,4-5-38 ПС Бугаевка | 2025-02-16 | 8:00 | 2025-02-16 | 17:00 | Отключено для безопасного производства работ | Ольховатский РЭС
8227 | п Заболотовка | ул Заречная | 12 | КТП-10/0,4-5-38 ПС Бугаевка | 2025-02-16 | 8:00 | 2025-02-16 | 17:00 | Отключено для безопасного производства работ | Ольховатский РЭС
8228 | п Заболотовка | ул Заречная | 13 | КТП-10/0,4-5-38 ПС Бугаевка | 2025-02-16 | 8:00 | 2025-02-16 | 17:00 | Отключено для безопасного производства работ | Ольховатский РЭС
8229 | п Заболотовка | ул Заречная | 14 | КТП-10/0,4-5-38 ПС Бугаевка | 2025-02-16 | 8:00 | 2025-02-16 | 17:00 | Отключено для безопасного производства работ | Ольховатский РЭС
8230 | п Заболотовка | ул Заречная | 15 | КТП-10/0,4-5-38 ПС Бугаевка | 2025-02-16 | 8:00 | 2025-02-16 | 17:00 | Отключено для безопасного производства работ | Ольховатский РЭС
8231 | п Заболотовка | ул Заречная | 16 | КТП-10/0,4-5-38 ПС Бугаевка | 2025-02-16 | 8:00 | 2025-02-16 | 17:00 | Отключено для безопасного производства работ | Ольховатский РЭС
8232 | п Заболотовка | ул Заречная | 17 | КТП-10/0,4-5-38 ПС Бугаевка | 2025-02-16 | 8:00 | 2025-02-16 | 17:00 | Отключено для безопасного производства работ | Ольховатский РЭС
8233 | п Заболотовка | ул Заречная | 18 | КТП-10/0,4-5-38 ПС Бугаевка | 2025-02-16 | 8:00 | 2025-02-16 | 17:00 | Отключено для безопасного производства работ | Ольховатский РЭС
8234 | п Заболотовка | ул Заречная | 19 | КТП-10/0,4-5-38 ПС Бугаевка | 2025-02-16 | 8:00 | 2025-02-16 | 17:00 | Отключено для безопасного производства работ | Ольховатский РЭС
8235 | п Заболотовка | ул Заречная | 20 | КТП-10/0,4-5-38 ПС Бугаевка | 2025-02-16 | 8:00 | 2025-02-16 | 17:00 | Отключено для безопасного производства работ | Ольховатский РЭС
8236 | п Заболотовка | ул Заречная | 22 | КТП-10/0,4-5-38 ПС Бугаевка | 2025-02-16 | 8:00 | 2025-02-16 | 17:00 | Отключено для безопасного производства работ | Ольховатский РЭС
8237 | п Заболотовка | ул Заречная | 23 | КТП-10/0,4-5-38 ПС Бугаевка | 2025-02-16 | 8:00 | 2025-02-16 | 17:00 | Отключено для безопасного производства работ | Ольховатский РЭС
8238 | п Заболотовка | ул Заречная | 25 | КТП-10/0,4-5-38 ПС Бугаевка | 2025-02-16 | 8:00 | 2025-02-16 | 17:00 | Отключено для безопасного производства работ | Ольховатский РЭС
8239 | п Заболотовка | ул Заречная | 26 | КТП-10/0,4-5-38 ПС Бугаевка | 2025-02-16 | 8:00 | 2025-02-16 | 17:00 | Отключено для безопасного производства работ | Ольховатский РЭС
8240 | п Заболотовка | ул Заречная | 27 | КТП-10/0,4-5-38 ПС Бугаевка | 2025-02-16 | 8:00 | 2025-02-16 | 17:00 | Отключено для безопасного производства работ | Ольховатский РЭС
8241 | п Заболотовка | ул Заречная | 28 | КТП-10/0,4-5-38 ПС Бугаевка | 2025-02-16 | 8:00 | 2025-02-16 | 17:00 | Отключено для безопасного производства работ | Ольховатский РЭС
8242 | п Заболотовка | ул Заречная | 32 | КТП-10/0,4-5-38 ПС Бугаевка | 2025-02-16 | 8:00 | 2025-02-16 | 17:00 | Отключено для безопасного производства работ | Ольховатский РЭС
8243 | п Заболотовка | ул Заречная | 34 | КТП-10/0,4-5-38 ПС Бугаевка | 2025-02-16 | 8:00 | 2025-02-16 | 17:00 | Отключено для безопасного производства работ | Ольховатский РЭС
8244 | п Заболотовка | ул Заречная | 36 | КТП-10/0,4-5-38 ПС Бугаевка | 2025-02-16 | 8:00 | 2025-02-16 | 17:00 | Отключено для безопасного производства работ | Ольховатский РЭС
8245 | п Заболотовка | ул Заречная | 38 | КТП-10/0,4-5-38 ПС Бугаевка | 2025-02-16 | 8:00 | 2025-02-16 | 17:00 | Отключено для безопасного производства работ | Ольховатский РЭС
8246 | п Заболотовка | ул Заречная | 40 | КТП-10/0,4-5-38 ПС Бугаевка | 2025-02-16 | 8:00 | 2025-02-16 | 17:00 | Отключено для безопасного производства работ | Ольховатский РЭС
8247 | п Заболотовка | ул Заречная | 1А | КТП-10/0,4-5-38 ПС Бугаевка | 2025-02-16 | 8:00 | 2025-02-16 | 17:00 | Отключено для безопасного производства работ | Ольховатский РЭС
8248 | п Заболотовка | ул Заречная | 1Б | КТП-10/0,4-5-38 ПС Бугаевка | 2025-02-16 | 8:00 | 2025-02-16 | 17:00 | Отключено для безопасного производства работ | Ольховатский РЭС
8249 | п Заболотовка | ул Заречная | 2Б | КТП-10/0,4-5-38 ПС Бугаевка | 2025-02-16 | 8:00 | 2025-02-16 | 17:00 | Отключено для безопасного производства работ | Ольховатский РЭС
8250 | п Заболотовка | ул Заречная | 4А | КТП-10/0,4-5-38 ПС Бугаевка | 2025-02-16 | 8:00 | 2025-02-16 | 17:00 | Отключено для безопасного производства работ | Ольховатский РЭС
8251 | п Заболотовка | ул Заречная | 5А | КТП-10/0,4-5-38 ПС Бугаевка | 2025-02-16 | 8:00 | 2025-02-16 | 17:00 | Отключено для безопасного производства работ | Ольховатский РЭС
8252 | п Заболотовка | ул Заречная | 9А | КТП-10/0,4-5-38 ПС Бугаевка | 2025-02-16 | 8:00 | 2025-02-16 | 17:00 | Отключено для безопасного производства работ | Ольховатский РЭС
8253 | п Кулишовка | . | 13 | КТП-10/0,4-3-29 ПС Бугаёвка | 2025-02-18 | 8:00 | 2025-02-18 | 17:00 | Отключено для безопасного производства работ | Ольховатский РЭС
8254 | п Кулишовка | . | 14 | КТП-10/0,4-3-29 ПС Бугаёвка | 2025-02-18 | 8:00 | 2025-02-18 | 17:00 | Отключено для безопасного производства работ | Ольховатский РЭС
8255 | п Кулишовка | . | 15 | КТП-10/0,4-3-29 ПС Бугаёвка | 2025-02-18 | 8:00 | 2025-02-18 | 17:00 | Отключено для безопасного производства работ | Ольховатский РЭС
8256 | п Кулишовка | . | 17 | КТП-10/0,4-3-29 ПС Бугаёвка | 2025-02-18 | 8:00 | 2025-02-18 | 17:00 | Отключено для безопасного производства работ | Ольховатский РЭС
8257 | п Кулишовка | . | 18 | КТП-10/0,4-3-29 ПС Бугаёвка | 2025-02-18 | 8:00 | 2025-02-18 | 17:00 | Отключено для безопасного производства работ | Ольховатский РЭС
8258 | п Кулишовка | . | 19 | КТП-10/0,4-3-29 ПС Бугаёвка | 2025-02-18 | 8:00 | 2025-02-18 | 17:00 | Отключено для безопасного производства работ | Ольховатский РЭС
8259 | п Кулишовка | . | 20 | КТП-10/0,4-3-29 ПС Бугаёвка | 2025-02-18 | 8:00 | 2025-02-18 | 17:00 | Отключено для безопасного производства работ | Ольховатский РЭС
8260 | п Кулишовка | . | 22 | КТП-10/0,4-3-29 ПС Бугаёвка | 2025-02-18 | 8:00 | 2025-02-18 | 17:00 | Отключено для безопасного производства работ | Ольховатский РЭС
8261 | п Кулишовка | . | 23 | КТП-10/0,4-3-29 ПС Бугаёвка | 2025-02-18 | 8:00 | 2025-02-18 | 17:00 | Отключено для безопасного производства работ | Ольховатский РЭС
8262 | п Кулишовка | . | 24 | КТП-10/0,4-3-29 ПС Бугаёвка | 2025-02-18 | 8:00 | 2025-02-18 | 17:00 | Отключено для безопасного производства работ | Ольховатский РЭС
8263 | п Кулишовка | . | 25 | КТП-10/0,4-3-29 ПС Бугаёвка | 2025-02-18 | 8:00 | 2025-02-18 | 17:00 | Отключено для безопасного производства работ | Ольховатский РЭС
8264 | п Кулишовка | . | 26 | КТП-10/0,4-3-29 ПС Бугаёвка | 2025-02-18 | 8:00 | 2025-02-18 | 17:00 | Отключено для безопасного производства работ | Ольховатский РЭС
8265 | п Кулишовка | . | 27 | КТП-10/0,4-3-29 ПС Бугаёвка | 2025-02-18 | 8:00 | 2025-02-18 | 17:00 | Отключено для безопасного производства работ | Ольховатский РЭС
8266 | п Кулишовка | . | 28 | КТП-10/0,4-3-29 ПС Бугаёвка | 2025-02-18 | 8:00 | 2025-02-18 | 17:00 | Отключено для безопасного производства работ | Ольховатский РЭС
8267 | п Кулишовка | . | 41 | КТП-10/0,4-3-29 ПС Бугаёвка | 2025-02-18 | 8:00 | 2025-02-18 | 17:00 | Отключено для безопасного производства работ | Ольховатский РЭС
8268 | п Кулишовка | . | 42 | КТП-10/0,4-3-29 ПС Бугаёвка | 2025-02-18 | 8:00 | 2025-02-18 | 17:00 | Отключено для безопасного производства работ | Ольховатский РЭС
8269 | п Кулишовка | . | 44 | КТП-10/0,4-3-29 ПС Бугаёвка | 2025-02-18 | 8:00 | 2025-02-18 | 17:00 | Отключено для безопасного производства работ | Ольховатский РЭС
8270 | п Кулишовка | . | 45 | КТП-10/0,4-3-29 ПС Бугаёвка | 2025-02-18 | 8:00 | 2025-02-18 | 17:00 | Отключено для безопасного производства работ | Ольховатский РЭС
8271 | п Кулишовка | . | 46 | КТП-10/0,4-3-29 ПС Бугаёвка | 2025-02-18 | 8:00 | 2025-02-18 | 17:00 | Отключено для безопасного производства работ | Ольховатский РЭС
8272 | п Кулишовка | . | 47 | КТП-10/0,4-3-29 ПС Бугаёвка | 2025-02-18 | 8:00 | 2025-02-18 | 17:00 | Отключено для безопасного производства работ | Ольховатский РЭС
8273 | п Кулишовка | . | 49 | КТП-10/0,4-3-29 ПС Бугаёвка | 2025-02-18 | 8:00 | 2025-02-18 | 17:00 | Отключено для безопасного производства работ | Ольховатский РЭС
8274 | п Кулишовка | . | 50 | КТП-10/0,4-3-29 ПС Бугаёвка | 2025-02-18 | 8:00 | 2025-02-18 | 17:00 | Отключено для безопасного производства работ | Ольховатский РЭС
8275 | п Кулишовка | . | 51 | КТП-10/0,4-3-29 ПС Бугаёвка | 2025-02-18 | 8:00 | 2025-02-18 | 17:00 | Отключено для безопасного производства работ | Ольховатский РЭС
8276 | п Кулишовка | . | 52 | КТП-10/0,4-3-29 ПС Бугаёвка | 2025-02-18 | 8:00 | 2025-02-18 | 17:00 | Отключено для безопасного производства работ | Ольховатский РЭС
8277 | п Кулишовка | . | 54 | КТП-10/0,4-3-29 ПС Бугаёвка | 2025-02-18 | 8:00 | 2025-02-18 | 17:00 | Отключено для безопасного производства работ | Ольховатский РЭС
8278 | п Кулишовка | . | 55 | КТП-10/0,4-3-29 ПС Бугаёвка | 2025-02-18 | 8:00 | 2025-02-18 | 17:00 | Отключено для безопасного производства работ | Ольховатский РЭС
8279 | п Кулишовка | . | 56 | КТП-10/0,4-3-29 ПС Бугаёвка | 2025-02-18 | 8:00 | 2025-02-18 | 17:00 | Отключено для безопасного производства работ | Ольховатский РЭС
8280 | п Кулишовка | . | 57 | КТП-10/0,4-3-29 ПС Бугаёвка | 2025-02-18 | 8:00 | 2025-02-18 | 17:00 | Отключено для безопасного производства работ | Ольховатский РЭС
8281 | п Кулишовка | . | 41а | КТП-10/0,4-3-29 ПС Бугаёвка | 2025-02-18 | 8:00 | 2025-02-18 | 17:00 | Отключено для безопасного производства работ | Ольховатский РЭС
8282 | п Кулишовка | . | 47А | КТП-10/0,4-3-29 ПС Бугаёвка | 2025-02-18 | 8:00 | 2025-02-18 | 17:00 | Отключено для безопасного производства работ | Ольховатский РЭС
8283 | п Кулишовка | . | 48А | КТП-10/0,4-3-29 ПС Бугаёвка | 2025-02-18 | 8:00 | 2025-02-18 | 17:00 | Отключено для безопасного производства работ | Ольховатский РЭС
8284 | п Кулишовка | . | 57а | КТП-10/0,4-3-29 ПС Бугаёвка | 2025-02-18 | 8:00 | 2025-02-18 | 17:00 | Отключено для безопасного производства работ | Ольховатский РЭС
8285 | сл Новохарьковка | ул Октябрьская | 76 | КТП-10/0,4-3-31 ПС Бугаёвка | 2025-02-18 | 8:00 | 2025-02-18 | 17:00 | Отключено для безопасного производства работ | Ольховатский РЭС
8286 | сл Новохарьковка | ул Октябрьская | 78 | КТП-10/0,4-3-31 ПС Бугаёвка | 2025-02-18 | 8:00 | 2025-02-18 | 17:00 | Отключено для безопасного производства работ | Ольховатский РЭС
8287 | сл Новохарьковка | ул Октябрьская | 79 | КТП-10/0,4-3-31 ПС Бугаёвка | 2025-02-18 | 8:00 | 2025-02-18 | 17:00 | Отключено для безопасного производства работ | Ольховатский РЭС
8288 | сл Новохарьковка | ул Октябрьская | 80 | КТП-10/0,4-3-31 ПС Бугаёвка | 2025-02-18 | 8:00 | 2025-02-18 | 17:00 | Отключено для безопасного производства работ | Ольховатский РЭС
8289 | сл Новохарьковка | ул Октябрьская | 81 | КТП-10/0,4-3-31 ПС Бугаёвка | 2025-02-18 | 8:00 | 2025-02-18 | 17:00 | Отключено для безопасного производства работ | Ольховатский РЭС
8290 | сл Новохарьковка | ул Октябрьская | 82 | КТП-10/0,4-3-31 ПС Бугаёвка | 2025-02-18 | 8:00 | 2025-02-18 | 17:00 | Отключено для безопасного производства работ | Ольховатский РЭС
8291 | сл Новохарьковка | ул Октябрьская | 84 | КТП-10/0,4-3-31 ПС Бугаёвка | 2025-02-18 | 8:00 | 2025-02-18 | 17:00 | Отключено для безопасного производства работ | Ольховатский РЭС
8292 | сл Новохарьковка | ул Октябрьская | 86 | КТП-10/0,4-3-31 ПС Бугаёвка | 2025-02-18 | 8:00 | 2025-02-18 | 17:00 | Отключено для безопасного производства работ | Ольховатский РЭС
8293 | сл Новохарьковка | ул Октябрьская | 87 | КТП-10/0,4-3-31 ПС Бугаёвка | 2025-02-18 | 8:00 | 2025-02-18 | 17:00 | Отключено для безопасного производства работ | Ольховатский РЭС
8294 | сл Новохарьковка | ул Октябрьская | 88 | КТП-10/0,4-3-31 ПС Бугаёвка | 2025-02-18 | 8:00 | 2025-02-18 | 17:00 | Отключено для безопасного производства работ | Ольховатский РЭС
8295 | сл Новохарьковка | ул Октябрьская | 89 | КТП-10/0,4-3-31 ПС Бугаёвка | 2025-02-18 | 8:00 | 2025-02-18 | 17:00 | Отключено для безопасного производства работ | Ольховатский РЭС
8296 | сл Новохарьковка | ул Октябрьская | 90 | КТП-10/0,4-3-31 ПС Бугаёвка | 2025-02-18 | 8:00 | 2025-02-18 | 17:00 | Отключено для безопасного производства работ | Ольховатский РЭС
8297 | сл Новохарьковка | ул Октябрьская | 91 | КТП-10/0,4-3-31 ПС Бугаёвка | 2025-02-18 | 8:00 | 2025-02-18 | 17:00 | Отключено для безопасного производства работ | Ольховатский РЭС
8298 | сл Новохарьковка | ул Октябрьская | 92 | КТП-10/0,4-3-31 ПС Бугаёвка | 2025-02-18 | 8:00 | 2025-02-18 | 17:00 | Отключено для безопасного производства работ | Ольховатский РЭС
8299 | сл Новохарьковка | ул Октябрьская | 94 | КТП-10/0,4-3-31 ПС Бугаёвка | 2025-02-18 | 8:00 | 2025-02-18 | 17:00 | Отключено для безопасного производства работ | Ольховатский РЭС
8300 | сл Новохарьковка | ул Октябрьская | 95 | КТП-10/0,4-3-31 ПС Бугаёвка | 2025-02-18 | 8:00 | 2025-02-18 | 17:00 | Отключено для безопасного производства работ | Ольховатский РЭС
8301 | сл Новохарьковка | ул Октябрьская | 96 | КТП-10/0,4-3-31 ПС Бугаёвка | 2025-02-18 | 8:00 | 2025-02-18 | 17:00 | Отключено для безопасного производства работ | Ольховатский РЭС
8302 | п Раковка | . | 3 | КТП-10/0,4-3-32 ПС Бугаёвка | 2025-02-18 | 8:00 | 2025-02-18 | 17:00 | Отключено для безопасного производства работ | Ольховатский РЭС
8303 | п Раковка | . | 20 | КТП-10/0,4-3-32 ПС Бугаёвка | 2025-02-18 | 8:00 | 2025-02-18 | 17:00 | Отключено для безопасного производства работ | Ольховатский РЭС
8304 | п Раковка | . | 34 | КТП-10/0,4-3-32 ПС Бугаёвка | 2025-02-18 | 8:00 | 2025-02-18 | 17:00 | Отключено для безопасного производства работ | Ольховатский РЭС
8305 | сл Новохарьковка | ул Октябрьская | 15 | КТП-10/0,4-3-32 ПС Бугаёвка | 2025-02-18 | 8:00 | 2025-02-18 | 17:00 | Отключено для безопасного производства работ | Ольховатский РЭС
8306 | сл Новохарьковка | ул Октябрьская | 16 | КТП-10/0,4-3-32 ПС Бугаёвка | 2025-02-18 | 8:00 | 2025-02-18 | 17:00 | Отключено для безопасного производства работ | Ольховатский РЭС
8307 | сл Новохарьковка | ул Октябрьская | 17 | КТП-10/0,4-3-32 ПС Бугаёвка | 2025-02-18 | 8:00 | 2025-02-18 | 17:00 | Отключено для безопасного производства работ | Ольховатский РЭС
8308 | сл Новохарьковка | ул Октябрьская | 18 | КТП-10/0,4-3-32 ПС Бугаёвка | 2025-02-18 | 8:00 | 2025-02-18 | 17:00 | Отключено для безопасного производства работ | Ольховатский РЭС
8309 | сл Новохарьковка | ул Октябрьская | 20 | КТП-10/0,4-3-32 ПС Бугаёвка | 2025-02-18 | 8:00 | 2025-02-18 | 17:00 | Отключено для безопасного производства работ | Ольховатский РЭС
8310 | сл Новохарьковка | ул Октябрьская | 21 | КТП-10/0,4-3-32 ПС Бугаёвка | 2025-02-18 | 8:00 | 2025-02-18 | 17:00 | Отключено для безопасного производства работ | Ольховатский РЭС
8311 | сл Новохарьковка | ул Октябрьская | 22 | КТП-10/0,4-3-32 ПС Бугаёвка | 2025-02-18 | 8:00 | 2025-02-18 | 17:00 | Отключено для безопасного производства работ | Ольховатский РЭС
8312 | сл Новохарьковка | ул Октябрьская | 23 | КТП-10/0,4-3-32 ПС Бугаёвка | 2025-02-18 | 8:00 | 2025-02-18 | 17:00 | Отключено для безопасного производства работ | Ольховатский РЭС
8313 | сл Новохарьковка | ул Октябрьская | 24 | КТП-10/0,4-3-32 ПС Бугаёвка | 2025-02-18 | 8:00 | 2025-02-18 | 17:00 | Отключено для безопасного производства работ | Ольховатский РЭС
8314 | сл Новохарьковка | ул Октябрьская | 25 | КТП-10/0,4-3-32 ПС Бугаёвка | 2025-02-18 | 8:00 | 2025-02-18 | 17:00 | Отключено для безопасного производства работ | Ольховатский РЭС
8315 | сл Новохарьковка | ул Октябрьская | 26 | КТП-10/0,4-3-32 ПС Бугаёвка | 2025-02-18 | 8:00 | 2025-02-18 | 17:00 | Отключено для безопасного производства работ | Ольховатский РЭС
8316 | сл Новохарьковка | ул Октябрьская | 27 | КТП-10/0,4-3-32 ПС Бугаёвка | 2025-02-18 | 8:00 | 2025-02-18 | 17:00 | Отключено для безопасного производства работ | Ольховатский РЭС
8317 | сл Новохарьковка | ул Октябрьская | 28 | КТП-10/0,4-3-32 ПС Бугаёвка | 2025-02-18 | 8:00 | 2025-02-18 | 17:00 | Отключено для безопасного производства работ | Ольховатский РЭС
8318 | сл Новохарьковка | ул Октябрьская | 30 | КТП-10/0,4-3-32 ПС Бугаёвка | 2025-02-18 | 8:00 | 2025-02-18 | 17:00 | Отключено для безопасного производства работ | Ольховатский РЭС
8319 | сл Новохарьковка | ул Октябрьская | 31 | КТП-10/0,4-3-32 ПС Бугаёвка | 2025-02-18 | 8:00 | 2025-02-18 | 17:00 | Отключено для безопасного производства работ | Ольховатский РЭС
8320 | сл Новохарьковка | ул Октябрьская | 32 | КТП-10/0,4-3-32 ПС Бугаёвка | 2025-02-18 | 8:00 | 2025-02-18 | 17:00 | Отключено для безопасного производства работ | Ольховатский РЭС
8321 | сл Новохарьковка | ул Октябрьская | 33 | КТП-10/0,4-3-32 ПС Бугаёвка | 2025-02-18 | 8:00 | 2025-02-18 | 17:00 | Отключено для безопасного производства работ | Ольховатский РЭС
8322 | сл Новохарьковка | ул Октябрьская | 34 | КТП-10/0,4-3-32 ПС Бугаёвка | 2025-02-18 | 8:00 | 2025-02-18 | 17:00 | Отключено для безопасного производства работ | Ольховатский РЭС
8323 | сл Новохарьковка | ул Октябрьская | 35 | КТП-10/0,4-3-32 ПС Бугаёвка | 2025-02-18 | 8:00 | 2025-02-18 | 17:00 | Отключено для безопасного производства работ | Ольховатский РЭС
8324 | сл Новохарьковка | ул Октябрьская | 36 | КТП-10/0,4-3-32 ПС Бугаёвка | 2025-02-18 | 8:00 | 2025-02-18 | 17:00 | Отключено для безопасного производства работ | Ольховатский РЭС
8325 | сл Новохарьковка | ул Октябрьская | 45 | КТП-10/0,4-3-32 ПС Бугаёвка | 2025-02-18 | 8:00 | 2025-02-18 | 17:00 | Отключено для безопасного производства работ | Ольховатский РЭС
8326 | сл Новохарьковка | ул Октябрьская | 46 | КТП-10/0,4-3-32 ПС Бугаёвка | 2025-02-18 | 8:00 | 2025-02-18 | 17:00 | Отключено для безопасного производства работ | Ольховатский РЭС
8327 | сл Новохарьковка | ул Октябрьская | 47 | КТП-10/0,4-3-32 ПС Бугаёвка | 2025-02-18 | 8:00 | 2025-02-18 | 17:00 | Отключено для безопасного производства работ | Ольховатский РЭС
8328 | сл Новохарьковка | ул Октябрьская | 48 | КТП-10/0,4-3-32 ПС Бугаёвка | 2025-02-18 | 8:00 | 2025-02-18 | 17:00 | Отключено для безопасного производства работ | Ольховатский РЭС
8329 | сл Новохарьковка | ул Октябрьская | 51 | КТП-10/0,4-3-32 ПС Бугаёвка | 2025-02-18 | 8:00 | 2025-02-18 | 17:00 | Отключено для безопасного производства работ | Ольховатский РЭС
8330 | сл Новохарьковка | ул Октябрьская | 52 | КТП-10/0,4-3-32 ПС Бугаёвка | 2025-02-18 | 8:00 | 2025-02-18 | 17:00 | Отключено для безопасного производства работ | Ольховатский РЭС
8331 | сл Новохарьковка | ул Октябрьская | 53 | КТП-10/0,4-3-32 ПС Бугаёвка | 2025-02-18 | 8:00 | 2025-02-18 | 17:00 | Отключено для безопасного производства работ | Ольховатский РЭС
8332 | сл Новохарьковка | ул Октябрьская | 55 | КТП-10/0,4-3-32 ПС Бугаёвка | 2025-02-18 | 8:00 | 2025-02-18 | 17:00 | Отключено для безопасного производства работ | Ольховатский РЭС
8333 | сл Новохарьковка | ул Октябрьская | 56 | КТП-10/0,4-3-32 ПС Бугаёвка | 2025-02-18 | 8:00 | 2025-02-18 | 17:00 | Отключено для безопасного производства работ | Ольховатский РЭС
8334 | сл Новохарьковка | ул Октябрьская | 57 | КТП-10/0,4-3-32 ПС Бугаёвка | 2025-02-18 | 8:00 | 2025-02-18 | 17:00 | Отключено для безопасного производства работ | Ольховатский РЭС
8335 | сл Новохарьковка | ул Октябрьская | 58 | КТП-10/0,4-3-32 ПС Бугаёвка | 2025-02-18 | 8:00 | 2025-02-18 | 17:00 | Отключено для безопасного производства работ | Ольховатский РЭС
8336 | сл Новохарьковка | ул Октябрьская | 59 | КТП-10/0,4-3-32 ПС Бугаёвка | 2025-02-18 | 8:00 | 2025-02-18 | 17:00 | Отключено для безопасного производства работ | Ольховатский РЭС
8337 | сл Новохарьковка | ул Октябрьская | 60 | КТП-10/0,4-3-32 ПС Бугаёвка | 2025-02-18 | 8:00 | 2025-02-18 | 17:00 | Отключено для безопасного производства работ | Ольховатский РЭС
8338 | сл Новохарьковка | ул Октябрьская | 61 | КТП-10/0,4-3-32 ПС Бугаёвка | 2025-02-18 | 8:00 | 2025-02-18 | 17:00 | Отключено для безопасного производства работ | Ольховатский РЭС
8339 | сл Новохарьковка | ул Октябрьская | 63 | КТП-10/0,4-3-32 ПС Бугаёвка | 2025-02-18 | 8:00 | 2025-02-18 | 17:00 | Отключено для безопасного производства работ | Ольховатский РЭС
8340 | сл Новохарьковка | ул Октябрьская | 64 | КТП-10/0,4-3-32 ПС Бугаёвка | 2025-02-18 | 8:00 | 2025-02-18 | 17:00 | Отключено для безопасного производства работ | Ольховатский РЭС
8341 | сл Новохарьковка | ул Октябрьская | 65 | КТП-10/0,4-3-32 ПС Бугаёвка | 2025-02-18 | 8:00 | 2025-02-18 | 17:00 | Отключено для безопасного производства работ | Ольховатский РЭС
8342 | сл Новохарьковка | ул Октябрьская | 66 | КТП-10/0,4-3-32 ПС Бугаёвка | 2025-02-18 | 8:00 | 2025-02-18 | 17:00 | Отключено для безопасного производства работ | Ольховатский РЭС
8343 | сл Новохарьковка | ул Октябрьская | 68 | КТП-10/0,4-3-32 ПС Бугаёвка | 2025-02-18 | 8:00 | 2025-02-18 | 17:00 | Отключено для безопасного производства работ | Ольховатский РЭС
8344 | сл Новохарьковка | ул Октябрьская | 69 | КТП-10/0,4-3-32 ПС Бугаёвка | 2025-02-18 | 8:00 | 2025-02-18 | 17:00 | Отключено для безопасного производства работ | Ольховатский РЭС
8345 | сл Новохарьковка | ул Октябрьская | 71 | КТП-10/0,4-3-32 ПС Бугаёвка | 2025-02-18 | 8:00 | 2025-02-18 | 17:00 | Отключено для безопасного производства работ | Ольховатский РЭС
8346 | сл Новохарьковка | ул Октябрьская | 72 | КТП-10/0,4-3-32 ПС Бугаёвка | 2025-02-18 | 8:00 | 2025-02-18 | 17:00 | Отключено для безопасного производства работ | Ольховатский РЭС
8347 | сл Новохарьковка | ул Октябрьская | 73 | КТП-10/0,4-3-32 ПС Бугаёвка | 2025-02-18 | 8:00 | 2025-02-18 | 17:00 | Отключено для безопасного производства работ | Ольховатский РЭС
8348 | сл Новохарьковка | ул Октябрьская | 74 | КТП-10/0,4-3-32 ПС Бугаёвка | 2025-02-18 | 8:00 | 2025-02-18 | 17:00 | Отключено для безопасного производства работ | Ольховатский РЭС
8349 | сл Новохарьковка | ул Октябрьская | 98 | КТП-10/0,4-3-32 ПС Бугаёвка | 2025-02-18 | 8:00 | 2025-02-18 | 17:00 | Отключено для безопасного производства работ | Ольховатский РЭС
8350 | сл Новохарьковка | ул Октябрьская | 99 | КТП-10/0,4-3-32 ПС Бугаёвка | 2025-02-18 | 8:00 | 2025-02-18 | 17:00 | Отключено для безопасного производства работ | Ольховатский РЭС
8351 | сл Новохарьковка | ул Октябрьская | 100 | КТП-10/0,4-3-32 ПС Бугаёвка | 2025-02-18 | 8:00 | 2025-02-18 | 17:00 | Отключено для безопасного производства работ | Ольховатский РЭС
8352 | сл Новохарьковка | ул Октябрьская | 101 | КТП-10/0,4-3-32 ПС Бугаёвка | 2025-02-18 | 8:00 | 2025-02-18 | 17:00 | Отключено для безопасного производства работ | Ольховатский РЭС
8353 | сл Новохарьковка | ул Октябрьская | 103 | КТП-10/0,4-3-32 ПС Бугаёвка | 2025-02-18 | 8:00 | 2025-02-18 | 17:00 | Отключено для безопасного производства работ | Ольховатский РЭС
8354 | сл Новохарьковка | ул Октябрьская | 104 | КТП-10/0,4-3-32 ПС Бугаёвка | 2025-02-18 | 8:00 | 2025-02-18 | 17:00 | Отключено для безопасного производства работ | Ольховатский РЭС
8355 | сл Новохарьковка | ул Октябрьская | 105 | КТП-10/0,4-3-32 ПС Бугаёвка | 2025-02-18 | 8:00 | 2025-02-18 | 17:00 | Отключено для безопасного производства работ | Ольховатский РЭС
8356 | сл Новохарьковка | ул Октябрьская | 107 | КТП-10/0,4-3-32 ПС Бугаёвка | 2025-02-18 | 8:00 | 2025-02-18 | 17:00 | Отключено для безопасного производства работ | Ольховатский РЭС
8357 | сл Новохарьковка | ул Октябрьская | 108 | КТП-10/0,4-3-32 ПС Бугаёвка | 2025-02-18 | 8:00 | 2025-02-18 | 17:00 | Отключено для безопасного производства работ | Ольховатский РЭС
8358 | сл Новохарьковка | ул Октябрьская | 109 | КТП-10/0,4-3-32 ПС Бугаёвка | 2025-02-18 | 8:00 | 2025-02-18 | 17:00 | Отключено для безопасного производства работ | Ольховатский РЭС
8359 | сл Новохарьковка | ул Октябрьская | 110 | КТП-10/0,4-3-32 ПС Бугаёвка | 2025-02-18 | 8:00 | 2025-02-18 | 17:00 | Отключено для безопасного производства работ | Ольховатский РЭС
8360 | сл Новохарьковка | ул Октябрьская | 113 | КТП-10/0,4-3-32 ПС Бугаёвка | 2025-02-18 | 8:00 | 2025-02-18 | 17:00 | Отключено для безопасного производства работ | Ольховатский РЭС
8361 | сл Новохарьковка | ул Октябрьская | 114 | КТП-10/0,4-3-32 ПС Бугаёвка | 2025-02-18 | 8:00 | 2025-02-18 | 17:00 | Отключено для безопасного производства работ | Ольховатский РЭС
8362 | сл Новохарьковка | ул Октябрьская | 115 | КТП-10/0,4-3-32 ПС Бугаёвка | 2025-02-18 | 8:00 | 2025-02-18 | 17:00 | Отключено для безопасного производства работ | Ольховатский РЭС
8363 | сл Новохарьковка | ул Октябрьская | 116 | КТП-10/0,4-3-32 ПС Бугаёвка | 2025-02-18 | 8:00 | 2025-02-18 | 17:00 | Отключено для безопасного производства работ | Ольховатский РЭС
8364 | сл Новохарьковка | ул Октябрьская | 117 | КТП-10/0,4-3-32 ПС Бугаёвка | 2025-02-18 | 8:00 | 2025-02-18 | 17:00 | Отключено для безопасного производства работ | Ольховатский РЭС
8365 | сл Новохарьковка | ул Октябрьская | 119 | КТП-10/0,4-3-32 ПС Бугаёвка | 2025-02-18 | 8:00 | 2025-02-18 | 17:00 | Отключено для безопасного производства работ | Ольховатский РЭС
8366 | сл Новохарьковка | ул Октябрьская | 120 | КТП-10/0,4-3-32 ПС Бугаёвка | 2025-02-18 | 8:00 | 2025-02-18 | 17:00 | Отключено для безопасного производства работ | Ольховатский РЭС
8367 | сл Новохарьковка | ул Октябрьская | 121 | КТП-10/0,4-3-32 ПС Бугаёвка | 2025-02-18 | 8:00 | 2025-02-18 | 17:00 | Отключено для безопасного производства работ | Ольховатский РЭС
8368 | сл Новохарьковка | ул Октябрьская | 122 | КТП-10/0,4-3-32 ПС Бугаёвка | 2025-02-18 | 8:00 | 2025-02-18 | 17:00 | Отключено для безопасного производства работ | Ольховатский РЭС
8369 | сл Новохарьковка | ул Октябрьская | 123 | КТП-10/0,4-3-32 ПС Бугаёвка | 2025-02-18 | 8:00 | 2025-02-18 | 17:00 | Отключено для безопасного производства работ | Ольховатский РЭС
8370 | сл Новохарьковка | ул Октябрьская | 124 | КТП-10/0,4-3-32 ПС Бугаёвка | 2025-02-18 | 8:00 | 2025-02-18 | 17:00 | Отключено для безопасного производства работ | Ольховатский РЭС
8371 | сл Новохарьковка | ул Октябрьская | 125 | КТП-10/0,4-3-32 ПС Бугаёвка | 2025-02-18 | 8:00 | 2025-02-18 | 17:00 | Отключено для безопасного производства работ | Ольховатский РЭС
8372 | сл Новохарьковка | ул Октябрьская | 126 | КТП-10/0,4-3-32 ПС Бугаёвка | 2025-02-18 | 8:00 | 2025-02-18 | 17:00 | Отключено для безопасного производства работ | Ольховатский РЭС
8373 | сл Новохарьковка | ул Октябрьская | 127 | КТП-10/0,4-3-32 ПС Бугаёвка | 2025-02-18 | 8:00 | 2025-02-18 | 17:00 | Отключено для безопасного производства работ | Ольховатский РЭС
8374 | сл Новохарьковка | ул Октябрьская | 128 | КТП-10/0,4-3-32 ПС Бугаёвка | 2025-02-18 | 8:00 | 2025-02-18 | 17:00 | Отключено для безопасного производства работ | Ольховатский РЭС
8375 | сл Новохарьковка | ул Октябрьская | 129 | КТП-10/0,4-3-32 ПС Бугаёвка | 2025-02-18 | 8:00 | 2025-02-18 | 17:00 | Отключено для безопасного производства работ | Ольховатский РЭС
8376 | сл Новохарьковка | ул Октябрьская | 130 | КТП-10/0,4-3-32 ПС Бугаёвка | 2025-02-18 | 8:00 | 2025-02-18 | 17:00 | Отключено для безопасного производства работ | Ольховатский РЭС
8377 | сл Новохарьковка | ул Октябрьская | 131 | КТП-10/0,4-3-32 ПС Бугаёвка | 2025-02-18 | 8:00 | 2025-02-18 | 17:00 | Отключено для безопасного производства работ | Ольховатский РЭС
8378 | сл Новохарьковка | ул Октябрьская | 132 | КТП-10/0,4-3-32 ПС Бугаёвка | 2025-02-18 | 8:00 | 2025-02-18 | 17:00 | Отключено для безопасного производства работ | Ольховатский РЭС
8379 | сл Новохарьковка | ул Октябрьская | 133 | КТП-10/0,4-3-32 ПС Бугаёвка | 2025-02-18 | 8:00 | 2025-02-18 | 17:00 | Отключено для безопасного производства работ | Ольховатский РЭС
8380 | сл Новохарьковка | ул Октябрьская | 134 | КТП-10/0,4-3-32 ПС Бугаёвка | 2025-02-18 | 8:00 | 2025-02-18 | 17:00 | Отключено для безопасного производства работ | Ольховатский РЭС
8381 | сл Новохарьковка | ул Октябрьская | 135 | КТП-10/0,4-3-32 ПС Бугаёвка | 2025-02-18 | 8:00 | 2025-02-18 | 17:00 | Отключено для безопасного производства работ | Ольховатский РЭС
8382 | сл Новохарьковка | ул Октябрьская | 136 | КТП-10/0,4-3-32 ПС Бугаёвка | 2025-02-18 | 8:00 | 2025-02-18 | 17:00 | Отключено для безопасного производства работ | Ольховатский РЭС
8383 | сл Новохарьковка | ул Октябрьская | 137 | КТП-10/0,4-3-32 ПС Бугаёвка | 2025-02-18 | 8:00 | 2025-02-18 | 17:00 | Отключено для безопасного производства работ | Ольховатский РЭС
8384 | сл Новохарьковка | ул Октябрьская | 138 | КТП-10/0,4-3-32 ПС Бугаёвка | 2025-02-18 | 8:00 | 2025-02-18 | 17:00 | Отключено для безопасного производства работ | Ольховатский РЭС
8385 | сл Новохарьковка | ул Октябрьская | 139 | КТП-10/0,4-3-32 ПС Бугаёвка | 2025-02-18 | 8:00 | 2025-02-18 | 17:00 | Отключено для безопасного производства работ | Ольховатский РЭС
8386 | сл Новохарьковка | ул Октябрьская | 140 | КТП-10/0,4-3-32 ПС Бугаёвка | 2025-02-18 | 8:00 | 2025-02-18 | 17:00 | Отключено для безопасного производства работ | Ольховатский РЭС
8387 | сл Новохарьковка | ул Октябрьская | 141 | КТП-10/0,4-3-32 ПС Бугаёвка | 2025-02-18 | 8:00 | 2025-02-18 | 17:00 | Отключено для безопасного производства работ | Ольховатский РЭС
8388 | сл Новохарьковка | ул Октябрьская | 142 | КТП-10/0,4-3-32 ПС Бугаёвка | 2025-02-18 | 8:00 | 2025-02-18 | 17:00 | Отключено для безопасного производства работ | Ольховатский РЭС
8389 | сл Новохарьковка | ул Октябрьская | 143 | КТП-10/0,4-3-32 ПС Бугаёвка | 2025-02-18 | 8:00 | 2025-02-18 | 17:00 | Отключено для безопасного производства работ | Ольховатский РЭС
8390 | сл Новохарьковка | ул Октябрьская | 144 | КТП-10/0,4-3-32 ПС Бугаёвка | 2025-02-18 | 8:00 | 2025-02-18 | 17:00 | Отключено для безопасного производства работ | Ольховатский РЭС
8391 | сл Новохарьковка | ул Октябрьская | 147 | КТП-10/0,4-3-32 ПС Бугаёвка | 2025-02-18 | 8:00 | 2025-02-18 | 17:00 | Отключено для безопасного производства работ | Ольховатский РЭС
8392 | сл Новохарьковка | ул Октябрьская | 148 | КТП-10/0,4-3-32 ПС Бугаёвка | 2025-02-18 | 8:00 | 2025-02-18 | 17:00 | Отключено для безопасного производства работ | Ольховатский РЭС
8393 | сл Новохарьковка | ул Октябрьская | 149 | КТП-10/0,4-3-32 ПС Бугаёвка | 2025-02-18 | 8:00 | 2025-02-18 | 17:00 | Отключено для безопасного производства работ | Ольховатский РЭС
8394 | сл Новохарьковка | ул Октябрьская | 150 | КТП-10/0,4-3-32 ПС Бугаёвка | 2025-02-18 | 8:00 | 2025-02-18 | 17:00 | Отключено для безопасного производства работ | Ольховатский РЭС
8395 | сл Новохарьковка | ул Октябрьская | 151 | КТП-10/0,4-3-32 ПС Бугаёвка | 2025-02-18 | 8:00 | 2025-02-18 | 17:00 | Отключено для безопасного производства работ | Ольховатский РЭС
8396 | сл Новохарьковка | ул Октябрьская | 153 | КТП-10/0,4-3-32 ПС Бугаёвка | 2025-02-18 | 8:00 | 2025-02-18 | 17:00 | Отключено для безопасного производства работ | Ольховатский РЭС
8397 | сл Новохарьковка | ул Октябрьская | 154 | КТП-10/0,4-3-32 ПС Бугаёвка | 2025-02-18 | 8:00 | 2025-02-18 | 17:00 | Отключено для безопасного производства работ | Ольховатский РЭС
8398 | сл Новохарьковка | ул Октябрьская | 107а | КТП-10/0,4-3-32 ПС Бугаёвка | 2025-02-18 | 8:00 | 2025-02-18 | 17:00 | Отключено для безопасного производства работ | Ольховатский РЭС
8399 | сл Новохарьковка | ул Октябрьская | 132а | КТП-10/0,4-3-32 ПС Бугаёвка | 2025-02-18 | 8:00 | 2025-02-18 | 17:00 | Отключено для безопасного производства работ | Ольховатский РЭС
8400 | сл Новохарьковка | ул Октябрьская | 34а | КТП-10/0,4-3-32 ПС Бугаёвка | 2025-02-18 | 8:00 | 2025-02-18 | 17:00 | Отключено для безопасного производства работ | Ольховатский РЭС
8401 | сл Новохарьковка | ул Октябрьская | 98а | КТП-10/0,4-3-32 ПС Бугаёвка | 2025-02-18 | 8:00 | 2025-02-18 | 17:00 | Отключено для безопасного производства работ | Ольховатский РЭС
8402 | п Бугаевка | ул Вишневая | 6 | ВЛ-0,4-2 ТП-5-01 Бугаёвка | 2025-02-24 | 8:00 | 2025-02-24 | 17:00 | Расчистка трассы | Ольховатский РЭС
8403 | п Бугаевка | ул Вишневая | 14 | ВЛ-0,4-2 ТП-5-01 Бугаёвка | 2025-02-24 | 8:00 | 2025-02-24 | 17:00 | Расчистка трассы | Ольховатский РЭС
8404 | п Бугаевка | ул Тополиная | 70 | ВЛ-0,4-2 ТП-5-01 Бугаёвка | 2025-02-24 | 8:00 | 2025-02-24 | 17:00 | Расчистка трассы | Ольховатский РЭС
8405 | п Бугаевка | ул Мира | 1 | ВЛ-0,4-1 ТП-5-02 Бугаёвка | 2025-02-24 | 8:00 | 2025-02-24 | 17:00 | Расчистка трассы | Ольховатский РЭС
8406 | п Бугаевка | ул Мира | 2 | ВЛ-0,4-1 ТП-5-02 Бугаёвка | 2025-02-24 | 8:00 | 2025-02-24 | 17:00 | Расчистка трассы | Ольховатский РЭС
8407 | п Бугаевка | ул Мира | 3 | ВЛ-0,4-1 ТП-5-02 Бугаёвка | 2025-02-24 | 8:00 | 2025-02-24 | 17:00 | Расчистка трассы | Ольховатский РЭС
8408 | п Бугаевка | ул Мира | 4 | ВЛ-0,4-1 ТП-5-02 Бугаёвка | 2025-02-24 | 8:00 | 2025-02-24 | 17:00 | Расчистка трассы | Ольховатский РЭС
8409 | п Бугаевка | ул Мира | 5 | ВЛ-0,4-1 ТП-5-02 Бугаёвка | 2025-02-24 | 8:00 | 2025-02-24 | 17:00 | Расчистка трассы | Ольховатский РЭС
8410 | п Бугаевка | ул Мира | 6 | ВЛ-0,4-1 ТП-5-02 Бугаёвка | 2025-02-24 | 8:00 | 2025-02-24 | 17:00 | Расчистка трассы | Ольховатский РЭС
8411 | п Бугаевка | ул Мира | 7 | ВЛ-0,4-1 ТП-5-02 Бугаёвка | 2025-02-24 | 8:00 | 2025-02-24 | 17:00 | Расчистка трассы | Ольховатский РЭС
8412 | п Бугаевка | ул Мира | 8 | ВЛ-0,4-1 ТП-5-02 Бугаёвка | 2025-02-24 | 8:00 | 2025-02-24 | 17:00 | Расчистка трассы | Ольховатский РЭС
8413 | п Бугаевка | ул Мира | 9 | ВЛ-0,4-1 ТП-5-02 Бугаёвка | 2025-02-24 | 8:00 | 2025-02-24 | 17:00 | Расчистка трассы | Ольховатский РЭС
8414 | п Бугаевка | ул Мира | 10 | ВЛ-0,4-1 ТП-5-02 Бугаёвка | 2025-02-24 | 8:00 | 2025-02-24 | 17:00 | Расчистка трассы | Ольховатский РЭС
8415 | п Бугаевка | ул Мира | 11 | ВЛ-0,4-1 ТП-5-02 Бугаёвка | 2025-02-24 | 8:00 | 2025-02-24 | 17:00 | Расчистка трассы | Ольховатский РЭС
8416 | п Бугаевка | ул Мира | 12 | ВЛ-0,4-1 ТП-5-02 Бугаёвка | 2025-02-24 | 8:00 | 2025-02-24 | 17:00 | Расчистка трассы | Ольховатский РЭС
8417 | п Бугаевка | ул Мира | 13 | ВЛ-0,4-1 ТП-5-02 Бугаёвка | 2025-02-24 | 8:00 | 2025-02-24 | 17:00 | Расчистка трассы | Ольховатский РЭС
8418 | п Бугаевка | ул Мира | 14 | ВЛ-0,4-1 ТП-5-02 Бугаёвка | 2025-02-24 | 8:00 | 2025-02-24 | 17:00 | Расчистка трассы | Ольховатский РЭС
8419 | п Бугаевка | ул Мира | 15 | ВЛ-0,4-1 ТП-5-02 Бугаёвка | 2025-02-24 | 8:00 | 2025-02-24 | 17:00 | Расчистка трассы | Ольховатский РЭС
8420 | п Бугаевка | ул Мира | 16 | ВЛ-0,4-1 ТП-5-02 Бугаёвка | 2025-02-24 | 8:00 | 2025-02-24 | 17:00 | Расчистка трассы | Ольховатский РЭС
8421 | п Бугаевка | ул Мира | 17 | ВЛ-0,4-1 ТП-5-02 Бугаёвка | 2025-02-24 | 8:00 | 2025-02-24 | 17:00 | Расчистка трассы | Ольховатский РЭС
8422 | п Бугаевка | ул Мира | 18 | ВЛ-0,4-1 ТП-5-02 Бугаёвка | 2025-02-24 | 8:00 | 2025-02-24 | 17:00 | Расчистка трассы | Ольховатский РЭС
8423 | п Бугаевка | ул Мира | 20 | ВЛ-0,4-1 ТП-5-02 Бугаёвка | 2025-02-24 | 8:00 | 2025-02-24 | 17:00 | Расчистка трассы | Ольховатский РЭС
8424 | п Бугаевка | ул Мира | 21 | ВЛ-0,4-1 ТП-5-02 Бугаёвка | 2025-02-24 | 8:00 | 2025-02-24 | 17:00 | Расчистка трассы | Ольховатский РЭС
8425 | п Бугаевка | ул Мира | 22 | ВЛ-0,4-1 ТП-5-02 Бугаёвка | 2025-02-24 | 8:00 | 2025-02-24 | 17:00 | Расчистка трассы | Ольховатский РЭС
8426 | п Бугаевка | ул Мира | 23 | ВЛ-0,4-1 ТП-5-02 Бугаёвка | 2025-02-24 | 8:00 | 2025-02-24 | 17:00 | Расчистка трассы | Ольховатский РЭС
8427 | п Бугаевка | ул Мира | 24 | ВЛ-0,4-1 ТП-5-02 Бугаёвка | 2025-02-24 | 8:00 | 2025-02-24 | 17:00 | Расчистка трассы | Ольховатский РЭС
8428 | п Бугаевка | ул Мира | 26 | ВЛ-0,4-1 ТП-5-02 Бугаёвка | 2025-02-24 | 8:00 | 2025-02-24 | 17:00 | Расчистка трассы | Ольховатский РЭС
8429 | п Бугаевка | ул Мира | 27 | ВЛ-0,4-1 ТП-5-02 Бугаёвка | 2025-02-24 | 8:00 | 2025-02-24 | 17:00 | Расчистка трассы | Ольховатский РЭС
8430 | п Бугаевка | ул Мира | 29 | ВЛ-0,4-1 ТП-5-02 Бугаёвка | 2025-02-24 | 8:00 | 2025-02-24 | 17:00 | Расчистка трассы | Ольховатский РЭС
8431 | п Бугаевка | ул Мира | 31 | ВЛ-0,4-1 ТП-5-02 Бугаёвка | 2025-02-24 | 8:00 | 2025-02-24 | 17:00 | Расчистка трассы | Ольховатский РЭС
8432 | п Бугаевка | ул Мира | 33 | ВЛ-0,4-1 ТП-5-02 Бугаёвка | 2025-02-24 | 8:00 | 2025-02-24 | 17:00 | Расчистка трассы | Ольховатский РЭС
8433 | п Бугаевка | ул Мира | 34 | ВЛ-0,4-1 ТП-5-02 Бугаёвка | 2025-02-24 | 8:00 | 2025-02-24 | 17:00 | Расчистка трассы | Ольховатский РЭС
8434 | п Бугаевка | ул Мира | 35 | ВЛ-0,4-1 ТП-5-02 Бугаёвка | 2025-02-24 | 8:00 | 2025-02-24 | 17:00 | Расчистка трассы | Ольховатский РЭС
8435 | п Бугаевка | ул Мира | 36 | ВЛ-0,4-1 ТП-5-02 Бугаёвка | 2025-02-24 | 8:00 | 2025-02-24 | 17:00 | Расчистка трассы | Ольховатский РЭС
8436 | п Бугаевка | ул Мира | 39 | ВЛ-0,4-1 ТП-5-02 Бугаёвка | 2025-02-24 | 8:00 | 2025-02-24 | 17:00 | Расчистка трассы | Ольховатский РЭС
8437 | п Бугаевка | ул Мира | 41 | ВЛ-0,4-1 ТП-5-02 Бугаёвка | 2025-02-24 | 8:00 | 2025-02-24 | 17:00 | Расчистка трассы | Ольховатский РЭС
8438 | п Бугаевка | ул Мира | 45 | ВЛ-0,4-1 ТП-5-02 Бугаёвка | 2025-02-24 | 8:00 | 2025-02-24 | 17:00 | Расчистка трассы | Ольховатский РЭС
8439 | п Бугаевка | ул Мира | 47 | ВЛ-0,4-1 ТП-5-02 Бугаёвка | 2025-02-24 | 8:00 | 2025-02-24 | 17:00 | Расчистка трассы | Ольховатский РЭС
8440 | п Бугаевка | ул Мира | 51 | ВЛ-0,4-1 ТП-5-02 Бугаёвка | 2025-02-24 | 8:00 | 2025-02-24 | 17:00 | Расчистка трассы | Ольховатский РЭС
8441 | п Бугаевка | ул Мира | 55 | ВЛ-0,4-1 ТП-5-02 Бугаёвка | 2025-02-24 | 8:00 | 2025-02-24 | 17:00 | Расчистка трассы | Ольховатский РЭС
8442 | п Бугаевка | ул Мира | 57 | ВЛ-0,4-1 ТП-5-02 Бугаёвка | 2025-02-24 | 8:00 | 2025-02-24 | 17:00 | Расчистка трассы | Ольховатский РЭС
8443 | п Бугаевка | ул Мира | 59 | ВЛ-0,4-1 ТП-5-02 Бугаёвка | 2025-02-24 | 8:00 | 2025-02-24 | 17:00 | Расчистка трассы | Ольховатский РЭС
8444 | п Бугаевка | ул Мира | 61 | ВЛ-0,4-1 ТП-5-02 Бугаёвка | 2025-02-24 | 8:00 | 2025-02-24 | 17:00 | Расчистка трассы | Ольховатский РЭС
8445 | п Бугаевка | ул Мира | 62 | ВЛ-0,4-1 ТП-5-02 Бугаёвка | 2025-02-24 | 8:00 | 2025-02-24 | 17:00 | Расчистка трассы | Ольховатский РЭС
8446 | п Бугаевка | ул Мира | 63 | ВЛ-0,4-1 ТП-5-02 Бугаёвка | 2025-02-24 | 8:00 | 2025-02-24 | 17:00 | Расчистка трассы | Ольховатский РЭС
8447 | п Бугаевка | ул Мира | 65 | ВЛ-0,4-1 ТП-5-02 Бугаёвка | 2025-02-24 | 8:00 | 2025-02-24 | 17:00 | Расчистка трассы | Ольховатский РЭС
8448 | п Бугаевка | ул Мира | 11А | ВЛ-0,4-1 ТП-5-02 Бугаёвка | 2025-02-24 | 8:00 | 2025-02-24 | 17:00 | Расчистка трассы | Ольховатский РЭС
8449 | п Бугаевка | ул Мира | 1А | ВЛ-0,4-1 ТП-5-02 Бугаёвка | 2025-02-24 | 8:00 | 2025-02-24 | 17:00 | Расчистка трассы | Ольховатский РЭС
8450 | п Бугаевка | ул Мира | 22А | ВЛ-0,4-1 ТП-5-02 Бугаёвка | 2025-02-24 | 8:00 | 2025-02-24 | 17:00 | Расчистка трассы | Ольховатский РЭС
8451 | п Бугаевка | ул Мира | 3А | ВЛ-0,4-1 ТП-5-02 Бугаёвка | 2025-02-24 | 8:00 | 2025-02-24 | 17:00 | Расчистка трассы | Ольховатский РЭС
8452 | п Бугаевка | ул Мира | 5А | ВЛ-0,4-1 ТП-5-02 Бугаёвка | 2025-02-24 | 8:00 | 2025-02-24 | 17:00 | Расчистка трассы | Ольховатский РЭС
8453 | п Бугаевка | ул Мира | 7А | ВЛ-0,4-1 ТП-5-02 Бугаёвка | 2025-02-24 | 8:00 | 2025-02-24 | 17:00 | Расчистка трассы | Ольховатский РЭС
8454 | п Бугаевка | ул Мира | 7Б | ВЛ-0,4-1 ТП-5-02 Бугаёвка | 2025-02-24 | 8:00 | 2025-02-24 | 17:00 | Расчистка трассы | Ольховатский РЭС
8455 | х Назаровка | ул Октябрьская | 107 | ВЛ-0,4-3 ТП-11-3 Гвоздовка | 2025-02-12 | 8:00 | 2025-02-12 | 17:00 | Расчистка трассы | Ольховатский РЭС
8456 | х Назаровка | ул Советская | 25 | ВЛ-0,4-3 ТП-11-3 Гвоздовка | 2025-02-12 | 8:00 | 2025-02-12 | 17:00 | Расчистка трассы | Ольховатский РЭС
8457 | х Назаровка | ул Октябрьская | 54 | ВЛ-0,4-1 ТП-11-4 Гвоздовка | 2025-02-12 | 8:00 | 2025-02-12 | 17:00 | Расчистка трассы | Ольховатский РЭС
8458 | х Назаровка | ул Октябрьская | 55 | ВЛ-0,4-1 ТП-11-4 Гвоздовка | 2025-02-12 | 8:00 | 2025-02-12 | 17:00 | Расчистка трассы | Ольховатский РЭС
8459 | х Назаровка | ул Октябрьская | 56 | ВЛ-0,4-1 ТП-11-4 Гвоздовка | 2025-02-12 | 8:00 | 2025-02-12 | 17:00 | Расчистка трассы | Ольховатский РЭС
8460 | х Назаровка | ул Октябрьская | 57 | ВЛ-0,4-1 ТП-11-4 Гвоздовка | 2025-02-12 | 8:00 | 2025-02-12 | 17:00 | Расчистка трассы | Ольховатский РЭС
8461 | х Назаровка | ул Октябрьская | 58 | ВЛ-0,4-1 ТП-11-4 Гвоздовка | 2025-02-12 | 8:00 | 2025-02-12 | 17:00 | Расчистка трассы | Ольховатский РЭС
8462 | х Назаровка | ул Октябрьская | 59 | ВЛ-0,4-1 ТП-11-4 Гвоздовка | 2025-02-12 | 8:00 | 2025-02-12 | 17:00 | Расчистка трассы | Ольховатский РЭС
8463 | х Назаровка | ул Октябрьская | 60 | ВЛ-0,4-1 ТП-11-4 Гвоздовка | 2025-02-12 | 8:00 | 2025-02-12 | 17:00 | Расчистка трассы | Ольховатский РЭС
8464 | х Назаровка | ул Октябрьская | 61 | ВЛ-0,4-1 ТП-11-4 Гвоздовка | 2025-02-12 | 8:00 | 2025-02-12 | 17:00 | Расчистка трассы | Ольховатский РЭС
8465 | х Назаровка | ул Октябрьская | 62 | ВЛ-0,4-1 ТП-11-4 Гвоздовка | 2025-02-12 | 8:00 | 2025-02-12 | 17:00 | Расчистка трассы | Ольховатский РЭС
8466 | х Назаровка | ул Октябрьская | 63 | ВЛ-0,4-1 ТП-11-4 Гвоздовка | 2025-02-12 | 8:00 | 2025-02-12 | 17:00 | Расчистка трассы | Ольховатский РЭС
8467 | х Назаровка | ул Октябрьская | 64 | ВЛ-0,4-1 ТП-11-4 Гвоздовка | 2025-02-12 | 8:00 | 2025-02-12 | 17:00 | Расчистка трассы | Ольховатский РЭС
8468 | х Назаровка | ул Октябрьская | 65 | ВЛ-0,4-1 ТП-11-4 Гвоздовка | 2025-02-12 | 8:00 | 2025-02-12 | 17:00 | Расчистка трассы | Ольховатский РЭС
8469 | х Назаровка | ул Октябрьская | 66 | ВЛ-0,4-1 ТП-11-4 Гвоздовка | 2025-02-12 | 8:00 | 2025-02-12 | 17:00 | Расчистка трассы | Ольховатский РЭС
8470 | х Назаровка | ул Октябрьская | 67 | ВЛ-0,4-1 ТП-11-4 Гвоздовка | 2025-02-12 | 8:00 | 2025-02-12 | 17:00 | Расчистка трассы | Ольховатский РЭС
8471 | х Назаровка | ул Октябрьская | 69 | ВЛ-0,4-1 ТП-11-4 Гвоздовка | 2025-02-12 | 8:00 | 2025-02-12 | 17:00 | Расчистка трассы | Ольховатский РЭС
8472 | х Назаровка | ул Октябрьская | 70 | ВЛ-0,4-1 ТП-11-4 Гвоздовка | 2025-02-12 | 8:00 | 2025-02-12 | 17:00 | Расчистка трассы | Ольховатский РЭС
8473 | х Назаровка | ул Октябрьская | 71 | ВЛ-0,4-1 ТП-11-4 Гвоздовка | 2025-02-12 | 8:00 | 2025-02-12 | 17:00 | Расчистка трассы | Ольховатский РЭС
8474 | х Назаровка | ул Октябрьская | 72 | ВЛ-0,4-1 ТП-11-4 Гвоздовка | 2025-02-12 | 8:00 | 2025-02-12 | 17:00 | Расчистка трассы | Ольховатский РЭС
8475 | х Назаровка | ул Октябрьская | 73 | ВЛ-0,4-1 ТП-11-4 Гвоздовка | 2025-02-12 | 8:00 | 2025-02-12 | 17:00 | Расчистка трассы | Ольховатский РЭС
8476 | х Назаровка | ул Октябрьская | 74 | ВЛ-0,4-1 ТП-11-4 Гвоздовка | 2025-02-12 | 8:00 | 2025-02-12 | 17:00 | Расчистка трассы | Ольховатский РЭС
8477 | х Назаровка | ул Октябрьская | 75 | ВЛ-0,4-1 ТП-11-4 Гвоздовка | 2025-02-12 | 8:00 | 2025-02-12 | 17:00 | Расчистка трассы | Ольховатский РЭС
8478 | х Назаровка | ул Октябрьская | 76 | ВЛ-0,4-1 ТП-11-4 Гвоздовка | 2025-02-12 | 8:00 | 2025-02-12 | 17:00 | Расчистка трассы | Ольховатский РЭС
8479 | х Назаровка | ул Октябрьская | 77 | ВЛ-0,4-1 ТП-11-4 Гвоздовка | 2025-02-12 | 8:00 | 2025-02-12 | 17:00 | Расчистка трассы | Ольховатский РЭС
8480 | х Назаровка | ул Октябрьская | 79 | ВЛ-0,4-1 ТП-11-4 Гвоздовка | 2025-02-12 | 8:00 | 2025-02-12 | 17:00 | Расчистка трассы | Ольховатский РЭС
8481 | х Назаровка | ул Октябрьская | 80 | ВЛ-0,4-1 ТП-11-4 Гвоздовка | 2025-02-12 | 8:00 | 2025-02-12 | 17:00 | Расчистка трассы | Ольховатский РЭС
8482 | сл Марьевка | ул Чайки | 132 | ВЛ-0,4-1 ТП-14-2 Гвоздовка | 2025-02-13 | 8:00 | 2025-02-13 | 17:00 | Расчистка трассы | Ольховатский РЭС
8483 | сл Марьевка | ул Чайки | 133 | ВЛ-0,4-1 ТП-14-2 Гвоздовка | 2025-02-13 | 8:00 | 2025-02-13 | 17:00 | Расчистка трассы | Ольховатский РЭС
8484 | сл Марьевка | ул Чайки | 134 | ВЛ-0,4-1 ТП-14-2 Гвоздовка | 2025-02-13 | 8:00 | 2025-02-13 | 17:00 | Расчистка трассы | Ольховатский РЭС
8485 | сл Марьевка | ул Чайки | 136 | ВЛ-0,4-1 ТП-14-2 Гвоздовка | 2025-02-13 | 8:00 | 2025-02-13 | 17:00 | Расчистка трассы | Ольховатский РЭС
8486 | сл Марьевка | ул Чайки | 138 | ВЛ-0,4-1 ТП-14-2 Гвоздовка | 2025-02-13 | 8:00 | 2025-02-13 | 17:00 | Расчистка трассы | Ольховатский РЭС
8487 | сл Марьевка | ул Чайки | 141 | ВЛ-0,4-1 ТП-14-2 Гвоздовка | 2025-02-13 | 8:00 | 2025-02-13 | 17:00 | Расчистка трассы | Ольховатский РЭС
8488 | сл Марьевка | ул Чайки | 142 | ВЛ-0,4-1 ТП-14-2 Гвоздовка | 2025-02-13 | 8:00 | 2025-02-13 | 17:00 | Расчистка трассы | Ольховатский РЭС
8489 | сл Марьевка | ул Чайки | 144 | ВЛ-0,4-1 ТП-14-2 Гвоздовка | 2025-02-13 | 8:00 | 2025-02-13 | 17:00 | Расчистка трассы | Ольховатский РЭС
8490 | сл Марьевка | ул Чайки | 146 | ВЛ-0,4-1 ТП-14-2 Гвоздовка | 2025-02-13 | 8:00 | 2025-02-13 | 17:00 | Расчистка трассы | Ольховатский РЭС
8491 | сл Марьевка | ул Чайки | 147 | ВЛ-0,4-1 ТП-14-2 Гвоздовка | 2025-02-13 | 8:00 | 2025-02-13 | 17:00 | Расчистка трассы | Ольховатский РЭС
8492 | сл Марьевка | ул Чайки | 149 | ВЛ-0,4-1 ТП-14-2 Гвоздовка | 2025-02-13 | 8:00 | 2025-02-13 | 17:00 | Расчистка трассы | Ольховатский РЭС
8493 | сл Марьевка | ул Чайки | 150 | ВЛ-0,4-1 ТП-14-2 Гвоздовка | 2025-02-13 | 8:00 | 2025-02-13 | 17:00 | Расчистка трассы | Ольховатский РЭС
8494 | сл Марьевка | ул Чайки | 151 | ВЛ-0,4-1 ТП-14-2 Гвоздовка | 2025-02-13 | 8:00 | 2025-02-13 | 17:00 | Расчистка трассы | Ольховатский РЭС
8495 | сл Марьевка | ул Чайки | 152 | ВЛ-0,4-1 ТП-14-2 Гвоздовка | 2025-02-13 | 8:00 | 2025-02-13 | 17:00 | Расчистка трассы | Ольховатский РЭС
8496 | сл Марьевка | ул Чайки | 153 | ВЛ-0,4-1 ТП-14-2 Гвоздовка | 2025-02-13 | 8:00 | 2025-02-13 | 17:00 | Расчистка трассы | Ольховатский РЭС
8497 | сл Марьевка | ул Чайки | 154 | ВЛ-0,4-1 ТП-14-2 Гвоздовка | 2025-02-13 | 8:00 | 2025-02-13 | 17:00 | Расчистка трассы | Ольховатский РЭС
8498 | сл Марьевка | ул Чайки | 156 | ВЛ-0,4-1 ТП-14-2 Гвоздовка | 2025-02-13 | 8:00 | 2025-02-13 | 17:00 | Расчистка трассы | Ольховатский РЭС
8499 | сл Марьевка | ул Чайки | 190 | ВЛ-0,4-1 ТП-14-2 Гвоздовка | 2025-02-13 | 8:00 | 2025-02-13 | 17:00 | Расчистка трассы | Ольховатский РЭС
8500 | сл Марьевка | ул Чайки | 191 | ВЛ-0,4-1 ТП-14-2 Гвоздовка | 2025-02-13 | 8:00 | 2025-02-13 | 17:00 | Расчистка трассы | Ольховатский РЭС
8501 | сл Марьевка | ул Чайки | 192 | ВЛ-0,4-1 ТП-14-2 Гвоздовка | 2025-02-13 | 8:00 | 2025-02-13 | 17:00 | Расчистка трассы | Ольховатский РЭС
8502 | сл Марьевка | ул Чайки | 193 | ВЛ-0,4-1 ТП-14-2 Гвоздовка | 2025-02-13 | 8:00 | 2025-02-13 | 17:00 | Расчистка трассы | Ольховатский РЭС
8503 | сл Марьевка | ул Чайки | 194 | ВЛ-0,4-1 ТП-14-2 Гвоздовка | 2025-02-13 | 8:00 | 2025-02-13 | 17:00 | Расчистка трассы | Ольховатский РЭС
8504 | сл Марьевка | ул Чайки | 195 | ВЛ-0,4-1 ТП-14-2 Гвоздовка | 2025-02-13 | 8:00 | 2025-02-13 | 17:00 | Расчистка трассы | Ольховатский РЭС
8505 | сл Марьевка | ул Михеева | 102 | ВЛ-0,4-2 ТП-14-2 Гвоздовка | 2025-02-13 | 8:00 | 2025-02-13 | 17:00 | Расчистка трассы | Ольховатский РЭС
8506 | сл Марьевка | ул Михеева | 103 | ВЛ-0,4-2 ТП-14-2 Гвоздовка | 2025-02-13 | 8:00 | 2025-02-13 | 17:00 | Расчистка трассы | Ольховатский РЭС
8507 | сл Марьевка | ул Михеева | 105 | ВЛ-0,4-2 ТП-14-2 Гвоздовка | 2025-02-13 | 8:00 | 2025-02-13 | 17:00 | Расчистка трассы | Ольховатский РЭС
8508 | сл Марьевка | ул Михеева | 106 | ВЛ-0,4-2 ТП-14-2 Гвоздовка | 2025-02-13 | 8:00 | 2025-02-13 | 17:00 | Расчистка трассы | Ольховатский РЭС
8509 | сл Марьевка | ул Михеева | 107 | ВЛ-0,4-2 ТП-14-2 Гвоздовка | 2025-02-13 | 8:00 | 2025-02-13 | 17:00 | Расчистка трассы | Ольховатский РЭС
8510 | сл Марьевка | ул Михеева | 108 | ВЛ-0,4-2 ТП-14-2 Гвоздовка | 2025-02-13 | 8:00 | 2025-02-13 | 17:00 | Расчистка трассы | Ольховатский РЭС
8511 | сл Марьевка | ул Михеева | 109 | ВЛ-0,4-2 ТП-14-2 Гвоздовка | 2025-02-13 | 8:00 | 2025-02-13 | 17:00 | Расчистка трассы | Ольховатский РЭС
8512 | сл Марьевка | ул Михеева | 111 | ВЛ-0,4-2 ТП-14-2 Гвоздовка | 2025-02-13 | 8:00 | 2025-02-13 | 17:00 | Расчистка трассы | Ольховатский РЭС
8513 | сл Марьевка | ул Михеева | 112 | ВЛ-0,4-2 ТП-14-2 Гвоздовка | 2025-02-13 | 8:00 | 2025-02-13 | 17:00 | Расчистка трассы | Ольховатский РЭС
8514 | сл Марьевка | ул Михеева | 113 | ВЛ-0,4-2 ТП-14-2 Гвоздовка | 2025-02-13 | 8:00 | 2025-02-13 | 17:00 | Расчистка трассы | Ольховатский РЭС
8515 | сл Марьевка | ул Михеева | 114 | ВЛ-0,4-2 ТП-14-2 Гвоздовка | 2025-02-13 | 8:00 | 2025-02-13 | 17:00 | Расчистка трассы | Ольховатский РЭС
8516 | сл Марьевка | ул Михеева | 115 | ВЛ-0,4-2 ТП-14-2 Гвоздовка | 2025-02-13 | 8:00 | 2025-02-13 | 17:00 | Расчистка трассы | Ольховатский РЭС
8517 | сл Марьевка | ул Михеева | 116 | ВЛ-0,4-2 ТП-14-2 Гвоздовка | 2025-02-13 | 8:00 | 2025-02-13 | 17:00 | Расчистка трассы | Ольховатский РЭС
8518 | сл Марьевка | ул Михеева | 121 | ВЛ-0,4-2 ТП-14-2 Гвоздовка | 2025-02-13 | 8:00 | 2025-02-13 | 17:00 | Расчистка трассы | Ольховатский РЭС
8519 | сл Марьевка | ул Михеева | 123 | ВЛ-0,4-2 ТП-14-2 Гвоздовка | 2025-02-13 | 8:00 | 2025-02-13 | 17:00 | Расчистка трассы | Ольховатский РЭС
8520 | сл Марьевка | ул Михеева | 124 | ВЛ-0,4-2 ТП-14-2 Гвоздовка | 2025-02-13 | 8:00 | 2025-02-13 | 17:00 | Расчистка трассы | Ольховатский РЭС
8521 | сл Марьевка | ул Михеева | 125 | ВЛ-0,4-2 ТП-14-2 Гвоздовка | 2025-02-13 | 8:00 | 2025-02-13 | 17:00 | Расчистка трассы | Ольховатский РЭС
8522 | сл Марьевка | ул Михеева | 127 | ВЛ-0,4-2 ТП-14-2 Гвоздовка | 2025-02-13 | 8:00 | 2025-02-13 | 17:00 | Расчистка трассы | Ольховатский РЭС
8523 | сл Марьевка | ул Михеева | 128 | ВЛ-0,4-2 ТП-14-2 Гвоздовка | 2025-02-13 | 8:00 | 2025-02-13 | 17:00 | Расчистка трассы | Ольховатский РЭС
8524 | сл Марьевка | ул Михеева | 129 | ВЛ-0,4-2 ТП-14-2 Гвоздовка | 2025-02-13 | 8:00 | 2025-02-13 | 17:00 | Расчистка трассы | Ольховатский РЭС
8525 | сл Марьевка | ул Школьная | 213 | ВЛ-0,4-2 ТП-14-2 Гвоздовка | 2025-02-13 | 8:00 | 2025-02-13 | 17:00 | Расчистка трассы | Ольховатский РЭС
8526 | сл Марьевка | ул Михеева | 101 | ВЛ-0,4-1 ТП-14-5 Гвоздовка | 2025-02-13 | 8:00 | 2025-02-13 | 17:00 | Расчистка трассы | Ольховатский РЭС
8527 | сл Марьевка | ул Михеева | 120 | ВЛ-0,4-1 ТП-14-5 Гвоздовка | 2025-02-13 | 8:00 | 2025-02-13 | 17:00 | Расчистка трассы | Ольховатский РЭС
8528 | сл Марьевка | ул Школьная | 201 | ВЛ-0,4-1 ТП-14-5 Гвоздовка | 2025-02-13 | 8:00 | 2025-02-13 | 17:00 | Расчистка трассы | Ольховатский РЭС
8529 | сл Марьевка | ул Школьная | 202 | ВЛ-0,4-1 ТП-14-5 Гвоздовка | 2025-02-13 | 8:00 | 2025-02-13 | 17:00 | Расчистка трассы | Ольховатский РЭС
8530 | сл Марьевка | ул Школьная | 203 | ВЛ-0,4-1 ТП-14-5 Гвоздовка | 2025-02-13 | 8:00 | 2025-02-13 | 17:00 | Расчистка трассы | Ольховатский РЭС
8531 | сл Марьевка | ул Школьная | 204 | ВЛ-0,4-1 ТП-14-5 Гвоздовка | 2025-02-13 | 8:00 | 2025-02-13 | 17:00 | Расчистка трассы | Ольховатский РЭС
8532 | сл Марьевка | ул Школьная | 205 | ВЛ-0,4-1 ТП-14-5 Гвоздовка | 2025-02-13 | 8:00 | 2025-02-13 | 17:00 | Расчистка трассы | Ольховатский РЭС
8533 | сл Марьевка | ул Школьная | 206 | ВЛ-0,4-1 ТП-14-5 Гвоздовка | 2025-02-13 | 8:00 | 2025-02-13 | 17:00 | Расчистка трассы | Ольховатский РЭС
8534 | сл Марьевка | ул Школьная | 207 | ВЛ-0,4-1 ТП-14-5 Гвоздовка | 2025-02-13 | 8:00 | 2025-02-13 | 17:00 | Расчистка трассы | Ольховатский РЭС
8535 | сл Марьевка | ул Школьная | 208 | ВЛ-0,4-1 ТП-14-5 Гвоздовка | 2025-02-13 | 8:00 | 2025-02-13 | 17:00 | Расчистка трассы | Ольховатский РЭС
8536 | сл Марьевка | ул Школьная | 209 | ВЛ-0,4-1 ТП-14-5 Гвоздовка | 2025-02-13 | 8:00 | 2025-02-13 | 17:00 | Расчистка трассы | Ольховатский РЭС
8537 | сл Марьевка | ул Школьная | 210 | ВЛ-0,4-1 ТП-14-5 Гвоздовка | 2025-02-13 | 8:00 | 2025-02-13 | 17:00 | Расчистка трассы | Ольховатский РЭС
8538 | сл Марьевка | ул Школьная | 216 | ВЛ-0,4-1 ТП-14-5 Гвоздовка | 2025-02-13 | 8:00 | 2025-02-13 | 17:00 | Расчистка трассы | Ольховатский РЭС
8539 | сл Марьевка | ул Школьная | 228 | ВЛ-0,4-1 ТП-14-5 Гвоздовка | 2025-02-13 | 8:00 | 2025-02-13 | 17:00 | Расчистка трассы | Ольховатский РЭС
8540 | сл Марьевка | ул Михеева | 117 | КТП-10/0,4-14-1 ЦРП Гвоздовка | 2025-02-22 | 8:00 | 2025-02-22 | 17:00 | Отключено для безопасного производства работ | Ольховатский РЭС
8541 | сл Марьевка | ул Первомайская | 70 | КТП-10/0,4-14-1 ЦРП Гвоздовка | 2025-02-22 | 8:00 | 2025-02-22 | 17:00 | Отключено для безопасного производства работ | Ольховатский РЭС
8542 | сл Марьевка | ул Первомайская | 72 | КТП-10/0,4-14-1 ЦРП Гвоздовка | 2025-02-22 | 8:00 | 2025-02-22 | 17:00 | Отключено для безопасного производства работ | Ольховатский РЭС
8543 | сл Марьевка | ул Первомайская | 74 | КТП-10/0,4-14-1 ЦРП Гвоздовка | 2025-02-22 | 8:00 | 2025-02-22 | 17:00 | Отключено для безопасного производства работ | Ольховатский РЭС
8544 | сл Марьевка | ул Первомайская | 75 | КТП-10/0,4-14-1 ЦРП Гвоздовка | 2025-02-22 | 8:00 | 2025-02-22 | 17:00 | Отключено для безопасного производства работ | Ольховатский РЭС
8545 | сл Марьевка | ул Первомайская | 76 | КТП-10/0,4-14-1 ЦРП Гвоздовка | 2025-02-22 | 8:00 | 2025-02-22 | 17:00 | Отключено для безопасного производства работ | Ольховатский РЭС
8546 | сл Марьевка | ул Первомайская | 77 | КТП-10/0,4-14-1 ЦРП Гвоздовка | 2025-02-22 | 8:00 | 2025-02-22 | 17:00 | Отключено для безопасного производства работ | Ольховатский РЭС
8547 | сл Марьевка | ул Первомайская | 78 | КТП-10/0,4-14-1 ЦРП Гвоздовка | 2025-02-22 | 8:00 | 2025-02-22 | 17:00 | Отключено для безопасного производства работ | Ольховатский РЭС
8548 | сл Марьевка | ул Первомайская | 80 | КТП-10/0,4-14-1 ЦРП Гвоздовка | 2025-02-22 | 8:00 | 2025-02-22 | 17:00 | Отключено для безопасного производства работ | Ольховатский РЭС
8549 | сл Марьевка | ул Первомайская | 81 | КТП-10/0,4-14-1 ЦРП Гвоздовка | 2025-02-22 | 8:00 | 2025-02-22 | 17:00 | Отключено для безопасного производства работ | Ольховатский РЭС
8550 | сл Марьевка | ул Первомайская | 82 | КТП-10/0,4-14-1 ЦРП Гвоздовка | 2025-02-22 | 8:00 | 2025-02-22 | 17:00 | Отключено для безопасного производства работ | Ольховатский РЭС
8551 | сл Марьевка | ул Первомайская | 85 | КТП-10/0,4-14-1 ЦРП Гвоздовка | 2025-02-22 | 8:00 | 2025-02-22 | 17:00 | Отключено для безопасного производства работ | Ольховатский РЭС
8552 | сл Марьевка | ул Первомайская | 87 | КТП-10/0,4-14-1 ЦРП Гвоздовка | 2025-02-22 | 8:00 | 2025-02-22 | 17:00 | Отключено для безопасного производства работ | Ольховатский РЭС
8553 | сл Марьевка | ул Первомайская | 88 | КТП-10/0,4-14-1 ЦРП Гвоздовка | 2025-02-22 | 8:00 | 2025-02-22 | 17:00 | Отключено для безопасного производства работ | Ольховатский РЭС
8554 | сл Марьевка | ул Первомайская | 89 | КТП-10/0,4-14-1 ЦРП Гвоздовка | 2025-02-22 | 8:00 | 2025-02-22 | 17:00 | Отключено для безопасного производства работ | Ольховатский РЭС
8555 | сл Марьевка | ул Первомайская | 90 | КТП-10/0,4-14-1 ЦРП Гвоздовка | 2025-02-22 | 8:00 | 2025-02-22 | 17:00 | Отключено для безопасного производства работ | Ольховатский РЭС
8556 | сл Марьевка | ул Первомайская | 91 | КТП-10/0,4-14-1 ЦРП Гвоздовка | 2025-02-22 | 8:00 | 2025-02-22 | 17:00 | Отключено для безопасного производства работ | Ольховатский РЭС
8557 | сл Марьевка | ул Первомайская | 92 | КТП-10/0,4-14-1 ЦРП Гвоздовка | 2025-02-22 | 8:00 | 2025-02-22 | 17:00 | Отключено для безопасного производства работ | Ольховатский РЭС
8558 | сл Марьевка | ул Первомайская | 93 | КТП-10/0,4-14-1 ЦРП Гвоздовка | 2025-02-22 | 8:00 | 2025-02-22 | 17:00 | Отключено для безопасного производства работ | Ольховатский РЭС
8559 | сл Марьевка | ул Первомайская | 95 | КТП-10/0,4-14-1 ЦРП Гвоздовка | 2025-02-22 | 8:00 | 2025-02-22 | 17:00 | Отключено для безопасного производства работ | Ольховатский РЭС
8560 | сл Марьевка | ул Первомайская | 96 | КТП-10/0,4-14-1 ЦРП Гвоздовка | 2025-02-22 | 8:00 | 2025-02-22 | 17:00 | Отключено для безопасного производства работ | Ольховатский РЭС
8561 | сл Марьевка | ул Первомайская | 98 | КТП-10/0,4-14-1 ЦРП Гвоздовка | 2025-02-22 | 8:00 | 2025-02-22 | 17:00 | Отключено для безопасного производства работ | Ольховатский РЭС
8562 | сл Марьевка | ул Школьная | 215 | КТП-10/0,4-14-1 ЦРП Гвоздовка | 2025-02-22 | 8:00 | 2025-02-22 | 17:00 | Отключено для безопасного производства работ | Ольховатский РЭС
8563 | сл Марьевка | ул Школьная | 217 | КТП-10/0,4-14-1 ЦРП Гвоздовка | 2025-02-22 | 8:00 | 2025-02-22 | 17:00 | Отключено для безопасного производства работ | Ольховатский РЭС
8564 | сл Марьевка | ул Школьная | 218 | КТП-10/0,4-14-1 ЦРП Гвоздовка | 2025-02-22 | 8:00 | 2025-02-22 | 17:00 | Отключено для безопасного производства работ | Ольховатский РЭС
8565 | сл Марьевка | ул Школьная | 219 | КТП-10/0,4-14-1 ЦРП Гвоздовка | 2025-02-22 | 8:00 | 2025-02-22 | 17:00 | Отключено для безопасного производства работ | Ольховатский РЭС
8566 | сл Марьевка | ул Школьная | 220 | КТП-10/0,4-14-1 ЦРП Гвоздовка | 2025-02-22 | 8:00 | 2025-02-22 | 17:00 | Отключено для безопасного производства работ | Ольховатский РЭС
8567 | сл Марьевка | ул Школьная | 221 | КТП-10/0,4-14-1 ЦРП Гвоздовка | 2025-02-22 | 8:00 | 2025-02-22 | 17:00 | Отключено для безопасного производства работ | Ольховатский РЭС
8568 | сл Марьевка | ул Школьная | 222 | КТП-10/0,4-14-1 ЦРП Гвоздовка | 2025-02-22 | 8:00 | 2025-02-22 | 17:00 | Отключено для безопасного производства работ | Ольховатский РЭС
8569 | сл Марьевка | ул Школьная | 223 | КТП-10/0,4-14-1 ЦРП Гвоздовка | 2025-02-22 | 8:00 | 2025-02-22 | 17:00 | Отключено для безопасного производства работ | Ольховатский РЭС
8570 | сл Марьевка | ул Школьная | 224 | КТП-10/0,4-14-1 ЦРП Гвоздовка | 2025-02-22 | 8:00 | 2025-02-22 | 17:00 | Отключено для безопасного производства работ | Ольховатский РЭС
8571 | сл Марьевка | ул Школьная | 225 | КТП-10/0,4-14-1 ЦРП Гвоздовка | 2025-02-22 | 8:00 | 2025-02-22 | 17:00 | Отключено для безопасного производства работ | Ольховатский РЭС
8572 | сл Марьевка | ул Школьная | 226 | КТП-10/0,4-14-1 ЦРП Гвоздовка | 2025-02-22 | 8:00 | 2025-02-22 | 17:00 | Отключено для безопасного производства работ | Ольховатский РЭС
8573 | сл Марьевка | ул Школьная | 227 | КТП-10/0,4-14-1 ЦРП Гвоздовка | 2025-02-22 | 8:00 | 2025-02-22 | 17:00 | Отключено для безопасного производства работ | Ольховатский РЭС
8574 | сл Марьевка | ул Школьная | 229 | КТП-10/0,4-14-1 ЦРП Гвоздовка | 2025-02-22 | 8:00 | 2025-02-22 | 17:00 | Отключено для безопасного производства работ | Ольховатский РЭС
8575 | сл Марьевка | ул Школьная | 230 | КТП-10/0,4-14-1 ЦРП Гвоздовка | 2025-02-22 | 8:00 | 2025-02-22 | 17:00 | Отключено для безопасного производства работ | Ольховатский РЭС
8576 | сл Марьевка | ул Школьная | 231 | КТП-10/0,4-14-1 ЦРП Гвоздовка | 2025-02-22 | 8:00 | 2025-02-22 | 17:00 | Отключено для безопасного производства работ | Ольховатский РЭС
8577 | сл Марьевка | ул Школьная | 222А | КТП-10/0,4-14-1 ЦРП Гвоздовка | 2025-02-22 | 8:00 | 2025-02-22 | 17:00 | Отключено для безопасного производства работ | Ольховатский РЭС
8578 | сл Марьевка | ул Школьная | 222Б | КТП-10/0,4-14-1 ЦРП Гвоздовка | 2025-02-22 | 8:00 | 2025-02-22 | 17:00 | Отключено для безопасного производства работ | Ольховатский РЭС
8579 | сл Марьевка | ул Школьная | 223А | КТП-10/0,4-14-1 ЦРП Гвоздовка | 2025-02-22 | 8:00 | 2025-02-22 | 17:00 | Отключено для безопасного производства работ | Ольховатский РЭС
8580 | х Назаровка | ул Гагарина | 187 | КТП-10/0,4-11-11 ЦРП Гвоздовка | 2025-02-25 | 8:00 | 2025-02-25 | 17:00 | Отключено для безопасного производства работ | Ольховатский РЭС
8581 | х Назаровка | ул Гагарина | 188 | КТП-10/0,4-11-11 ЦРП Гвоздовка | 2025-02-25 | 8:00 | 2025-02-25 | 17:00 | Отключено для безопасного производства работ | Ольховатский РЭС
8582 | х Назаровка | ул Гагарина | 189 | КТП-10/0,4-11-11 ЦРП Гвоздовка | 2025-02-25 | 8:00 | 2025-02-25 | 17:00 | Отключено для безопасного производства работ | Ольховатский РЭС
8583 | х Назаровка | ул Гагарина | 190 | КТП-10/0,4-11-11 ЦРП Гвоздовка | 2025-02-25 | 8:00 | 2025-02-25 | 17:00 | Отключено для безопасного производства работ | Ольховатский РЭС
8584 | х Назаровка | ул Гагарина | 191 | КТП-10/0,4-11-11 ЦРП Гвоздовка | 2025-02-25 | 8:00 | 2025-02-25 | 17:00 | Отключено для безопасного производства работ | Ольховатский РЭС
8585 | х Назаровка | ул Гагарина | 192 | КТП-10/0,4-11-11 ЦРП Гвоздовка | 2025-02-25 | 8:00 | 2025-02-25 | 17:00 | Отключено для безопасного производства работ | Ольховатский РЭС
8586 | х Назаровка | ул Гагарина | 193 | КТП-10/0,4-11-11 ЦРП Гвоздовка | 2025-02-25 | 8:00 | 2025-02-25 | 17:00 | Отключено для безопасного производства работ | Ольховатский РЭС
8587 | х Назаровка | ул Гагарина | 194 | КТП-10/0,4-11-11 ЦРП Гвоздовка | 2025-02-25 | 8:00 | 2025-02-25 | 17:00 | Отключено для безопасного производства работ | Ольховатский РЭС
8588 | х Назаровка | ул Октябрьская | 81 | КТП-10/0,4-11-11 ЦРП Гвоздовка | 2025-02-25 | 8:00 | 2025-02-25 | 17:00 | Отключено для безопасного производства работ | Ольховатский РЭС
8589 | х Назаровка | ул Октябрьская | 82 | КТП-10/0,4-11-11 ЦРП Гвоздовка | 2025-02-25 | 8:00 | 2025-02-25 | 17:00 | Отключено для безопасного производства работ | Ольховатский РЭС
8590 | х Назаровка | ул Октябрьская | 83 | КТП-10/0,4-11-11 ЦРП Гвоздовка | 2025-02-25 | 8:00 | 2025-02-25 | 17:00 | Отключено для безопасного производства работ | Ольховатский РЭС
8591 | х Назаровка | ул Октябрьская | 84 | КТП-10/0,4-11-11 ЦРП Гвоздовка | 2025-02-25 | 8:00 | 2025-02-25 | 17:00 | Отключено для безопасного производства работ | Ольховатский РЭС
8592 | х Назаровка | ул Октябрьская | 85 | КТП-10/0,4-11-11 ЦРП Гвоздовка | 2025-02-25 | 8:00 | 2025-02-25 | 17:00 | Отключено для безопасного производства работ | Ольховатский РЭС
8593 | х Назаровка | ул Октябрьская | 86 | КТП-10/0,4-11-11 ЦРП Гвоздовка | 2025-02-25 | 8:00 | 2025-02-25 | 17:00 | Отключено для безопасного производства работ | Ольховатский РЭС
8594 | х Назаровка | ул Октябрьская | 87 | КТП-10/0,4-11-11 ЦРП Гвоздовка | 2025-02-25 | 8:00 | 2025-02-25 | 17:00 | Отключено для безопасного производства работ | Ольховатский РЭС
8595 | х Назаровка | ул Октябрьская | 88 | КТП-10/0,4-11-11 ЦРП Гвоздовка | 2025-02-25 | 8:00 | 2025-02-25 | 17:00 | Отключено для безопасного производства работ | Ольховатский РЭС
8596 | х Назаровка | ул Октябрьская | 89 | КТП-10/0,4-11-11 ЦРП Гвоздовка | 2025-02-25 | 8:00 | 2025-02-25 | 17:00 | Отключено для безопасного производства работ | Ольховатский РЭС
8597 | х Назаровка | ул Октябрьская | 90 | КТП-10/0,4-11-11 ЦРП Гвоздовка | 2025-02-25 | 8:00 | 2025-02-25 | 17:00 | Отключено для безопасного производства работ | Ольховатский РЭС
8598 | х Назаровка | ул Октябрьская | 91 | КТП-10/0,4-11-11 ЦРП Гвоздовка | 2025-02-25 | 8:00 | 2025-02-25 | 17:00 | Отключено для безопасного производства работ | Ольховатский РЭС
8599 | х Назаровка | ул Октябрьская | 92 | КТП-10/0,4-11-11 ЦРП Гвоздовка | 2025-02-25 | 8:00 | 2025-02-25 | 17:00 | Отключено для безопасного производства работ | Ольховатский РЭС
8600 | х Назаровка | ул Октябрьская | 93 | КТП-10/0,4-11-11 ЦРП Гвоздовка | 2025-02-25 | 8:00 | 2025-02-25 | 17:00 | Отключено для безопасного производства работ | Ольховатский РЭС
8601 | х Назаровка | ул Октябрьская | 94 | КТП-10/0,4-11-11 ЦРП Гвоздовка | 2025-02-25 | 8:00 | 2025-02-25 | 17:00 | Отключено для безопасного производства работ | Ольховатский РЭС
8602 | х Назаровка | ул Октябрьская | 96 | КТП-10/0,4-11-11 ЦРП Гвоздовка | 2025-02-25 | 8:00 | 2025-02-25 | 17:00 | Отключено для безопасного производства работ | Ольховатский РЭС
8603 | х Назаровка | ул Октябрьская | 97 | КТП-10/0,4-11-11 ЦРП Гвоздовка | 2025-02-25 | 8:00 | 2025-02-25 | 17:00 | Отключено для безопасного производства работ | Ольховатский РЭС
8604 | х Назаровка | ул Октябрьская | 98 | КТП-10/0,4-11-11 ЦРП Гвоздовка | 2025-02-25 | 8:00 | 2025-02-25 | 17:00 | Отключено для безопасного производства работ | Ольховатский РЭС
8605 | х Назаровка | ул Октябрьская | 99 | КТП-10/0,4-11-11 ЦРП Гвоздовка | 2025-02-25 | 8:00 | 2025-02-25 | 17:00 | Отключено для безопасного производства работ | Ольховатский РЭС
8606 | х Назаровка | ул Октябрьская | 100 | КТП-10/0,4-11-11 ЦРП Гвоздовка | 2025-02-25 | 8:00 | 2025-02-25 | 17:00 | Отключено для безопасного производства работ | Ольховатский РЭС
8607 | х Назаровка | ул Октябрьская | 101 | КТП-10/0,4-11-11 ЦРП Гвоздовка | 2025-02-25 | 8:00 | 2025-02-25 | 17:00 | Отключено для безопасного производства работ | Ольховатский РЭС
8608 | х Назаровка | ул Октябрьская | 102 | КТП-10/0,4-11-11 ЦРП Гвоздовка | 2025-02-25 | 8:00 | 2025-02-25 | 17:00 | Отключено для безопасного производства работ | Ольховатский РЭС
8609 | х Назаровка | ул Октябрьская | 103 | КТП-10/0,4-11-11 ЦРП Гвоздовка | 2025-02-25 | 8:00 | 2025-02-25 | 17:00 | Отключено для безопасного производства работ | Ольховатский РЭС
8610 | х Назаровка | ул Октябрьская | 104 | КТП-10/0,4-11-11 ЦРП Гвоздовка | 2025-02-25 | 8:00 | 2025-02-25 | 17:00 | Отключено для безопасного производства работ | Ольховатский РЭС
8611 | х Назаровка | ул Октябрьская | 105 | КТП-10/0,4-11-11 ЦРП Гвоздовка | 2025-02-25 | 8:00 | 2025-02-25 | 17:00 | Отключено для безопасного производства работ | Ольховатский РЭС
8612 | х Назаровка | ул Октябрьская | 106 | КТП-10/0,4-11-11 ЦРП Гвоздовка | 2025-02-25 | 8:00 | 2025-02-25 | 17:00 | Отключено для безопасного производства работ | Ольховатский РЭС
8613 | х Назаровка | ул Октябрьская | 108 | КТП-10/0,4-11-11 ЦРП Гвоздовка | 2025-02-25 | 8:00 | 2025-02-25 | 17:00 | Отключено для безопасного производства работ | Ольховатский РЭС
8614 | х Назаровка | ул Октябрьская | 109 | КТП-10/0,4-11-11 ЦРП Гвоздовка | 2025-02-25 | 8:00 | 2025-02-25 | 17:00 | Отключено для безопасного производства работ | Ольховатский РЭС
8615 | х Назаровка | ул Октябрьская | 110 | КТП-10/0,4-11-11 ЦРП Гвоздовка | 2025-02-25 | 8:00 | 2025-02-25 | 17:00 | Отключено для безопасного производства работ | Ольховатский РЭС
8616 | х Назаровка | ул Октябрьская | 100А | КТП-10/0,4-11-11 ЦРП Гвоздовка | 2025-02-25 | 8:00 | 2025-02-25 | 17:00 | Отключено для безопасного производства работ | Ольховатский РЭС
8617 | х Назаровка | ул Советская | 2 | КТП-10/0,4-11-11 ЦРП Гвоздовка | 2025-02-25 | 8:00 | 2025-02-25 | 17:00 | Отключено для безопасного производства работ | Ольховатский РЭС
8618 | х Назаровка | ул Советская | 3 | КТП-10/0,4-11-11 ЦРП Гвоздовка | 2025-02-25 | 8:00 | 2025-02-25 | 17:00 | Отключено для безопасного производства работ | Ольховатский РЭС
8619 | х Назаровка | ул Советская | 4 | КТП-10/0,4-11-11 ЦРП Гвоздовка | 2025-02-25 | 8:00 | 2025-02-25 | 17:00 | Отключено для безопасного производства работ | Ольховатский РЭС
8620 | х Назаровка | ул Советская | 5 | КТП-10/0,4-11-11 ЦРП Гвоздовка | 2025-02-25 | 8:00 | 2025-02-25 | 17:00 | Отключено для безопасного производства работ | Ольховатский РЭС
8621 | х Назаровка | ул Советская | 6 | КТП-10/0,4-11-11 ЦРП Гвоздовка | 2025-02-25 | 8:00 | 2025-02-25 | 17:00 | Отключено для безопасного производства работ | Ольховатский РЭС
8622 | х Назаровка | ул Советская | 7 | КТП-10/0,4-11-11 ЦРП Гвоздовка | 2025-02-25 | 8:00 | 2025-02-25 | 17:00 | Отключено для безопасного производства работ | Ольховатский РЭС
8623 | х Назаровка | ул Советская | 8 | КТП-10/0,4-11-11 ЦРП Гвоздовка | 2025-02-25 | 8:00 | 2025-02-25 | 17:00 | Отключено для безопасного производства работ | Ольховатский РЭС
8624 | х Назаровка | ул Советская | 9 | КТП-10/0,4-11-11 ЦРП Гвоздовка | 2025-02-25 | 8:00 | 2025-02-25 | 17:00 | Отключено для безопасного производства работ | Ольховатский РЭС
8625 | х Назаровка | ул Советская | 10 | КТП-10/0,4-11-11 ЦРП Гвоздовка | 2025-02-25 | 8:00 | 2025-02-25 | 17:00 | Отключено для безопасного производства работ | Ольховатский РЭС
8626 | х Назаровка | ул Советская | 11 | КТП-10/0,4-11-11 ЦРП Гвоздовка | 2025-02-25 | 8:00 | 2025-02-25 | 17:00 | Отключено для безопасного производства работ | Ольховатский РЭС
8627 | х Назаровка | ул Советская | 12 | КТП-10/0,4-11-11 ЦРП Гвоздовка | 2025-02-25 | 8:00 | 2025-02-25 | 17:00 | Отключено для безопасного производства работ | Ольховатский РЭС
8628 | х Назаровка | ул Советская | 13 | КТП-10/0,4-11-11 ЦРП Гвоздовка | 2025-02-25 | 8:00 | 2025-02-25 | 17:00 | Отключено для безопасного производства работ | Ольховатский РЭС
8629 | х Назаровка | ул Советская | 14 | КТП-10/0,4-11-11 ЦРП Гвоздовка | 2025-02-25 | 8:00 | 2025-02-25 | 17:00 | Отключено для безопасного производства работ | Ольховатский РЭС
8630 | х Назаровка | ул Советская | 15 | КТП-10/0,4-11-11 ЦРП Гвоздовка | 2025-02-25 | 8:00 | 2025-02-25 | 17:00 | Отключено для безопасного производства работ | Ольховатский РЭС
8631 | х Назаровка | ул Советская | 16 | КТП-10/0,4-11-11 ЦРП Гвоздовка | 2025-02-25 | 8:00 | 2025-02-25 | 17:00 | Отключено для безопасного производства работ | Ольховатский РЭС
8632 | х Назаровка | ул Советская | 17 | КТП-10/0,4-11-11 ЦРП Гвоздовка | 2025-02-25 | 8:00 | 2025-02-25 | 17:00 | Отключено для безопасного производства работ | Ольховатский РЭС
8633 | х Назаровка | ул Советская | 19 | КТП-10/0,4-11-11 ЦРП Гвоздовка | 2025-02-25 | 8:00 | 2025-02-25 | 17:00 | Отключено для безопасного производства работ | Ольховатский РЭС
8634 | х Назаровка | ул Советская | 20 | КТП-10/0,4-11-11 ЦРП Гвоздовка | 2025-02-25 | 8:00 | 2025-02-25 | 17:00 | Отключено для безопасного производства работ | Ольховатский РЭС
8635 | х Назаровка | ул Советская | 21 | КТП-10/0,4-11-11 ЦРП Гвоздовка | 2025-02-25 | 8:00 | 2025-02-25 | 17:00 | Отключено для безопасного производства работ | Ольховатский РЭС
8636 | х Назаровка | ул Советская | 23 | КТП-10/0,4-11-11 ЦРП Гвоздовка | 2025-02-25 | 8:00 | 2025-02-25 | 17:00 | Отключено для безопасного производства работ | Ольховатский РЭС
8637 | х Назаровка | ул Советская | 24 | КТП-10/0,4-11-11 ЦРП Гвоздовка | 2025-02-25 | 8:00 | 2025-02-25 | 17:00 | Отключено для безопасного производства работ | Ольховатский РЭС
8638 | х Назаровка | ул Советская | 26 | КТП-10/0,4-11-11 ЦРП Гвоздовка | 2025-02-25 | 8:00 | 2025-02-25 | 17:00 | Отключено для безопасного производства работ | Ольховатский РЭС
8639 | х Назаровка | ул Советская | 27 | КТП-10/0,4-11-11 ЦРП Гвоздовка | 2025-02-25 | 8:00 | 2025-02-25 | 17:00 | Отключено для безопасного производства работ | Ольховатский РЭС
8640 | х Назаровка | ул Советская | 28 | КТП-10/0,4-11-11 ЦРП Гвоздовка | 2025-02-25 | 8:00 | 2025-02-25 | 17:00 | Отключено для безопасного производства работ | Ольховатский РЭС
8641 | х Назаровка | кафе Автомир |  | ВЛ-0,4-3 ТП-11-11 Гвоздовка | 2025-02-25 | 8:00 | 2025-02-25 | 17:00 | Отключено для безопасного производства работ | Ольховатский РЭС
8642 | сл Новокараяшник | ул Заречная | 1 | КТП-10/0,4-2-09 ПС Караяшник | 2025-02-03 | 8:00 | 2025-02-03 | 17:00 | Отключено для безопасного производства работ | Ольховатский РЭС
8643 | сл Новокараяшник | ул Заречная | 2 | КТП-10/0,4-2-09 ПС Караяшник | 2025-02-03 | 8:00 | 2025-02-03 | 17:00 | Отключено для безопасного производства работ | Ольховатский РЭС
8644 | сл Новокараяшник | ул Заречная | 3 | КТП-10/0,4-2-09 ПС Караяшник | 2025-02-03 | 8:00 | 2025-02-03 | 17:00 | Отключено для безопасного производства работ | Ольховатский РЭС
8645 | сл Новокараяшник | ул Заречная | 4 | КТП-10/0,4-2-09 ПС Караяшник | 2025-02-03 | 8:00 | 2025-02-03 | 17:00 | Отключено для безопасного производства работ | Ольховатский РЭС
8646 | сл Новокараяшник | ул Заречная | 6 | КТП-10/0,4-2-09 ПС Караяшник | 2025-02-03 | 8:00 | 2025-02-03 | 17:00 | Отключено для безопасного производства работ | Ольховатский РЭС
8647 | сл Новокараяшник | ул Заречная | 7 | КТП-10/0,4-2-09 ПС Караяшник | 2025-02-03 | 8:00 | 2025-02-03 | 17:00 | Отключено для безопасного производства работ | Ольховатский РЭС
8648 | сл Новокараяшник | ул Заречная | 9 | КТП-10/0,4-2-09 ПС Караяшник | 2025-02-03 | 8:00 | 2025-02-03 | 17:00 | Отключено для безопасного производства работ | Ольховатский РЭС
8649 | сл Новокараяшник | ул Заречная | 10 | КТП-10/0,4-2-09 ПС Караяшник | 2025-02-03 | 8:00 | 2025-02-03 | 17:00 | Отключено для безопасного производства работ | Ольховатский РЭС
8650 | сл Новокараяшник | ул Заречная | 11 | КТП-10/0,4-2-09 ПС Караяшник | 2025-02-03 | 8:00 | 2025-02-03 | 17:00 | Отключено для безопасного производства работ | Ольховатский РЭС
8651 | сл Новокараяшник | ул Заречная | 13 | КТП-10/0,4-2-09 ПС Караяшник | 2025-02-03 | 8:00 | 2025-02-03 | 17:00 | Отключено для безопасного производства работ | Ольховатский РЭС
8652 | сл Новокараяшник | ул Заречная | 15 | КТП-10/0,4-2-09 ПС Караяшник | 2025-02-03 | 8:00 | 2025-02-03 | 17:00 | Отключено для безопасного производства работ | Ольховатский РЭС
8653 | сл Новокараяшник | ул Заречная | 17 | КТП-10/0,4-2-09 ПС Караяшник | 2025-02-03 | 8:00 | 2025-02-03 | 17:00 | Отключено для безопасного производства работ | Ольховатский РЭС
8654 | сл Новокараяшник | ул Заречная | 19 | КТП-10/0,4-2-09 ПС Караяшник | 2025-02-03 | 8:00 | 2025-02-03 | 17:00 | Отключено для безопасного производства работ | Ольховатский РЭС
8655 | сл Новокараяшник | ул Заречная | 20 | КТП-10/0,4-2-09 ПС Караяшник | 2025-02-03 | 8:00 | 2025-02-03 | 17:00 | Отключено для безопасного производства работ | Ольховатский РЭС
8656 | сл Новокараяшник | ул Заречная | 21 | КТП-10/0,4-2-09 ПС Караяшник | 2025-02-03 | 8:00 | 2025-02-03 | 17:00 | Отключено для безопасного производства работ | Ольховатский РЭС
8657 | сл Новокараяшник | ул Заречная | 25 | КТП-10/0,4-2-09 ПС Караяшник | 2025-02-03 | 8:00 | 2025-02-03 | 17:00 | Отключено для безопасного производства работ | Ольховатский РЭС
8658 | сл Новокараяшник | ул Заречная | 26 | КТП-10/0,4-2-09 ПС Караяшник | 2025-02-03 | 8:00 | 2025-02-03 | 17:00 | Отключено для безопасного производства работ | Ольховатский РЭС
8659 | сл Новокараяшник | ул Заречная | 27 | КТП-10/0,4-2-09 ПС Караяшник | 2025-02-03 | 8:00 | 2025-02-03 | 17:00 | Отключено для безопасного производства работ | Ольховатский РЭС
8660 | сл Новокараяшник | ул Заречная | 29 | КТП-10/0,4-2-09 ПС Караяшник | 2025-02-03 | 8:00 | 2025-02-03 | 17:00 | Отключено для безопасного производства работ | Ольховатский РЭС
8661 | сл Новокараяшник | ул Заречная | 30 | КТП-10/0,4-2-09 ПС Караяшник | 2025-02-03 | 8:00 | 2025-02-03 | 17:00 | Отключено для безопасного производства работ | Ольховатский РЭС
8662 | сл Новокараяшник | ул Заречная | 31 | КТП-10/0,4-2-09 ПС Караяшник | 2025-02-03 | 8:00 | 2025-02-03 | 17:00 | Отключено для безопасного производства работ | Ольховатский РЭС
8663 | сл Новокараяшник | ул Заречная | 38 | КТП-10/0,4-2-09 ПС Караяшник | 2025-02-03 | 8:00 | 2025-02-03 | 17:00 | Отключено для безопасного производства работ | Ольховатский РЭС
8664 | сл Новокараяшник | ул Заречная | 40 | КТП-10/0,4-2-09 ПС Караяшник | 2025-02-03 | 8:00 | 2025-02-03 | 17:00 | Отключено для безопасного производства работ | Ольховатский РЭС
8665 | сл Новокараяшник | ул Заречная | 50 | КТП-10/0,4-2-09 ПС Караяшник | 2025-02-03 | 8:00 | 2025-02-03 | 17:00 | Отключено для безопасного производства работ | Ольховатский РЭС
8666 | сл Новокараяшник | ул Заречная | 51 | КТП-10/0,4-2-09 ПС Караяшник | 2025-02-03 | 8:00 | 2025-02-03 | 17:00 | Отключено для безопасного производства работ | Ольховатский РЭС
8667 | сл Новокараяшник | ул Заречная | 59 | КТП-10/0,4-2-09 ПС Караяшник | 2025-02-03 | 8:00 | 2025-02-03 | 17:00 | Отключено для безопасного производства работ | Ольховатский РЭС
8668 | сл Новокараяшник | ул Заречная | 60 | КТП-10/0,4-2-09 ПС Караяшник | 2025-02-03 | 8:00 | 2025-02-03 | 17:00 | Отключено для безопасного производства работ | Ольховатский РЭС
8669 | сл Новокараяшник | ул Заречная | 62 | КТП-10/0,4-2-09 ПС Караяшник | 2025-02-03 | 8:00 | 2025-02-03 | 17:00 | Отключено для безопасного производства работ | Ольховатский РЭС
8670 | сл Новокараяшник | ул Заречная | 63 | КТП-10/0,4-2-09 ПС Караяшник | 2025-02-03 | 8:00 | 2025-02-03 | 17:00 | Отключено для безопасного производства работ | Ольховатский РЭС
8671 | сл Новокараяшник | ул Заречная | 68 | КТП-10/0,4-2-09 ПС Караяшник | 2025-02-03 | 8:00 | 2025-02-03 | 17:00 | Отключено для безопасного производства работ | Ольховатский РЭС
8672 | сл Новокараяшник | ул Заречная | 69 | КТП-10/0,4-2-09 ПС Караяшник | 2025-02-03 | 8:00 | 2025-02-03 | 17:00 | Отключено для безопасного производства работ | Ольховатский РЭС
8673 | сл Новокараяшник | ул Заречная | 71 | КТП-10/0,4-2-09 ПС Караяшник | 2025-02-03 | 8:00 | 2025-02-03 | 17:00 | Отключено для безопасного производства работ | Ольховатский РЭС
8674 | сл Новокараяшник | ул Заречная | 72 | КТП-10/0,4-2-09 ПС Караяшник | 2025-02-03 | 8:00 | 2025-02-03 | 17:00 | Отключено для безопасного производства работ | Ольховатский РЭС
8675 | сл Новокараяшник | ул Заречная | 74 | КТП-10/0,4-2-09 ПС Караяшник | 2025-02-03 | 8:00 | 2025-02-03 | 17:00 | Отключено для безопасного производства работ | Ольховатский РЭС
8676 | сл Новокараяшник | ул Заречная | 75 | КТП-10/0,4-2-09 ПС Караяшник | 2025-02-03 | 8:00 | 2025-02-03 | 17:00 | Отключено для безопасного производства работ | Ольховатский РЭС
8677 | сл Новокараяшник | ул Заречная | 76 | КТП-10/0,4-2-09 ПС Караяшник | 2025-02-03 | 8:00 | 2025-02-03 | 17:00 | Отключено для безопасного производства работ | Ольховатский РЭС
8678 | сл Новокараяшник | ул Заречная | 77 | КТП-10/0,4-2-09 ПС Караяшник | 2025-02-03 | 8:00 | 2025-02-03 | 17:00 | Отключено для безопасного производства работ | Ольховатский РЭС
8679 | сл Новокараяшник | ул Заречная | 78 | КТП-10/0,4-2-09 ПС Караяшник | 2025-02-03 | 8:00 | 2025-02-03 | 17:00 | Отключено для безопасного производства работ | Ольховатский РЭС
8680 | сл Новокараяшник | ул Заречная | 79 | КТП-10/0,4-2-09 ПС Караяшник | 2025-02-03 | 8:00 | 2025-02-03 | 17:00 | Отключено для безопасного производства работ | Ольховатский РЭС
8681 | сл Новокараяшник | ул Заречная | 83 | КТП-10/0,4-2-09 ПС Караяшник | 2025-02-03 | 8:00 | 2025-02-03 | 17:00 | Отключено для безопасного производства работ | Ольховатский РЭС
8682 | сл Новокараяшник | ул Заречная | 23а | КТП-10/0,4-2-09 ПС Караяшник | 2025-02-03 | 8:00 | 2025-02-03 | 17:00 | Отключено для безопасного производства работ | Ольховатский РЭС
8683 | сл Новокараяшник | ул Заречная | 27а | КТП-10/0,4-2-09 ПС Караяшник | 2025-02-03 | 8:00 | 2025-02-03 | 17:00 | Отключено для безопасного производства работ | Ольховатский РЭС
8684 | х Андриановка | ул Луговая | 1 | ВЛ-10-1 ПС Караяшник | 2025-02-03 | 8:00 | 2025-02-03 | 17:00 | Расчистка трассы | Ольховатский РЭС
8685 | х Андриановка | ул Луговая | 4 | ВЛ-10-1 ПС Караяшник | 2025-02-03 | 8:00 | 2025-02-03 | 17:00 | Расчистка трассы | Ольховатский РЭС
8686 | х Андриановка | ул Луговая | 5 | ВЛ-10-1 ПС Караяшник | 2025-02-03 | 8:00 | 2025-02-03 | 17:00 | Расчистка трассы | Ольховатский РЭС
8687 | х Андриановка | ул Луговая | 6 | ВЛ-10-1 ПС Караяшник | 2025-02-03 | 8:00 | 2025-02-03 | 17:00 | Расчистка трассы | Ольховатский РЭС
8688 | х Андриановка | ул Луговая | 7 | ВЛ-10-1 ПС Караяшник | 2025-02-03 | 8:00 | 2025-02-03 | 17:00 | Расчистка трассы | Ольховатский РЭС
8689 | х Андриановка | ул Луговая | 9 | ВЛ-10-1 ПС Караяшник | 2025-02-03 | 8:00 | 2025-02-03 | 17:00 | Расчистка трассы | Ольховатский РЭС
8690 | х Андриановка | ул Луговая | 10 | ВЛ-10-1 ПС Караяшник | 2025-02-03 | 8:00 | 2025-02-03 | 17:00 | Расчистка трассы | Ольховатский РЭС
8691 | х Андриановка | ул Луговая | 12 | ВЛ-10-1 ПС Караяшник | 2025-02-03 | 8:00 | 2025-02-03 | 17:00 | Расчистка трассы | Ольховатский РЭС
8692 | х Андриановка | ул Луговая | 13 | ВЛ-10-1 ПС Караяшник | 2025-02-03 | 8:00 | 2025-02-03 | 17:00 | Расчистка трассы | Ольховатский РЭС
8693 | х Андриановка | ул Луговая | 15 | ВЛ-10-1 ПС Караяшник | 2025-02-03 | 8:00 | 2025-02-03 | 17:00 | Расчистка трассы | Ольховатский РЭС
8694 | х Андриановка | ул Луговая | 17 | ВЛ-10-1 ПС Караяшник | 2025-02-03 | 8:00 | 2025-02-03 | 17:00 | Расчистка трассы | Ольховатский РЭС
8695 | х Андриановка | ул Луговая | 19 | ВЛ-10-1 ПС Караяшник | 2025-02-03 | 8:00 | 2025-02-03 | 17:00 | Расчистка трассы | Ольховатский РЭС
8696 | х Андриановка | ул Луговая | 20 | ВЛ-10-1 ПС Караяшник | 2025-02-03 | 8:00 | 2025-02-03 | 17:00 | Расчистка трассы | Ольховатский РЭС
8697 | х Андриановка | ул Луговая | 22 | ВЛ-10-1 ПС Караяшник | 2025-02-03 | 8:00 | 2025-02-03 | 17:00 | Расчистка трассы | Ольховатский РЭС
8698 | х Андриановка | ул Луговая | 23 | ВЛ-10-1 ПС Караяшник | 2025-02-03 | 8:00 | 2025-02-03 | 17:00 | Расчистка трассы | Ольховатский РЭС
8699 | х Андриановка | ул Луговая | 24 | ВЛ-10-1 ПС Караяшник | 2025-02-03 | 8:00 | 2025-02-03 | 17:00 | Расчистка трассы | Ольховатский РЭС
8700 | х Андриановка | ул Луговая | 25 | ВЛ-10-1 ПС Караяшник | 2025-02-03 | 8:00 | 2025-02-03 | 17:00 | Расчистка трассы | Ольховатский РЭС
8701 | х Андриановка | ул Тенистая | 1 | ВЛ-10-1 ПС Караяшник | 2025-02-03 | 8:00 | 2025-02-03 | 17:00 | Расчистка трассы | Ольховатский РЭС
8702 | х Андриановка | ул Тенистая | 3 | ВЛ-10-1 ПС Караяшник | 2025-02-03 | 8:00 | 2025-02-03 | 17:00 | Расчистка трассы | Ольховатский РЭС
8703 | х Андриановка | ул Тенистая | 4 | ВЛ-10-1 ПС Караяшник | 2025-02-03 | 8:00 | 2025-02-03 | 17:00 | Расчистка трассы | Ольховатский РЭС
8704 | х Андриановка | ул Тенистая | 5 | ВЛ-10-1 ПС Караяшник | 2025-02-03 | 8:00 | 2025-02-03 | 17:00 | Расчистка трассы | Ольховатский РЭС
8705 | х Андриановка | ул Тенистая | 6 | ВЛ-10-1 ПС Караяшник | 2025-02-03 | 8:00 | 2025-02-03 | 17:00 | Расчистка трассы | Ольховатский РЭС
8706 | х Андриановка | ул Тенистая | 8 | ВЛ-10-1 ПС Караяшник | 2025-02-03 | 8:00 | 2025-02-03 | 17:00 | Расчистка трассы | Ольховатский РЭС
8707 | х Андриановка | ул Тенистая | 9 | ВЛ-10-1 ПС Караяшник | 2025-02-03 | 8:00 | 2025-02-03 | 17:00 | Расчистка трассы | Ольховатский РЭС
8708 | х Андриановка | ул Тенистая | 10 | ВЛ-10-1 ПС Караяшник | 2025-02-03 | 8:00 | 2025-02-03 | 17:00 | Расчистка трассы | Ольховатский РЭС
8709 | х Андриановка | ул Тенистая | 11 | ВЛ-10-1 ПС Караяшник | 2025-02-03 | 8:00 | 2025-02-03 | 17:00 | Расчистка трассы | Ольховатский РЭС
8710 | х Андриановка | ул Тенистая | 12 | ВЛ-10-1 ПС Караяшник | 2025-02-03 | 8:00 | 2025-02-03 | 17:00 | Расчистка трассы | Ольховатский РЭС
8711 | х Андриановка | ул Тенистая | 14 | ВЛ-10-1 ПС Караяшник | 2025-02-03 | 8:00 | 2025-02-03 | 17:00 | Расчистка трассы | Ольховатский РЭС
8712 | х Андриановка | ул Тенистая | 15 | ВЛ-10-1 ПС Караяшник | 2025-02-03 | 8:00 | 2025-02-03 | 17:00 | Расчистка трассы | Ольховатский РЭС
8713 | х Андриановка | ул Тенистая | 16 | ВЛ-10-1 ПС Караяшник | 2025-02-03 | 8:00 | 2025-02-03 | 17:00 | Расчистка трассы | Ольховатский РЭС
8714 | х Андриановка | ул Тенистая | 17 | ВЛ-10-1 ПС Караяшник | 2025-02-03 | 8:00 | 2025-02-03 | 17:00 | Расчистка трассы | Ольховатский РЭС
8715 | х Андриановка | ул Тенистая | 19 | ВЛ-10-1 ПС Караяшник | 2025-02-03 | 8:00 | 2025-02-03 | 17:00 | Расчистка трассы | Ольховатский РЭС
8716 | х Андриановка | ул Тенистая | 20 | ВЛ-10-1 ПС Караяшник | 2025-02-03 | 8:00 | 2025-02-03 | 17:00 | Расчистка трассы | Ольховатский РЭС
8717 | х Андриановка | ул Тенистая | 23 | ВЛ-10-1 ПС Караяшник | 2025-02-03 | 8:00 | 2025-02-03 | 17:00 | Расчистка трассы | Ольховатский РЭС
8718 | х Андриановка | ул Тенистая | 26 | ВЛ-10-1 ПС Караяшник | 2025-02-03 | 8:00 | 2025-02-03 | 17:00 | Расчистка трассы | Ольховатский РЭС
8719 | х Андриановка | ул Тенистая | 27 | ВЛ-10-1 ПС Караяшник | 2025-02-03 | 8:00 | 2025-02-03 | 17:00 | Расчистка трассы | Ольховатский РЭС
8720 | х Андриановка | ул Тенистая | 29 | ВЛ-10-1 ПС Караяшник | 2025-02-03 | 8:00 | 2025-02-03 | 17:00 | Расчистка трассы | Ольховатский РЭС
8721 | х Андриановка | ул Тенистая | 30 | ВЛ-10-1 ПС Караяшник | 2025-02-03 | 8:00 | 2025-02-03 | 17:00 | Расчистка трассы | Ольховатский РЭС
8722 | х Андриановка | ул Тенистая | 31 | ВЛ-10-1 ПС Караяшник | 2025-02-03 | 8:00 | 2025-02-03 | 17:00 | Расчистка трассы | Ольховатский РЭС
8723 | х Андриановка | ул Тенистая | 32 | ВЛ-10-1 ПС Караяшник | 2025-02-03 | 8:00 | 2025-02-03 | 17:00 | Расчистка трассы | Ольховатский РЭС
8724 | х Андриановка | ул Тенистая | 33 | ВЛ-10-1 ПС Караяшник | 2025-02-03 | 8:00 | 2025-02-03 | 17:00 | Расчистка трассы | Ольховатский РЭС
8725 | х Андриановка | ул Тенистая | 36 | ВЛ-10-1 ПС Караяшник | 2025-02-03 | 8:00 | 2025-02-03 | 17:00 | Расчистка трассы | Ольховатский РЭС
8726 | х Андриановка | ул Тенистая | 27А | ВЛ-10-1 ПС Караяшник | 2025-02-03 | 8:00 | 2025-02-03 | 17:00 | Расчистка трассы | Ольховатский РЭС
8727 | х Кравцовка | ул Победы | 2 | ВЛ-10-1 ПС Караяшник | 2025-02-03 | 8:00 | 2025-02-03 | 17:00 | Расчистка трассы | Ольховатский РЭС
8728 | х Кравцовка | ул Победы | 3 | ВЛ-10-1 ПС Караяшник | 2025-02-03 | 8:00 | 2025-02-03 | 17:00 | Расчистка трассы | Ольховатский РЭС
8729 | х Кравцовка | ул Победы | 4 | ВЛ-10-1 ПС Караяшник | 2025-02-03 | 8:00 | 2025-02-03 | 17:00 | Расчистка трассы | Ольховатский РЭС
8730 | х Кравцовка | ул Победы | 5 | ВЛ-10-1 ПС Караяшник | 2025-02-03 | 8:00 | 2025-02-03 | 17:00 | Расчистка трассы | Ольховатский РЭС
8731 | х Кравцовка | ул Победы | 7 | ВЛ-10-1 ПС Караяшник | 2025-02-03 | 8:00 | 2025-02-03 | 17:00 | Расчистка трассы | Ольховатский РЭС
8732 | х Кравцовка | ул Победы | 8 | ВЛ-10-1 ПС Караяшник | 2025-02-03 | 8:00 | 2025-02-03 | 17:00 | Расчистка трассы | Ольховатский РЭС
8733 | х Кравцовка | ул Победы | 10 | ВЛ-10-1 ПС Караяшник | 2025-02-03 | 8:00 | 2025-02-03 | 17:00 | Расчистка трассы | Ольховатский РЭС
8734 | х Кравцовка | ул Победы | 11 | ВЛ-10-1 ПС Караяшник | 2025-02-03 | 8:00 | 2025-02-03 | 17:00 | Расчистка трассы | Ольховатский РЭС
8735 | х Кравцовка | ул Победы | 13 | ВЛ-10-1 ПС Караяшник | 2025-02-03 | 8:00 | 2025-02-03 | 17:00 | Расчистка трассы | Ольховатский РЭС
8736 | х Кравцовка | ул Победы | 14 | ВЛ-10-1 ПС Караяшник | 2025-02-03 | 8:00 | 2025-02-03 | 17:00 | Расчистка трассы | Ольховатский РЭС
8737 | х Кравцовка | ул Победы | 15 | ВЛ-10-1 ПС Караяшник | 2025-02-03 | 8:00 | 2025-02-03 | 17:00 | Расчистка трассы | Ольховатский РЭС
8738 | х Кравцовка | ул Победы | 16 | ВЛ-10-1 ПС Караяшник | 2025-02-03 | 8:00 | 2025-02-03 | 17:00 | Расчистка трассы | Ольховатский РЭС
8739 | х Кравцовка | ул Победы | 17 | ВЛ-10-1 ПС Караяшник | 2025-02-03 | 8:00 | 2025-02-03 | 17:00 | Расчистка трассы | Ольховатский РЭС
8740 | х Кравцовка | ул Победы | 18 | ВЛ-10-1 ПС Караяшник | 2025-02-03 | 8:00 | 2025-02-03 | 17:00 | Расчистка трассы | Ольховатский РЭС
8741 | х Кравцовка | ул Победы | 19 | ВЛ-10-1 ПС Караяшник | 2025-02-03 | 8:00 | 2025-02-03 | 17:00 | Расчистка трассы | Ольховатский РЭС
8742 | х Кравцовка | ул Победы | 20 | ВЛ-10-1 ПС Караяшник | 2025-02-03 | 8:00 | 2025-02-03 | 17:00 | Расчистка трассы | Ольховатский РЭС
8743 | х Кравцовка | ул Победы | 21 | ВЛ-10-1 ПС Караяшник | 2025-02-03 | 8:00 | 2025-02-03 | 17:00 | Расчистка трассы | Ольховатский РЭС
8744 | х Кравцовка | ул Победы | 23 | ВЛ-10-1 ПС Караяшник | 2025-02-03 | 8:00 | 2025-02-03 | 17:00 | Расчистка трассы | Ольховатский РЭС
8745 | х Кравцовка | ул Победы | 24 | ВЛ-10-1 ПС Караяшник | 2025-02-03 | 8:00 | 2025-02-03 | 17:00 | Расчистка трассы | Ольховатский РЭС
8746 | х Кравцовка | ул Победы | 25 | ВЛ-10-1 ПС Караяшник | 2025-02-03 | 8:00 | 2025-02-03 | 17:00 | Расчистка трассы | Ольховатский РЭС
8747 | х Кравцовка | ул Победы | 26 | ВЛ-10-1 ПС Караяшник | 2025-02-03 | 8:00 | 2025-02-03 | 17:00 | Расчистка трассы | Ольховатский РЭС
8748 | х Кравцовка | ул Победы | 27 | ВЛ-10-1 ПС Караяшник | 2025-02-03 | 8:00 | 2025-02-03 | 17:00 | Расчистка трассы | Ольховатский РЭС
8749 | х Кравцовка | ул Победы | 31 | ВЛ-10-1 ПС Караяшник | 2025-02-03 | 8:00 | 2025-02-03 | 17:00 | Расчистка трассы | Ольховатский РЭС
8750 | х Кравцовка | ул Победы | 33 | ВЛ-10-1 ПС Караяшник | 2025-02-03 | 8:00 | 2025-02-03 | 17:00 | Расчистка трассы | Ольховатский РЭС
8751 | х Кравцовка | ул Победы | 35 | ВЛ-10-1 ПС Караяшник | 2025-02-03 | 8:00 | 2025-02-03 | 17:00 | Расчистка трассы | Ольховатский РЭС
8752 | х Кравцовка | ул Победы | 37 | ВЛ-10-1 ПС Караяшник | 2025-02-03 | 8:00 | 2025-02-03 | 17:00 | Расчистка трассы | Ольховатский РЭС
8753 | х Кравцовка | ул Победы | 38 | ВЛ-10-1 ПС Караяшник | 2025-02-03 | 8:00 | 2025-02-03 | 17:00 | Расчистка трассы | Ольховатский РЭС
8754 | х Кравцовка | ул Победы | 39 | ВЛ-10-1 ПС Караяшник | 2025-02-03 | 8:00 | 2025-02-03 | 17:00 | Расчистка трассы | Ольховатский РЭС
8755 | х Кравцовка | ул Победы | 40 | ВЛ-10-1 ПС Караяшник | 2025-02-03 | 8:00 | 2025-02-03 | 17:00 | Расчистка трассы | Ольховатский РЭС
8756 | х Кравцовка | ул Победы | 41 | ВЛ-10-1 ПС Караяшник | 2025-02-03 | 8:00 | 2025-02-03 | 17:00 | Расчистка трассы | Ольховатский РЭС
8757 | х Кравцовка | ул Победы | 42 | ВЛ-10-1 ПС Караяшник | 2025-02-03 | 8:00 | 2025-02-03 | 17:00 | Расчистка трассы | Ольховатский РЭС
8758 | х Кравцовка | ул Победы | 43 | ВЛ-10-1 ПС Караяшник | 2025-02-03 | 8:00 | 2025-02-03 | 17:00 | Расчистка трассы | Ольховатский РЭС
8759 | х Кравцовка | ул Победы | 44 | ВЛ-10-1 ПС Караяшник | 2025-02-03 | 8:00 | 2025-02-03 | 17:00 | Расчистка трассы | Ольховатский РЭС
8760 | х Кравцовка | ул Победы | 46 | ВЛ-10-1 ПС Караяшник | 2025-02-03 | 8:00 | 2025-02-03 | 17:00 | Расчистка трассы | Ольховатский РЭС
8761 | х Кравцовка | ул Победы | 31а | ВЛ-10-1 ПС Караяшник | 2025-02-03 | 8:00 | 2025-02-03 | 17:00 | Расчистка трассы | Ольховатский РЭС
8762 | х Кравцовка | ул Победы | 33а | ВЛ-10-1 ПС Караяшник | 2025-02-03 | 8:00 | 2025-02-03 | 17:00 | Расчистка трассы | Ольховатский РЭС
8763 | х Лимарев | ул Молодежная | 119 | ВЛ-10-1 ПС Караяшник | 2025-02-03 | 8:00 | 2025-02-03 | 17:00 | Расчистка трассы | Ольховатский РЭС
8764 | х Лимарев | ул Молодежная | 120 | ВЛ-10-1 ПС Караяшник | 2025-02-03 | 8:00 | 2025-02-03 | 17:00 | Расчистка трассы | Ольховатский РЭС
8765 | х Лимарев | ул Молодежная | 121 | ВЛ-10-1 ПС Караяшник | 2025-02-03 | 8:00 | 2025-02-03 | 17:00 | Расчистка трассы | Ольховатский РЭС
8766 | х Лимарев | ул Молодежная | 122 | ВЛ-10-1 ПС Караяшник | 2025-02-03 | 8:00 | 2025-02-03 | 17:00 | Расчистка трассы | Ольховатский РЭС
8767 | х Лимарев | ул Молодежная | 123 | ВЛ-10-1 ПС Караяшник | 2025-02-03 | 8:00 | 2025-02-03 | 17:00 | Расчистка трассы | Ольховатский РЭС
8768 | х Лимарев | ул Молодежная | 124 | ВЛ-10-1 ПС Караяшник | 2025-02-03 | 8:00 | 2025-02-03 | 17:00 | Расчистка трассы | Ольховатский РЭС
8769 | х Лимарев | ул Молодежная | 125 | ВЛ-10-1 ПС Караяшник | 2025-02-03 | 8:00 | 2025-02-03 | 17:00 | Расчистка трассы | Ольховатский РЭС
8770 | х Лимарев | ул Молодежная | 126 | ВЛ-10-1 ПС Караяшник | 2025-02-03 | 8:00 | 2025-02-03 | 17:00 | Расчистка трассы | Ольховатский РЭС
8771 | х Лимарев | ул Молодежная | 127 | ВЛ-10-1 ПС Караяшник | 2025-02-03 | 8:00 | 2025-02-03 | 17:00 | Расчистка трассы | Ольховатский РЭС
8772 | х Лимарев | ул Молодежная | 128 | ВЛ-10-1 ПС Караяшник | 2025-02-03 | 8:00 | 2025-02-03 | 17:00 | Расчистка трассы | Ольховатский РЭС
8773 | х Лимарев | ул Молодежная | 129 | ВЛ-10-1 ПС Караяшник | 2025-02-03 | 8:00 | 2025-02-03 | 17:00 | Расчистка трассы | Ольховатский РЭС
8774 | х Лимарев | ул Молодежная | 130 | ВЛ-10-1 ПС Караяшник | 2025-02-03 | 8:00 | 2025-02-03 | 17:00 | Расчистка трассы | Ольховатский РЭС
8775 | х Лимарев | ул Молодежная | 131 | ВЛ-10-1 ПС Караяшник | 2025-02-03 | 8:00 | 2025-02-03 | 17:00 | Расчистка трассы | Ольховатский РЭС
8776 | х Лимарев | ул Молодежная | 132 | ВЛ-10-1 ПС Караяшник | 2025-02-03 | 8:00 | 2025-02-03 | 17:00 | Расчистка трассы | Ольховатский РЭС
8777 | х Лимарев | ул Молодежная | 134 | ВЛ-10-1 ПС Караяшник | 2025-02-03 | 8:00 | 2025-02-03 | 17:00 | Расчистка трассы | Ольховатский РЭС
8778 | х Лимарев | ул Молодежная | 135 | ВЛ-10-1 ПС Караяшник | 2025-02-03 | 8:00 | 2025-02-03 | 17:00 | Расчистка трассы | Ольховатский РЭС
8779 | х Лимарев | ул Молодежная | 138 | ВЛ-10-1 ПС Караяшник | 2025-02-03 | 8:00 | 2025-02-03 | 17:00 | Расчистка трассы | Ольховатский РЭС
8780 | х Лимарев | ул Молодежная | 139 | ВЛ-10-1 ПС Караяшник | 2025-02-03 | 8:00 | 2025-02-03 | 17:00 | Расчистка трассы | Ольховатский РЭС
8781 | х Лимарев | ул Молодежная | 140 | ВЛ-10-1 ПС Караяшник | 2025-02-03 | 8:00 | 2025-02-03 | 17:00 | Расчистка трассы | Ольховатский РЭС
8782 | х Лимарев | ул Молодежная | 141 | ВЛ-10-1 ПС Караяшник | 2025-02-03 | 8:00 | 2025-02-03 | 17:00 | Расчистка трассы | Ольховатский РЭС
8783 | х Лимарев | ул Молодежная | 143 | ВЛ-10-1 ПС Караяшник | 2025-02-03 | 8:00 | 2025-02-03 | 17:00 | Расчистка трассы | Ольховатский РЭС
8784 | х Лимарев | ул Школьная | 49 | ВЛ-10-1 ПС Караяшник | 2025-02-03 | 8:00 | 2025-02-03 | 17:00 | Расчистка трассы | Ольховатский РЭС
8785 | х Лимарев | ул Школьная | 50 | ВЛ-10-1 ПС Караяшник | 2025-02-03 | 8:00 | 2025-02-03 | 17:00 | Расчистка трассы | Ольховатский РЭС
8786 | х Лимарев | ул Школьная | 52 | ВЛ-10-1 ПС Караяшник | 2025-02-03 | 8:00 | 2025-02-03 | 17:00 | Расчистка трассы | Ольховатский РЭС
8787 | х Лимарев | ул Школьная | 53 | ВЛ-10-1 ПС Караяшник | 2025-02-03 | 8:00 | 2025-02-03 | 17:00 | Расчистка трассы | Ольховатский РЭС
8788 | х Лимарев | ул Школьная | 54 | ВЛ-10-1 ПС Караяшник | 2025-02-03 | 8:00 | 2025-02-03 | 17:00 | Расчистка трассы | Ольховатский РЭС
8789 | х Лимарев | ул Школьная | 55 | ВЛ-10-1 ПС Караяшник | 2025-02-03 | 8:00 | 2025-02-03 | 17:00 | Расчистка трассы | Ольховатский РЭС
8790 | х Лимарев | ул Школьная | 56 | ВЛ-10-1 ПС Караяшник | 2025-02-03 | 8:00 | 2025-02-03 | 17:00 | Расчистка трассы | Ольховатский РЭС
8791 | х Лимарев | ул Школьная | 57 | ВЛ-10-1 ПС Караяшник | 2025-02-03 | 8:00 | 2025-02-03 | 17:00 | Расчистка трассы | Ольховатский РЭС
8792 | х Лимарев | ул Школьная | 59 | ВЛ-10-1 ПС Караяшник | 2025-02-03 | 8:00 | 2025-02-03 | 17:00 | Расчистка трассы | Ольховатский РЭС
8793 | х Лимарев | ул Школьная | 60 | ВЛ-10-1 ПС Караяшник | 2025-02-03 | 8:00 | 2025-02-03 | 17:00 | Расчистка трассы | Ольховатский РЭС
8794 | х Лимарев | ул Школьная | 61 | ВЛ-10-1 ПС Караяшник | 2025-02-03 | 8:00 | 2025-02-03 | 17:00 | Расчистка трассы | Ольховатский РЭС
8795 | х Лимарев | ул Школьная | 62 | ВЛ-10-1 ПС Караяшник | 2025-02-03 | 8:00 | 2025-02-03 | 17:00 | Расчистка трассы | Ольховатский РЭС
8796 | х Лимарев | ул Школьная | 65 | ВЛ-10-1 ПС Караяшник | 2025-02-03 | 8:00 | 2025-02-03 | 17:00 | Расчистка трассы | Ольховатский РЭС
8797 | х Лимарев | ул Школьная | 66 | ВЛ-10-1 ПС Караяшник | 2025-02-03 | 8:00 | 2025-02-03 | 17:00 | Расчистка трассы | Ольховатский РЭС
8798 | х Лимарев | ул Школьная | 70 | ВЛ-10-1 ПС Караяшник | 2025-02-03 | 8:00 | 2025-02-03 | 17:00 | Расчистка трассы | Ольховатский РЭС
8799 | х Лимарев | ул Школьная | 71 | ВЛ-10-1 ПС Караяшник | 2025-02-03 | 8:00 | 2025-02-03 | 17:00 | Расчистка трассы | Ольховатский РЭС
8800 | х Лимарев | ул Школьная | 72 | ВЛ-10-1 ПС Караяшник | 2025-02-03 | 8:00 | 2025-02-03 | 17:00 | Расчистка трассы | Ольховатский РЭС
8801 | х Лимарев | ул Школьная | 74 | ВЛ-10-1 ПС Караяшник | 2025-02-03 | 8:00 | 2025-02-03 | 17:00 | Расчистка трассы | Ольховатский РЭС
8802 | х Лимарев | ул Школьная | 77 | ВЛ-10-1 ПС Караяшник | 2025-02-03 | 8:00 | 2025-02-03 | 17:00 | Расчистка трассы | Ольховатский РЭС
8803 | х Лимарев | ул Школьная | 78 | ВЛ-10-1 ПС Караяшник | 2025-02-03 | 8:00 | 2025-02-03 | 17:00 | Расчистка трассы | Ольховатский РЭС
8804 | х Лимарев | ул Школьная | 79 | ВЛ-10-1 ПС Караяшник | 2025-02-03 | 8:00 | 2025-02-03 | 17:00 | Расчистка трассы | Ольховатский РЭС
8805 | х Лимарев | ул Школьная | 80 | ВЛ-10-1 ПС Караяшник | 2025-02-03 | 8:00 | 2025-02-03 | 17:00 | Расчистка трассы | Ольховатский РЭС
8806 | х Лимарев | ул Школьная | 82 | ВЛ-10-1 ПС Караяшник | 2025-02-03 | 8:00 | 2025-02-03 | 17:00 | Расчистка трассы | Ольховатский РЭС
8807 | х Лимарев | ул Школьная | 83 | ВЛ-10-1 ПС Караяшник | 2025-02-03 | 8:00 | 2025-02-03 | 17:00 | Расчистка трассы | Ольховатский РЭС
8808 | х Лимарев | ул Школьная | 84 | ВЛ-10-1 ПС Караяшник | 2025-02-03 | 8:00 | 2025-02-03 | 17:00 | Расчистка трассы | Ольховатский РЭС
8809 | х Лимарев | ул Школьная | 85 | ВЛ-10-1 ПС Караяшник | 2025-02-03 | 8:00 | 2025-02-03 | 17:00 | Расчистка трассы | Ольховатский РЭС
8810 | х Лимарев | ул Школьная | 88 | ВЛ-10-1 ПС Караяшник | 2025-02-03 | 8:00 | 2025-02-03 | 17:00 | Расчистка трассы | Ольховатский РЭС
8811 | х Лимарев | ул Школьная | 89 | ВЛ-10-1 ПС Караяшник | 2025-02-03 | 8:00 | 2025-02-03 | 17:00 | Расчистка трассы | Ольховатский РЭС
8812 | х Лимарев | ул Школьная | 90 | ВЛ-10-1 ПС Караяшник | 2025-02-03 | 8:00 | 2025-02-03 | 17:00 | Расчистка трассы | Ольховатский РЭС
8813 | х Лимарев | ул Школьная | 91 | ВЛ-10-1 ПС Караяшник | 2025-02-03 | 8:00 | 2025-02-03 | 17:00 | Расчистка трассы | Ольховатский РЭС
8814 | х Лимарев | ул Школьная | 92 | ВЛ-10-1 ПС Караяшник | 2025-02-03 | 8:00 | 2025-02-03 | 17:00 | Расчистка трассы | Ольховатский РЭС
8815 | х Лимарев | ул Школьная | 93 | ВЛ-10-1 ПС Караяшник | 2025-02-03 | 8:00 | 2025-02-03 | 17:00 | Расчистка трассы | Ольховатский РЭС
8816 | х Лимарев | ул Школьная | 94 | ВЛ-10-1 ПС Караяшник | 2025-02-03 | 8:00 | 2025-02-03 | 17:00 | Расчистка трассы | Ольховатский РЭС
8817 | х Лимарев | ул Школьная | 97 | ВЛ-10-1 ПС Караяшник | 2025-02-03 | 8:00 | 2025-02-03 | 17:00 | Расчистка трассы | Ольховатский РЭС
8818 | х Лимарев | ул Школьная | 98 | ВЛ-10-1 ПС Караяшник | 2025-02-03 | 8:00 | 2025-02-03 | 17:00 | Расчистка трассы | Ольховатский РЭС
8819 | х Лимарев | ул Школьная | 99 | ВЛ-10-1 ПС Караяшник | 2025-02-03 | 8:00 | 2025-02-03 | 17:00 | Расчистка трассы | Ольховатский РЭС
8820 | х Лимарев | ул Школьная | 100 | ВЛ-10-1 ПС Караяшник | 2025-02-03 | 8:00 | 2025-02-03 | 17:00 | Расчистка трассы | Ольховатский РЭС
8821 | х Лимарев | ул Школьная | 101 | ВЛ-10-1 ПС Караяшник | 2025-02-03 | 8:00 | 2025-02-03 | 17:00 | Расчистка трассы | Ольховатский РЭС
8822 | х Лимарев | ул Школьная | 104 | ВЛ-10-1 ПС Караяшник | 2025-02-03 | 8:00 | 2025-02-03 | 17:00 | Расчистка трассы | Ольховатский РЭС
8823 | х Лимарев | ул Школьная | 105 | ВЛ-10-1 ПС Караяшник | 2025-02-03 | 8:00 | 2025-02-03 | 17:00 | Расчистка трассы | Ольховатский РЭС
8824 | х Лимарев | ул Школьная | 106 | ВЛ-10-1 ПС Караяшник | 2025-02-03 | 8:00 | 2025-02-03 | 17:00 | Расчистка трассы | Ольховатский РЭС
8825 | х Лимарев | ул Школьная | 107 | ВЛ-10-1 ПС Караяшник | 2025-02-03 | 8:00 | 2025-02-03 | 17:00 | Расчистка трассы | Ольховатский РЭС
8826 | х Лимарев | ул Школьная | 108 | ВЛ-10-1 ПС Караяшник | 2025-02-03 | 8:00 | 2025-02-03 | 17:00 | Расчистка трассы | Ольховатский РЭС
8827 | х Лимарев | ул Школьная | 112 | ВЛ-10-1 ПС Караяшник | 2025-02-03 | 8:00 | 2025-02-03 | 17:00 | Расчистка трассы | Ольховатский РЭС
8828 | х Лимарев | ул Школьная | 113 | ВЛ-10-1 ПС Караяшник | 2025-02-03 | 8:00 | 2025-02-03 | 17:00 | Расчистка трассы | Ольховатский РЭС
8829 | х Лимарев | ул Школьная | 114 | ВЛ-10-1 ПС Караяшник | 2025-02-03 | 8:00 | 2025-02-03 | 17:00 | Расчистка трассы | Ольховатский РЭС
8830 | х Лимарев | ул Школьная | 115 | ВЛ-10-1 ПС Караяшник | 2025-02-03 | 8:00 | 2025-02-03 | 17:00 | Расчистка трассы | Ольховатский РЭС
8831 | х Лимарев | ул Школьная | 116 | ВЛ-10-1 ПС Караяшник | 2025-02-03 | 8:00 | 2025-02-03 | 17:00 | Расчистка трассы | Ольховатский РЭС
8832 | х Лимарев | ул Школьная | 221 | ВЛ-10-1 ПС Караяшник | 2025-02-03 | 8:00 | 2025-02-03 | 17:00 | Расчистка трассы | Ольховатский РЭС
8833 | х Лимарев | ул Школьная | 222 | ВЛ-10-1 ПС Караяшник | 2025-02-03 | 8:00 | 2025-02-03 | 17:00 | Расчистка трассы | Ольховатский РЭС
8834 | х Лимарев | ул Школьная | 103а | ВЛ-10-1 ПС Караяшник | 2025-02-03 | 8:00 | 2025-02-03 | 17:00 | Расчистка трассы | Ольховатский РЭС
8835 | х Лимарев | ул Школьная | 59а | ВЛ-10-1 ПС Караяшник | 2025-02-03 | 8:00 | 2025-02-03 | 17:00 | Расчистка трассы | Ольховатский РЭС
8836 | х Лимарев | ул Школьная | 92а | ВЛ-10-1 ПС Караяшник | 2025-02-03 | 8:00 | 2025-02-03 | 17:00 | Расчистка трассы | Ольховатский РЭС
8837 | х Новодмитриевка | ул Советская | 144 | ВЛ-10-1 ПС Караяшник | 2025-02-03 | 8:00 | 2025-02-03 | 17:00 | Расчистка трассы | Ольховатский РЭС
8838 | х Новодмитриевка | ул Советская | 146 | ВЛ-10-1 ПС Караяшник | 2025-02-03 | 8:00 | 2025-02-03 | 17:00 | Расчистка трассы | Ольховатский РЭС
8839 | х Новодмитриевка | ул Советская | 147 | ВЛ-10-1 ПС Караяшник | 2025-02-03 | 8:00 | 2025-02-03 | 17:00 | Расчистка трассы | Ольховатский РЭС
8840 | х Новодмитриевка | ул Советская | 148 | ВЛ-10-1 ПС Караяшник | 2025-02-03 | 8:00 | 2025-02-03 | 17:00 | Расчистка трассы | Ольховатский РЭС
8841 | х Новодмитриевка | ул Советская | 150 | ВЛ-10-1 ПС Караяшник | 2025-02-03 | 8:00 | 2025-02-03 | 17:00 | Расчистка трассы | Ольховатский РЭС
8842 | х Новодмитриевка | ул Советская | 151 | ВЛ-10-1 ПС Караяшник | 2025-02-03 | 8:00 | 2025-02-03 | 17:00 | Расчистка трассы | Ольховатский РЭС
8843 | х Новодмитриевка | ул Советская | 153 | ВЛ-10-1 ПС Караяшник | 2025-02-03 | 8:00 | 2025-02-03 | 17:00 | Расчистка трассы | Ольховатский РЭС
8844 | х Новодмитриевка | ул Советская | 154 | ВЛ-10-1 ПС Караяшник | 2025-02-03 | 8:00 | 2025-02-03 | 17:00 | Расчистка трассы | Ольховатский РЭС
8845 | х Новодмитриевка | ул Советская | 155 | ВЛ-10-1 ПС Караяшник | 2025-02-03 | 8:00 | 2025-02-03 | 17:00 | Расчистка трассы | Ольховатский РЭС
8846 | х Новодмитриевка | ул Советская | 158 | ВЛ-10-1 ПС Караяшник | 2025-02-03 | 8:00 | 2025-02-03 | 17:00 | Расчистка трассы | Ольховатский РЭС
8847 | х Новодмитриевка | ул Советская | 161 | ВЛ-10-1 ПС Караяшник | 2025-02-03 | 8:00 | 2025-02-03 | 17:00 | Расчистка трассы | Ольховатский РЭС
8848 | х Новодмитриевка | ул Советская | 165 | ВЛ-10-1 ПС Караяшник | 2025-02-03 | 8:00 | 2025-02-03 | 17:00 | Расчистка трассы | Ольховатский РЭС
8849 | х Новодмитриевка | ул Советская | 166 | ВЛ-10-1 ПС Караяшник | 2025-02-03 | 8:00 | 2025-02-03 | 17:00 | Расчистка трассы | Ольховатский РЭС
8850 | х Новодмитриевка | ул Советская | 167 | ВЛ-10-1 ПС Караяшник | 2025-02-03 | 8:00 | 2025-02-03 | 17:00 | Расчистка трассы | Ольховатский РЭС
8851 | х Новодмитриевка | ул Советская | 168 | ВЛ-10-1 ПС Караяшник | 2025-02-03 | 8:00 | 2025-02-03 | 17:00 | Расчистка трассы | Ольховатский РЭС
8852 | х Новодмитриевка | ул Советская | 169 | ВЛ-10-1 ПС Караяшник | 2025-02-03 | 8:00 | 2025-02-03 | 17:00 | Расчистка трассы | Ольховатский РЭС
8853 | х Новодмитриевка | ул Советская | 170 | ВЛ-10-1 ПС Караяшник | 2025-02-03 | 8:00 | 2025-02-03 | 17:00 | Расчистка трассы | Ольховатский РЭС
8854 | х Новодмитриевка | ул Советская | 171 | ВЛ-10-1 ПС Караяшник | 2025-02-03 | 8:00 | 2025-02-03 | 17:00 | Расчистка трассы | Ольховатский РЭС
8855 | х Новодмитриевка | ул Советская | 172 | ВЛ-10-1 ПС Караяшник | 2025-02-03 | 8:00 | 2025-02-03 | 17:00 | Расчистка трассы | Ольховатский РЭС
8856 | х Новодмитриевка | ул Советская | 173 | ВЛ-10-1 ПС Караяшник | 2025-02-03 | 8:00 | 2025-02-03 | 17:00 | Расчистка трассы | Ольховатский РЭС
8857 | х Новодмитриевка | ул Советская | 174 | ВЛ-10-1 ПС Караяшник | 2025-02-03 | 8:00 | 2025-02-03 | 17:00 | Расчистка трассы | Ольховатский РЭС
8858 | х Новодмитриевка | ул Советская | 175 | ВЛ-10-1 ПС Караяшник | 2025-02-03 | 8:00 | 2025-02-03 | 17:00 | Расчистка трассы | Ольховатский РЭС
8859 | х Новодмитриевка | ул Советская | 178 | ВЛ-10-1 ПС Караяшник | 2025-02-03 | 8:00 | 2025-02-03 | 17:00 | Расчистка трассы | Ольховатский РЭС
8860 | х Новодмитриевка | ул Советская | 179 | ВЛ-10-1 ПС Караяшник | 2025-02-03 | 8:00 | 2025-02-03 | 17:00 | Расчистка трассы | Ольховатский РЭС
8861 | х Новодмитриевка | ул Советская | 180 | ВЛ-10-1 ПС Караяшник | 2025-02-03 | 8:00 | 2025-02-03 | 17:00 | Расчистка трассы | Ольховатский РЭС
8862 | х Новодмитриевка | ул Советская | 181 | ВЛ-10-1 ПС Караяшник | 2025-02-03 | 8:00 | 2025-02-03 | 17:00 | Расчистка трассы | Ольховатский РЭС
8863 | х Новодмитриевка | ул Советская | 182 | ВЛ-10-1 ПС Караяшник | 2025-02-03 | 8:00 | 2025-02-03 | 17:00 | Расчистка трассы | Ольховатский РЭС
8864 | х Новодмитриевка | ул Советская | 183 | ВЛ-10-1 ПС Караяшник | 2025-02-03 | 8:00 | 2025-02-03 | 17:00 | Расчистка трассы | Ольховатский РЭС
8865 | х Новодмитриевка | ул Советская | 184 | ВЛ-10-1 ПС Караяшник | 2025-02-03 | 8:00 | 2025-02-03 | 17:00 | Расчистка трассы | Ольховатский РЭС
8866 | х Новодмитриевка | ул Советская | 185 | ВЛ-10-1 ПС Караяшник | 2025-02-03 | 8:00 | 2025-02-03 | 17:00 | Расчистка трассы | Ольховатский РЭС
8867 | х Новодмитриевка | ул Советская | 187 | ВЛ-10-1 ПС Караяшник | 2025-02-03 | 8:00 | 2025-02-03 | 17:00 | Расчистка трассы | Ольховатский РЭС
8868 | х Рыбный | ул Дорожная | 1 | ВЛ-10-1 ПС Караяшник | 2025-02-03 | 8:00 | 2025-02-03 | 17:00 | Расчистка трассы | Ольховатский РЭС
8869 | х Рыбный | ул Дорожная | 3 | ВЛ-10-1 ПС Караяшник | 2025-02-03 | 8:00 | 2025-02-03 | 17:00 | Расчистка трассы | Ольховатский РЭС
8870 | х Рыбный | ул Дорожная | 5 | ВЛ-10-1 ПС Караяшник | 2025-02-03 | 8:00 | 2025-02-03 | 17:00 | Расчистка трассы | Ольховатский РЭС
8871 | х Рыбный | ул Дорожная | 6 | ВЛ-10-1 ПС Караяшник | 2025-02-03 | 8:00 | 2025-02-03 | 17:00 | Расчистка трассы | Ольховатский РЭС
8872 | х Рыбный | ул Дорожная | 7 | ВЛ-10-1 ПС Караяшник | 2025-02-03 | 8:00 | 2025-02-03 | 17:00 | Расчистка трассы | Ольховатский РЭС
8873 | х Рыбный | ул Дорожная | 8 | ВЛ-10-1 ПС Караяшник | 2025-02-03 | 8:00 | 2025-02-03 | 17:00 | Расчистка трассы | Ольховатский РЭС
8874 | х Рыбный | ул Дорожная | 10 | ВЛ-10-1 ПС Караяшник | 2025-02-03 | 8:00 | 2025-02-03 | 17:00 | Расчистка трассы | Ольховатский РЭС
8875 | х Рыбный | ул Дорожная | 11 | ВЛ-10-1 ПС Караяшник | 2025-02-03 | 8:00 | 2025-02-03 | 17:00 | Расчистка трассы | Ольховатский РЭС
8876 | х Рыбный | ул Дорожная | 12 | ВЛ-10-1 ПС Караяшник | 2025-02-03 | 8:00 | 2025-02-03 | 17:00 | Расчистка трассы | Ольховатский РЭС
8877 | х Рыбный | ул Дорожная | 13 | ВЛ-10-1 ПС Караяшник | 2025-02-03 | 8:00 | 2025-02-03 | 17:00 | Расчистка трассы | Ольховатский РЭС
8878 | х Рыбный | ул Дорожная | 14 | ВЛ-10-1 ПС Караяшник | 2025-02-03 | 8:00 | 2025-02-03 | 17:00 | Расчистка трассы | Ольховатский РЭС
8879 | х Рыбный | ул Дорожная | 15 | ВЛ-10-1 ПС Караяшник | 2025-02-03 | 8:00 | 2025-02-03 | 17:00 | Расчистка трассы | Ольховатский РЭС
8880 | х Рыбный | ул Дорожная | 16 | ВЛ-10-1 ПС Караяшник | 2025-02-03 | 8:00 | 2025-02-03 | 17:00 | Расчистка трассы | Ольховатский РЭС
8881 | х Рыбный | ул Дорожная | 17 | ВЛ-10-1 ПС Караяшник | 2025-02-03 | 8:00 | 2025-02-03 | 17:00 | Расчистка трассы | Ольховатский РЭС
8882 | х Рыбный | ул Дорожная | 18 | ВЛ-10-1 ПС Караяшник | 2025-02-03 | 8:00 | 2025-02-03 | 17:00 | Расчистка трассы | Ольховатский РЭС
8883 | х Рыбный | ул Дорожная | 19 | ВЛ-10-1 ПС Караяшник | 2025-02-03 | 8:00 | 2025-02-03 | 17:00 | Расчистка трассы | Ольховатский РЭС
8884 | х Рыбный | ул Дорожная | 20 | ВЛ-10-1 ПС Караяшник | 2025-02-03 | 8:00 | 2025-02-03 | 17:00 | Расчистка трассы | Ольховатский РЭС
8885 | х Рыбный | ул Дорожная | 23 | ВЛ-10-1 ПС Караяшник | 2025-02-03 | 8:00 | 2025-02-03 | 17:00 | Расчистка трассы | Ольховатский РЭС
8886 | х Рыбный | ул Дорожная | 24 | ВЛ-10-1 ПС Караяшник | 2025-02-03 | 8:00 | 2025-02-03 | 17:00 | Расчистка трассы | Ольховатский РЭС
8887 | х Рыбный | ул Дорожная | 25 | ВЛ-10-1 ПС Караяшник | 2025-02-03 | 8:00 | 2025-02-03 | 17:00 | Расчистка трассы | Ольховатский РЭС
8888 | х Рыбный | ул Дорожная | 26 | ВЛ-10-1 ПС Караяшник | 2025-02-03 | 8:00 | 2025-02-03 | 17:00 | Расчистка трассы | Ольховатский РЭС
8889 | х Рыбный | ул Дорожная | 27 | ВЛ-10-1 ПС Караяшник | 2025-02-03 | 8:00 | 2025-02-03 | 17:00 | Расчистка трассы | Ольховатский РЭС
8890 | х Рыбный | ул Дорожная | 28 | ВЛ-10-1 ПС Караяшник | 2025-02-03 | 8:00 | 2025-02-03 | 17:00 | Расчистка трассы | Ольховатский РЭС
8891 | х Рыбный | ул Дорожная | 29 | ВЛ-10-1 ПС Караяшник | 2025-02-03 | 8:00 | 2025-02-03 | 17:00 | Расчистка трассы | Ольховатский РЭС
8892 | х Рыбный | ул Дорожная | 31 | ВЛ-10-1 ПС Караяшник | 2025-02-03 | 8:00 | 2025-02-03 | 17:00 | Расчистка трассы | Ольховатский РЭС
8893 | х Рыбный | ул Трудовая | 1 | ВЛ-10-1 ПС Караяшник | 2025-02-03 | 8:00 | 2025-02-03 | 17:00 | Расчистка трассы | Ольховатский РЭС
8894 | х Рыбный | ул Трудовая | 2 | ВЛ-10-1 ПС Караяшник | 2025-02-03 | 8:00 | 2025-02-03 | 17:00 | Расчистка трассы | Ольховатский РЭС
8895 | х Рыбный | ул Трудовая | 4 | ВЛ-10-1 ПС Караяшник | 2025-02-03 | 8:00 | 2025-02-03 | 17:00 | Расчистка трассы | Ольховатский РЭС
8896 | х Рыбный | ул Трудовая | 5 | ВЛ-10-1 ПС Караяшник | 2025-02-03 | 8:00 | 2025-02-03 | 17:00 | Расчистка трассы | Ольховатский РЭС
8897 | х Рыбный | ул Трудовая | 6 | ВЛ-10-1 ПС Караяшник | 2025-02-03 | 8:00 | 2025-02-03 | 17:00 | Расчистка трассы | Ольховатский РЭС
8898 | х Рыбный | ул Трудовая | 7 | ВЛ-10-1 ПС Караяшник | 2025-02-03 | 8:00 | 2025-02-03 | 17:00 | Расчистка трассы | Ольховатский РЭС
8899 | х Рыбный | ул Трудовая | 9 | ВЛ-10-1 ПС Караяшник | 2025-02-03 | 8:00 | 2025-02-03 | 17:00 | Расчистка трассы | Ольховатский РЭС
8900 | х Рыбный | ул Трудовая | 10 | ВЛ-10-1 ПС Караяшник | 2025-02-03 | 8:00 | 2025-02-03 | 17:00 | Расчистка трассы | Ольховатский РЭС
8901 | х Рыбный | ул Трудовая | 12 | ВЛ-10-1 ПС Караяшник | 2025-02-03 | 8:00 | 2025-02-03 | 17:00 | Расчистка трассы | Ольховатский РЭС
8902 | х Рыбный | ул Трудовая | 13 | ВЛ-10-1 ПС Караяшник | 2025-02-03 | 8:00 | 2025-02-03 | 17:00 | Расчистка трассы | Ольховатский РЭС
8903 | х Рыбный | ул Трудовая | 15 | ВЛ-10-1 ПС Караяшник | 2025-02-03 | 8:00 | 2025-02-03 | 17:00 | Расчистка трассы | Ольховатский РЭС
8904 | х Рыбный | ул Трудовая | 17 | ВЛ-10-1 ПС Караяшник | 2025-02-03 | 8:00 | 2025-02-03 | 17:00 | Расчистка трассы | Ольховатский РЭС
8905 | х Рыбный | ул Трудовая | 18 | ВЛ-10-1 ПС Караяшник | 2025-02-03 | 8:00 | 2025-02-03 | 17:00 | Расчистка трассы | Ольховатский РЭС
8906 | х Рыбный | ул Трудовая | 19 | ВЛ-10-1 ПС Караяшник | 2025-02-03 | 8:00 | 2025-02-03 | 17:00 | Расчистка трассы | Ольховатский РЭС
8907 | х Рыбный | ул Трудовая | 18а | ВЛ-10-1 ПС Караяшник | 2025-02-03 | 8:00 | 2025-02-03 | 17:00 | Расчистка трассы | Ольховатский РЭС
8908 | сл Караяшник | ул Казачья | 2 | ВЛ-10-3 ПС Караяшник | 2025-02-05 | 8:00 | 2025-02-05 | 17:00 | Расчистка трассы | Ольховатский РЭС
8909 | сл Караяшник | ул Казачья | 3 | ВЛ-10-3 ПС Караяшник | 2025-02-05 | 8:00 | 2025-02-05 | 17:00 | Расчистка трассы | Ольховатский РЭС
8910 | сл Караяшник | ул Казачья | 4 | ВЛ-10-3 ПС Караяшник | 2025-02-05 | 8:00 | 2025-02-05 | 17:00 | Расчистка трассы | Ольховатский РЭС
8911 | сл Караяшник | ул Казачья | 5 | ВЛ-10-3 ПС Караяшник | 2025-02-05 | 8:00 | 2025-02-05 | 17:00 | Расчистка трассы | Ольховатский РЭС
8912 | сл Караяшник | ул Казачья | 8 | ВЛ-10-3 ПС Караяшник | 2025-02-05 | 8:00 | 2025-02-05 | 17:00 | Расчистка трассы | Ольховатский РЭС
8913 | сл Караяшник | ул Казачья | 11 | ВЛ-10-3 ПС Караяшник | 2025-02-05 | 8:00 | 2025-02-05 | 17:00 | Расчистка трассы | Ольховатский РЭС
8914 | сл Караяшник | ул Казачья | 12 | ВЛ-10-3 ПС Караяшник | 2025-02-05 | 8:00 | 2025-02-05 | 17:00 | Расчистка трассы | Ольховатский РЭС
8915 | сл Караяшник | ул Казачья | 13 | ВЛ-10-3 ПС Караяшник | 2025-02-05 | 8:00 | 2025-02-05 | 17:00 | Расчистка трассы | Ольховатский РЭС
8916 | сл Караяшник | ул Казачья | 14 | ВЛ-10-3 ПС Караяшник | 2025-02-05 | 8:00 | 2025-02-05 | 17:00 | Расчистка трассы | Ольховатский РЭС
8917 | сл Караяшник | ул Казачья | 15 | ВЛ-10-3 ПС Караяшник | 2025-02-05 | 8:00 | 2025-02-05 | 17:00 | Расчистка трассы | Ольховатский РЭС
8918 | сл Караяшник | ул Казачья | 20 | ВЛ-10-3 ПС Караяшник | 2025-02-05 | 8:00 | 2025-02-05 | 17:00 | Расчистка трассы | Ольховатский РЭС
8919 | сл Караяшник | ул Казачья | 24 | ВЛ-10-3 ПС Караяшник | 2025-02-05 | 8:00 | 2025-02-05 | 17:00 | Расчистка трассы | Ольховатский РЭС
8920 | сл Караяшник | ул Казачья | 25 | ВЛ-10-3 ПС Караяшник | 2025-02-05 | 8:00 | 2025-02-05 | 17:00 | Расчистка трассы | Ольховатский РЭС
8921 | сл Караяшник | ул Казачья | 26 | ВЛ-10-3 ПС Караяшник | 2025-02-05 | 8:00 | 2025-02-05 | 17:00 | Расчистка трассы | Ольховатский РЭС
8922 | сл Караяшник | ул Казачья | 31 | ВЛ-10-3 ПС Караяшник | 2025-02-05 | 8:00 | 2025-02-05 | 17:00 | Расчистка трассы | Ольховатский РЭС
8923 | сл Караяшник | ул Казачья | 32 | ВЛ-10-3 ПС Караяшник | 2025-02-05 | 8:00 | 2025-02-05 | 17:00 | Расчистка трассы | Ольховатский РЭС
8924 | сл Караяшник | ул Казачья | 34 | ВЛ-10-3 ПС Караяшник | 2025-02-05 | 8:00 | 2025-02-05 | 17:00 | Расчистка трассы | Ольховатский РЭС
8925 | сл Караяшник | ул Казачья | 36 | ВЛ-10-3 ПС Караяшник | 2025-02-05 | 8:00 | 2025-02-05 | 17:00 | Расчистка трассы | Ольховатский РЭС
8926 | сл Караяшник | ул Казачья | 37 | ВЛ-10-3 ПС Караяшник | 2025-02-05 | 8:00 | 2025-02-05 | 17:00 | Расчистка трассы | Ольховатский РЭС
8927 | сл Караяшник | ул Молодежная | 11 | ВЛ-10-3 ПС Караяшник | 2025-02-05 | 8:00 | 2025-02-05 | 17:00 | Расчистка трассы | Ольховатский РЭС
8928 | сл Караяшник | ул Молодежная | 12 | ВЛ-10-3 ПС Караяшник | 2025-02-05 | 8:00 | 2025-02-05 | 17:00 | Расчистка трассы | Ольховатский РЭС
8929 | сл Караяшник | ул Молодежная | 13 | ВЛ-10-3 ПС Караяшник | 2025-02-05 | 8:00 | 2025-02-05 | 17:00 | Расчистка трассы | Ольховатский РЭС
8930 | сл Караяшник | ул Молодежная | 15 | ВЛ-10-3 ПС Караяшник | 2025-02-05 | 8:00 | 2025-02-05 | 17:00 | Расчистка трассы | Ольховатский РЭС
8931 | сл Караяшник | ул Молодежная | 12а | ВЛ-10-3 ПС Караяшник | 2025-02-05 | 8:00 | 2025-02-05 | 17:00 | Расчистка трассы | Ольховатский РЭС
8932 | сл Караяшник | ул Молодежная | 15а | ВЛ-10-3 ПС Караяшник | 2025-02-05 | 8:00 | 2025-02-05 | 17:00 | Расчистка трассы | Ольховатский РЭС
8933 | сл Караяшник | ул Почтовая | 1 | ВЛ-10-3 ПС Караяшник | 2025-02-05 | 8:00 | 2025-02-05 | 17:00 | Расчистка трассы | Ольховатский РЭС
8934 | сл Караяшник | ул Почтовая | 2 | ВЛ-10-3 ПС Караяшник | 2025-02-05 | 8:00 | 2025-02-05 | 17:00 | Расчистка трассы | Ольховатский РЭС
8935 | сл Караяшник | ул Почтовая | 3 | ВЛ-10-3 ПС Караяшник | 2025-02-05 | 8:00 | 2025-02-05 | 17:00 | Расчистка трассы | Ольховатский РЭС
8936 | сл Караяшник | ул Почтовая | 4 | ВЛ-10-3 ПС Караяшник | 2025-02-05 | 8:00 | 2025-02-05 | 17:00 | Расчистка трассы | Ольховатский РЭС
8937 | сл Караяшник | ул Почтовая | 6 | ВЛ-10-3 ПС Караяшник | 2025-02-05 | 8:00 | 2025-02-05 | 17:00 | Расчистка трассы | Ольховатский РЭС
8938 | сл Караяшник | ул Почтовая | 7 | ВЛ-10-3 ПС Караяшник | 2025-02-05 | 8:00 | 2025-02-05 | 17:00 | Расчистка трассы | Ольховатский РЭС
8939 | сл Караяшник | ул Почтовая | 9 | ВЛ-10-3 ПС Караяшник | 2025-02-05 | 8:00 | 2025-02-05 | 17:00 | Расчистка трассы | Ольховатский РЭС
8940 | сл Караяшник | ул Почтовая | 10 | ВЛ-10-3 ПС Караяшник | 2025-02-05 | 8:00 | 2025-02-05 | 17:00 | Расчистка трассы | Ольховатский РЭС
8941 | сл Караяшник | ул Почтовая | 11 | ВЛ-10-3 ПС Караяшник | 2025-02-05 | 8:00 | 2025-02-05 | 17:00 | Расчистка трассы | Ольховатский РЭС
8942 | сл Караяшник | ул Почтовая | 13 | ВЛ-10-3 ПС Караяшник | 2025-02-05 | 8:00 | 2025-02-05 | 17:00 | Расчистка трассы | Ольховатский РЭС
8943 | сл Караяшник | ул Почтовая | 14 | ВЛ-10-3 ПС Караяшник | 2025-02-05 | 8:00 | 2025-02-05 | 17:00 | Расчистка трассы | Ольховатский РЭС
8944 | сл Караяшник | ул Почтовая | 16 | ВЛ-10-3 ПС Караяшник | 2025-02-05 | 8:00 | 2025-02-05 | 17:00 | Расчистка трассы | Ольховатский РЭС
8945 | сл Караяшник | ул Почтовая | 17 | ВЛ-10-3 ПС Караяшник | 2025-02-05 | 8:00 | 2025-02-05 | 17:00 | Расчистка трассы | Ольховатский РЭС
8946 | сл Караяшник | ул Почтовая | 18 | ВЛ-10-3 ПС Караяшник | 2025-02-05 | 8:00 | 2025-02-05 | 17:00 | Расчистка трассы | Ольховатский РЭС
8947 | сл Караяшник | ул Почтовая | 19 | ВЛ-10-3 ПС Караяшник | 2025-02-05 | 8:00 | 2025-02-05 | 17:00 | Расчистка трассы | Ольховатский РЭС
8948 | сл Караяшник | ул Почтовая | 20 | ВЛ-10-3 ПС Караяшник | 2025-02-05 | 8:00 | 2025-02-05 | 17:00 | Расчистка трассы | Ольховатский РЭС
8949 | сл Караяшник | ул Почтовая | 21 | ВЛ-10-3 ПС Караяшник | 2025-02-05 | 8:00 | 2025-02-05 | 17:00 | Расчистка трассы | Ольховатский РЭС
8950 | сл Караяшник | ул Почтовая | 22 | ВЛ-10-3 ПС Караяшник | 2025-02-05 | 8:00 | 2025-02-05 | 17:00 | Расчистка трассы | Ольховатский РЭС
8951 | сл Караяшник | ул Почтовая | 23 | ВЛ-10-3 ПС Караяшник | 2025-02-05 | 8:00 | 2025-02-05 | 17:00 | Расчистка трассы | Ольховатский РЭС
8952 | сл Караяшник | ул Почтовая | 25 | ВЛ-10-3 ПС Караяшник | 2025-02-05 | 8:00 | 2025-02-05 | 17:00 | Расчистка трассы | Ольховатский РЭС
8953 | сл Караяшник | ул Садовая | 5 | ВЛ-10-3 ПС Караяшник | 2025-02-05 | 8:00 | 2025-02-05 | 17:00 | Расчистка трассы | Ольховатский РЭС
8954 | сл Караяшник | ул Садовая | 5 | ВЛ-10-3 ПС Караяшник | 2025-02-05 | 8:00 | 2025-02-05 | 17:00 | Расчистка трассы | Ольховатский РЭС
8955 | сл Караяшник | ул Садовая | 6 | ВЛ-10-3 ПС Караяшник | 2025-02-05 | 8:00 | 2025-02-05 | 17:00 | Расчистка трассы | Ольховатский РЭС
8956 | сл Караяшник | ул Строителей | 3 | ВЛ-10-3 ПС Караяшник | 2025-02-05 | 8:00 | 2025-02-05 | 17:00 | Расчистка трассы | Ольховатский РЭС
8957 | сл Караяшник | ул Строителей | 5 | ВЛ-10-3 ПС Караяшник | 2025-02-05 | 8:00 | 2025-02-05 | 17:00 | Расчистка трассы | Ольховатский РЭС
8958 | сл Караяшник | ул Строителей | 7 | ВЛ-10-3 ПС Караяшник | 2025-02-05 | 8:00 | 2025-02-05 | 17:00 | Расчистка трассы | Ольховатский РЭС
8959 | сл Караяшник | ул Строителей | 8 | ВЛ-10-3 ПС Караяшник | 2025-02-05 | 8:00 | 2025-02-05 | 17:00 | Расчистка трассы | Ольховатский РЭС
8960 | сл Караяшник | ул Строителей | 9 | ВЛ-10-3 ПС Караяшник | 2025-02-05 | 8:00 | 2025-02-05 | 17:00 | Расчистка трассы | Ольховатский РЭС
8961 | сл Караяшник | ул Строителей | 10 | ВЛ-10-3 ПС Караяшник | 2025-02-05 | 8:00 | 2025-02-05 | 17:00 | Расчистка трассы | Ольховатский РЭС
8962 | сл Караяшник | ул Строителей | 11 | ВЛ-10-3 ПС Караяшник | 2025-02-05 | 8:00 | 2025-02-05 | 17:00 | Расчистка трассы | Ольховатский РЭС
8963 | сл Караяшник | ул Строителей | 12 | ВЛ-10-3 ПС Караяшник | 2025-02-05 | 8:00 | 2025-02-05 | 17:00 | Расчистка трассы | Ольховатский РЭС
8964 | сл Караяшник | ул Строителей | 15 | ВЛ-10-3 ПС Караяшник | 2025-02-05 | 8:00 | 2025-02-05 | 17:00 | Расчистка трассы | Ольховатский РЭС
8965 | сл Караяшник | ул Строителей | 18 | ВЛ-10-3 ПС Караяшник | 2025-02-05 | 8:00 | 2025-02-05 | 17:00 | Расчистка трассы | Ольховатский РЭС
8966 | сл Караяшник | ул Строителей | 21 | ВЛ-10-3 ПС Караяшник | 2025-02-05 | 8:00 | 2025-02-05 | 17:00 | Расчистка трассы | Ольховатский РЭС
8967 | сл Караяшник | ул Строителей | 22 | ВЛ-10-3 ПС Караяшник | 2025-02-05 | 8:00 | 2025-02-05 | 17:00 | Расчистка трассы | Ольховатский РЭС
8968 | сл Караяшник | ул Строителей | 23 | ВЛ-10-3 ПС Караяшник | 2025-02-05 | 8:00 | 2025-02-05 | 17:00 | Расчистка трассы | Ольховатский РЭС
8969 | сл Караяшник | ул Строителей | 24 | ВЛ-10-3 ПС Караяшник | 2025-02-05 | 8:00 | 2025-02-05 | 17:00 | Расчистка трассы | Ольховатский РЭС
8970 | сл Караяшник | ул Строителей | 27 | ВЛ-10-3 ПС Караяшник | 2025-02-05 | 8:00 | 2025-02-05 | 17:00 | Расчистка трассы | Ольховатский РЭС
8971 | сл Караяшник | ул Строителей | 28 | ВЛ-10-3 ПС Караяшник | 2025-02-05 | 8:00 | 2025-02-05 | 17:00 | Расчистка трассы | Ольховатский РЭС
8972 | сл Караяшник | ул Строителей | 31 | ВЛ-10-3 ПС Караяшник | 2025-02-05 | 8:00 | 2025-02-05 | 17:00 | Расчистка трассы | Ольховатский РЭС
8973 | сл Караяшник | ул Строителей | 32 | ВЛ-10-3 ПС Караяшник | 2025-02-05 | 8:00 | 2025-02-05 | 17:00 | Расчистка трассы | Ольховатский РЭС
8974 | сл Караяшник | ул Строителей | 33 | ВЛ-10-3 ПС Караяшник | 2025-02-05 | 8:00 | 2025-02-05 | 17:00 | Расчистка трассы | Ольховатский РЭС
8975 | сл Караяшник | ул Строителей | 6а | ВЛ-10-3 ПС Караяшник | 2025-02-05 | 8:00 | 2025-02-05 | 17:00 | Расчистка трассы | Ольховатский РЭС
8976 | сл Караяшник | ул Тенистая | 1 | ВЛ-10-3 ПС Караяшник | 2025-02-05 | 8:00 | 2025-02-05 | 17:00 | Расчистка трассы | Ольховатский РЭС
8977 | сл Караяшник | ул Тенистая | 3 | ВЛ-10-3 ПС Караяшник | 2025-02-05 | 8:00 | 2025-02-05 | 17:00 | Расчистка трассы | Ольховатский РЭС
8978 | сл Караяшник | ул Тенистая | 4 | ВЛ-10-3 ПС Караяшник | 2025-02-05 | 8:00 | 2025-02-05 | 17:00 | Расчистка трассы | Ольховатский РЭС
8979 | сл Караяшник | ул Тенистая | 5 | ВЛ-10-3 ПС Караяшник | 2025-02-05 | 8:00 | 2025-02-05 | 17:00 | Расчистка трассы | Ольховатский РЭС
8980 | сл Караяшник | ул Тенистая | 6 | ВЛ-10-3 ПС Караяшник | 2025-02-05 | 8:00 | 2025-02-05 | 17:00 | Расчистка трассы | Ольховатский РЭС
8981 | сл Караяшник | ул Тенистая | 8 | ВЛ-10-3 ПС Караяшник | 2025-02-05 | 8:00 | 2025-02-05 | 17:00 | Расчистка трассы | Ольховатский РЭС
8982 | сл Караяшник | ул Тенистая | 9 | ВЛ-10-3 ПС Караяшник | 2025-02-05 | 8:00 | 2025-02-05 | 17:00 | Расчистка трассы | Ольховатский РЭС
8983 | сл Караяшник | ул Тенистая | 12 | ВЛ-10-3 ПС Караяшник | 2025-02-05 | 8:00 | 2025-02-05 | 17:00 | Расчистка трассы | Ольховатский РЭС
8984 | сл Караяшник | ул Тополиная | 51 | ВЛ-10-3 ПС Караяшник | 2025-02-05 | 8:00 | 2025-02-05 | 17:00 | Расчистка трассы | Ольховатский РЭС
8985 | сл Караяшник | ул Тополиная | 52 | ВЛ-10-3 ПС Караяшник | 2025-02-05 | 8:00 | 2025-02-05 | 17:00 | Расчистка трассы | Ольховатский РЭС
8986 | сл Караяшник | ул Тополиная | 53 | ВЛ-10-3 ПС Караяшник | 2025-02-05 | 8:00 | 2025-02-05 | 17:00 | Расчистка трассы | Ольховатский РЭС
8987 | сл Караяшник | ул Тополиная | 56 | ВЛ-10-3 ПС Караяшник | 2025-02-05 | 8:00 | 2025-02-05 | 17:00 | Расчистка трассы | Ольховатский РЭС
8988 | сл Караяшник | ул Центральная | 1 | ВЛ-10-3 ПС Караяшник | 2025-02-05 | 8:00 | 2025-02-05 | 17:00 | Расчистка трассы | Ольховатский РЭС
8989 | сл Караяшник | ул Центральная | 2 | ВЛ-10-3 ПС Караяшник | 2025-02-05 | 8:00 | 2025-02-05 | 17:00 | Расчистка трассы | Ольховатский РЭС
8990 | сл Караяшник | ул Центральная | 3 | ВЛ-10-3 ПС Караяшник | 2025-02-05 | 8:00 | 2025-02-05 | 17:00 | Расчистка трассы | Ольховатский РЭС
8991 | сл Караяшник | ул Центральная | 4 | ВЛ-10-3 ПС Караяшник | 2025-02-05 | 8:00 | 2025-02-05 | 17:00 | Расчистка трассы | Ольховатский РЭС
8992 | сл Караяшник | ул Центральная | 5 | ВЛ-10-3 ПС Караяшник | 2025-02-05 | 8:00 | 2025-02-05 | 17:00 | Расчистка трассы | Ольховатский РЭС
8993 | сл Караяшник | ул Центральная | 6 | ВЛ-10-3 ПС Караяшник | 2025-02-05 | 8:00 | 2025-02-05 | 17:00 | Расчистка трассы | Ольховатский РЭС
8994 | сл Караяшник | ул Центральная | 7 | ВЛ-10-3 ПС Караяшник | 2025-02-05 | 8:00 | 2025-02-05 | 17:00 | Расчистка трассы | Ольховатский РЭС
8995 | сл Караяшник | ул Центральная | 8 | ВЛ-10-3 ПС Караяшник | 2025-02-05 | 8:00 | 2025-02-05 | 17:00 | Расчистка трассы | Ольховатский РЭС
8996 | сл Караяшник | ул Центральная | 9 | ВЛ-10-3 ПС Караяшник | 2025-02-05 | 8:00 | 2025-02-05 | 17:00 | Расчистка трассы | Ольховатский РЭС
8997 | сл Караяшник | ул Центральная | 11 | ВЛ-10-3 ПС Караяшник | 2025-02-05 | 8:00 | 2025-02-05 | 17:00 | Расчистка трассы | Ольховатский РЭС
8998 | сл Караяшник | ул Центральная | 12 | ВЛ-10-3 ПС Караяшник | 2025-02-05 | 8:00 | 2025-02-05 | 17:00 | Расчистка трассы | Ольховатский РЭС
8999 | сл Караяшник | ул Центральная | 13 | ВЛ-10-3 ПС Караяшник | 2025-02-05 | 8:00 | 2025-02-05 | 17:00 | Расчистка трассы | Ольховатский РЭС
9000 | сл Караяшник | ул Центральная | 14 | ВЛ-10-3 ПС Караяшник | 2025-02-05 | 8:00 | 2025-02-05 | 17:00 | Расчистка трассы | Ольховатский РЭС
9001 | сл Караяшник | ул Центральная | 15 | ВЛ-10-3 ПС Караяшник | 2025-02-05 | 8:00 | 2025-02-05 | 17:00 | Расчистка трассы | Ольховатский РЭС
9002 | сл Караяшник | ул Центральная | 16 | ВЛ-10-3 ПС Караяшник | 2025-02-05 | 8:00 | 2025-02-05 | 17:00 | Расчистка трассы | Ольховатский РЭС
9003 | сл Караяшник | ул Центральная | 17 | ВЛ-10-3 ПС Караяшник | 2025-02-05 | 8:00 | 2025-02-05 | 17:00 | Расчистка трассы | Ольховатский РЭС
9004 | сл Караяшник | ул Центральная | 18 | ВЛ-10-3 ПС Караяшник | 2025-02-05 | 8:00 | 2025-02-05 | 17:00 | Расчистка трассы | Ольховатский РЭС
9005 | сл Караяшник | ул Центральная | 19 | ВЛ-10-3 ПС Караяшник | 2025-02-05 | 8:00 | 2025-02-05 | 17:00 | Расчистка трассы | Ольховатский РЭС
9006 | сл Караяшник | ул Центральная | 20 | ВЛ-10-3 ПС Караяшник | 2025-02-05 | 8:00 | 2025-02-05 | 17:00 | Расчистка трассы | Ольховатский РЭС
9007 | сл Караяшник | ул Центральная | 22 | ВЛ-10-3 ПС Караяшник | 2025-02-05 | 8:00 | 2025-02-05 | 17:00 | Расчистка трассы | Ольховатский РЭС
9008 | сл Караяшник | ул Центральная | 23 | ВЛ-10-3 ПС Караяшник | 2025-02-05 | 8:00 | 2025-02-05 | 17:00 | Расчистка трассы | Ольховатский РЭС
9009 | сл Караяшник | ул Центральная | 24 | ВЛ-10-3 ПС Караяшник | 2025-02-05 | 8:00 | 2025-02-05 | 17:00 | Расчистка трассы | Ольховатский РЭС
9010 | сл Караяшник | ул Центральная | 25 | ВЛ-10-3 ПС Караяшник | 2025-02-05 | 8:00 | 2025-02-05 | 17:00 | Расчистка трассы | Ольховатский РЭС
9011 | сл Караяшник | ул Центральная | 26 | ВЛ-10-3 ПС Караяшник | 2025-02-05 | 8:00 | 2025-02-05 | 17:00 | Расчистка трассы | Ольховатский РЭС
9012 | сл Караяшник | ул Центральная | 28 | ВЛ-10-3 ПС Караяшник | 2025-02-05 | 8:00 | 2025-02-05 | 17:00 | Расчистка трассы | Ольховатский РЭС
9013 | сл Караяшник | ул Центральная | 29 | ВЛ-10-3 ПС Караяшник | 2025-02-05 | 8:00 | 2025-02-05 | 17:00 | Расчистка трассы | Ольховатский РЭС
9014 | сл Караяшник | ул Центральная | 31 | ВЛ-10-3 ПС Караяшник | 2025-02-05 | 8:00 | 2025-02-05 | 17:00 | Расчистка трассы | Ольховатский РЭС
9015 | сл Караяшник | ул Центральная | 32 | ВЛ-10-3 ПС Караяшник | 2025-02-05 | 8:00 | 2025-02-05 | 17:00 | Расчистка трассы | Ольховатский РЭС
9016 | сл Караяшник | ул Центральная | 33 | ВЛ-10-3 ПС Караяшник | 2025-02-05 | 8:00 | 2025-02-05 | 17:00 | Расчистка трассы | Ольховатский РЭС
9017 | сл Караяшник | ул Центральная | 36 | ВЛ-10-3 ПС Караяшник | 2025-02-05 | 8:00 | 2025-02-05 | 17:00 | Расчистка трассы | Ольховатский РЭС
9018 | сл Караяшник | ул Центральная | 37 | ВЛ-10-3 ПС Караяшник | 2025-02-05 | 8:00 | 2025-02-05 | 17:00 | Расчистка трассы | Ольховатский РЭС
9019 | сл Караяшник | ул Центральная | 38 | ВЛ-10-3 ПС Караяшник | 2025-02-05 | 8:00 | 2025-02-05 | 17:00 | Расчистка трассы | Ольховатский РЭС
9020 | сл Караяшник | ул Центральная | 39 | ВЛ-10-3 ПС Караяшник | 2025-02-05 | 8:00 | 2025-02-05 | 17:00 | Расчистка трассы | Ольховатский РЭС
9021 | сл Караяшник | ул Центральная | 40 | ВЛ-10-3 ПС Караяшник | 2025-02-05 | 8:00 | 2025-02-05 | 17:00 | Расчистка трассы | Ольховатский РЭС
9022 | сл Караяшник | ул Центральная | 41 | ВЛ-10-3 ПС Караяшник | 2025-02-05 | 8:00 | 2025-02-05 | 17:00 | Расчистка трассы | Ольховатский РЭС
9023 | сл Караяшник | ул Центральная | 43 | ВЛ-10-3 ПС Караяшник | 2025-02-05 | 8:00 | 2025-02-05 | 17:00 | Расчистка трассы | Ольховатский РЭС
9024 | сл Караяшник | ул Центральная | 44 | ВЛ-10-3 ПС Караяшник | 2025-02-05 | 8:00 | 2025-02-05 | 17:00 | Расчистка трассы | Ольховатский РЭС
9025 | сл Караяшник | ул Центральная | 46 | ВЛ-10-3 ПС Караяшник | 2025-02-05 | 8:00 | 2025-02-05 | 17:00 | Расчистка трассы | Ольховатский РЭС
9026 | сл Караяшник | ул Центральная | 47 | ВЛ-10-3 ПС Караяшник | 2025-02-05 | 8:00 | 2025-02-05 | 17:00 | Расчистка трассы | Ольховатский РЭС
9027 | сл Караяшник | ул Центральная | 48 | ВЛ-10-3 ПС Караяшник | 2025-02-05 | 8:00 | 2025-02-05 | 17:00 | Расчистка трассы | Ольховатский РЭС
9028 | сл Караяшник | ул Центральная | 49 | ВЛ-10-3 ПС Караяшник | 2025-02-05 | 8:00 | 2025-02-05 | 17:00 | Расчистка трассы | Ольховатский РЭС
9029 | сл Караяшник | ул Центральная | 50 | ВЛ-10-3 ПС Караяшник | 2025-02-05 | 8:00 | 2025-02-05 | 17:00 | Расчистка трассы | Ольховатский РЭС
9030 | сл Караяшник | ул Центральная | 51 | ВЛ-10-3 ПС Караяшник | 2025-02-05 | 8:00 | 2025-02-05 | 17:00 | Расчистка трассы | Ольховатский РЭС
9031 | сл Караяшник | ул Центральная | 52 | ВЛ-10-3 ПС Караяшник | 2025-02-05 | 8:00 | 2025-02-05 | 17:00 | Расчистка трассы | Ольховатский РЭС
9032 | сл Караяшник | ул Центральная | 40а | ВЛ-10-3 ПС Караяшник | 2025-02-05 | 8:00 | 2025-02-05 | 17:00 | Расчистка трассы | Ольховатский РЭС
9033 | сл Караяшник | ул Школьная | 2 | ВЛ-10-3 ПС Караяшник | 2025-02-05 | 8:00 | 2025-02-05 | 17:00 | Расчистка трассы | Ольховатский РЭС
9034 | сл Караяшник | ул Школьная | 3 | ВЛ-10-3 ПС Караяшник | 2025-02-05 | 8:00 | 2025-02-05 | 17:00 | Расчистка трассы | Ольховатский РЭС
9035 | сл Караяшник | ул Школьная | 4 | ВЛ-10-3 ПС Караяшник | 2025-02-05 | 8:00 | 2025-02-05 | 17:00 | Расчистка трассы | Ольховатский РЭС
9036 | сл Караяшник | ул Школьная | 5 | ВЛ-10-3 ПС Караяшник | 2025-02-05 | 8:00 | 2025-02-05 | 17:00 | Расчистка трассы | Ольховатский РЭС
9037 | сл Караяшник | ул Школьная | 7 | ВЛ-10-3 ПС Караяшник | 2025-02-05 | 8:00 | 2025-02-05 | 17:00 | Расчистка трассы | Ольховатский РЭС
9038 | сл Караяшник | ул Школьная | 8 | ВЛ-10-3 ПС Караяшник | 2025-02-05 | 8:00 | 2025-02-05 | 17:00 | Расчистка трассы | Ольховатский РЭС
9039 | сл Караяшник | ул Школьная | 9 | ВЛ-10-3 ПС Караяшник | 2025-02-05 | 8:00 | 2025-02-05 | 17:00 | Расчистка трассы | Ольховатский РЭС
9040 | сл Караяшник | ул Школьная | 12 | ВЛ-10-3 ПС Караяшник | 2025-02-05 | 8:00 | 2025-02-05 | 17:00 | Расчистка трассы | Ольховатский РЭС
9041 | сл Караяшник | ул Школьная | 13 | ВЛ-10-3 ПС Караяшник | 2025-02-05 | 8:00 | 2025-02-05 | 17:00 | Расчистка трассы | Ольховатский РЭС
9042 | сл Караяшник | ул Школьная | 14 | ВЛ-10-3 ПС Караяшник | 2025-02-05 | 8:00 | 2025-02-05 | 17:00 | Расчистка трассы | Ольховатский РЭС
9043 | сл Караяшник | ул Школьная | 15 | ВЛ-10-3 ПС Караяшник | 2025-02-05 | 8:00 | 2025-02-05 | 17:00 | Расчистка трассы | Ольховатский РЭС
9044 | сл Караяшник | ул Школьная | 16 | ВЛ-10-3 ПС Караяшник | 2025-02-05 | 8:00 | 2025-02-05 | 17:00 | Расчистка трассы | Ольховатский РЭС
9045 | сл Караяшник | ул Школьная | 17 | ВЛ-10-3 ПС Караяшник | 2025-02-05 | 8:00 | 2025-02-05 | 17:00 | Расчистка трассы | Ольховатский РЭС
9046 | сл Караяшник | ул Школьная | 19 | ВЛ-10-3 ПС Караяшник | 2025-02-05 | 8:00 | 2025-02-05 | 17:00 | Расчистка трассы | Ольховатский РЭС
9047 | сл Караяшник | ул Школьная | 20 | ВЛ-10-3 ПС Караяшник | 2025-02-05 | 8:00 | 2025-02-05 | 17:00 | Расчистка трассы | Ольховатский РЭС
9048 | сл Караяшник | ул Школьная | 21 | ВЛ-10-3 ПС Караяшник | 2025-02-05 | 8:00 | 2025-02-05 | 17:00 | Расчистка трассы | Ольховатский РЭС
9049 | сл Караяшник | ул Школьная | 22 | ВЛ-10-3 ПС Караяшник | 2025-02-05 | 8:00 | 2025-02-05 | 17:00 | Расчистка трассы | Ольховатский РЭС
9050 | х Новомосковский | ул Озерная | 4 | ВЛ-10-3 ПС Караяшник | 2025-02-05 | 8:00 | 2025-02-05 | 17:00 | Расчистка трассы | Ольховатский РЭС
9051 | х Новомосковский | ул Озерная | 5 | ВЛ-10-3 ПС Караяшник | 2025-02-05 | 8:00 | 2025-02-05 | 17:00 | Расчистка трассы | Ольховатский РЭС
9052 | х Новомосковский | ул Озерная | 7 | ВЛ-10-3 ПС Караяшник | 2025-02-05 | 8:00 | 2025-02-05 | 17:00 | Расчистка трассы | Ольховатский РЭС
9053 | х Новомосковский | ул Озерная | 8 | ВЛ-10-3 ПС Караяшник | 2025-02-05 | 8:00 | 2025-02-05 | 17:00 | Расчистка трассы | Ольховатский РЭС
9054 | х Новомосковский | ул Озерная | 9 | ВЛ-10-3 ПС Караяшник | 2025-02-05 | 8:00 | 2025-02-05 | 17:00 | Расчистка трассы | Ольховатский РЭС
9055 | х Новомосковский | ул Озерная | 11 | ВЛ-10-3 ПС Караяшник | 2025-02-05 | 8:00 | 2025-02-05 | 17:00 | Расчистка трассы | Ольховатский РЭС
9056 | х Новомосковский | ул Озерная | 13 | ВЛ-10-3 ПС Караяшник | 2025-02-05 | 8:00 | 2025-02-05 | 17:00 | Расчистка трассы | Ольховатский РЭС
9057 | х Новомосковский | ул Озерная | 14 | ВЛ-10-3 ПС Караяшник | 2025-02-05 | 8:00 | 2025-02-05 | 17:00 | Расчистка трассы | Ольховатский РЭС
9058 | х Новомосковский | ул Озерная | 15 | ВЛ-10-3 ПС Караяшник | 2025-02-05 | 8:00 | 2025-02-05 | 17:00 | Расчистка трассы | Ольховатский РЭС
9059 | сл Караяшник | ул Казачья | 3 | КТП-10/0,4-3-21 ПС Караяшник | 2025-02-14 | 8:00 | 2025-02-14 | 17:00 | Отключено для безопасного производства работ | Ольховатский РЭС
9060 | сл Караяшник | ул Строителей | 3 | КТП-10/0,4-3-21 ПС Караяшник | 2025-02-14 | 8:00 | 2025-02-14 | 17:00 | Отключено для безопасного производства работ | Ольховатский РЭС
9061 | сл Караяшник | ул Строителей | 5 | КТП-10/0,4-3-21 ПС Караяшник | 2025-02-14 | 8:00 | 2025-02-14 | 17:00 | Отключено для безопасного производства работ | Ольховатский РЭС
9062 | сл Караяшник | ул Строителей | 7 | КТП-10/0,4-3-21 ПС Караяшник | 2025-02-14 | 8:00 | 2025-02-14 | 17:00 | Отключено для безопасного производства работ | Ольховатский РЭС
9063 | сл Караяшник | ул Строителей | 9 | КТП-10/0,4-3-21 ПС Караяшник | 2025-02-14 | 8:00 | 2025-02-14 | 17:00 | Отключено для безопасного производства работ | Ольховатский РЭС
9064 | сл Караяшник | ул Строителей | 10 | КТП-10/0,4-3-21 ПС Караяшник | 2025-02-14 | 8:00 | 2025-02-14 | 17:00 | Отключено для безопасного производства работ | Ольховатский РЭС
9065 | сл Караяшник | ул Строителей | 11 | КТП-10/0,4-3-21 ПС Караяшник | 2025-02-14 | 8:00 | 2025-02-14 | 17:00 | Отключено для безопасного производства работ | Ольховатский РЭС
9066 | сл Караяшник | ул Строителей | 12 | КТП-10/0,4-3-21 ПС Караяшник | 2025-02-14 | 8:00 | 2025-02-14 | 17:00 | Отключено для безопасного производства работ | Ольховатский РЭС
9067 | сл Караяшник | ул Строителей | 15 | КТП-10/0,4-3-21 ПС Караяшник | 2025-02-14 | 8:00 | 2025-02-14 | 17:00 | Отключено для безопасного производства работ | Ольховатский РЭС
9068 | сл Караяшник | ул Строителей | 18 | КТП-10/0,4-3-21 ПС Караяшник | 2025-02-14 | 8:00 | 2025-02-14 | 17:00 | Отключено для безопасного производства работ | Ольховатский РЭС
9069 | сл Караяшник | ул Строителей | 21 | КТП-10/0,4-3-21 ПС Караяшник | 2025-02-14 | 8:00 | 2025-02-14 | 17:00 | Отключено для безопасного производства работ | Ольховатский РЭС
9070 | сл Караяшник | ул Строителей | 22 | КТП-10/0,4-3-21 ПС Караяшник | 2025-02-14 | 8:00 | 2025-02-14 | 17:00 | Отключено для безопасного производства работ | Ольховатский РЭС
9071 | сл Караяшник | ул Строителей | 23 | КТП-10/0,4-3-21 ПС Караяшник | 2025-02-14 | 8:00 | 2025-02-14 | 17:00 | Отключено для безопасного производства работ | Ольховатский РЭС
9072 | сл Караяшник | ул Строителей | 24 | КТП-10/0,4-3-21 ПС Караяшник | 2025-02-14 | 8:00 | 2025-02-14 | 17:00 | Отключено для безопасного производства работ | Ольховатский РЭС
9073 | сл Караяшник | ул Строителей | 27 | КТП-10/0,4-3-21 ПС Караяшник | 2025-02-14 | 8:00 | 2025-02-14 | 17:00 | Отключено для безопасного производства работ | Ольховатский РЭС
9074 | сл Караяшник | ул Строителей | 28 | КТП-10/0,4-3-21 ПС Караяшник | 2025-02-14 | 8:00 | 2025-02-14 | 17:00 | Отключено для безопасного производства работ | Ольховатский РЭС
9075 | сл Караяшник | ул Строителей | 31 | КТП-10/0,4-3-21 ПС Караяшник | 2025-02-14 | 8:00 | 2025-02-14 | 17:00 | Отключено для безопасного производства работ | Ольховатский РЭС
9076 | сл Караяшник | ул Строителей | 6а | КТП-10/0,4-3-21 ПС Караяшник | 2025-02-14 | 8:00 | 2025-02-14 | 17:00 | Отключено для безопасного производства работ | Ольховатский РЭС
9077 | сл Караяшник | ул Казачья | 2 | КТП-10/0,4-3-22 ПС Караяшник | 2025-02-14 | 8:00 | 2025-02-14 | 17:00 | Отключено для безопасного производства работ | Ольховатский РЭС
9078 | сл Караяшник | ул Казачья | 4 | КТП-10/0,4-3-22 ПС Караяшник | 2025-02-14 | 8:00 | 2025-02-14 | 17:00 | Отключено для безопасного производства работ | Ольховатский РЭС
9079 | сл Караяшник | ул Казачья | 5 | КТП-10/0,4-3-22 ПС Караяшник | 2025-02-14 | 8:00 | 2025-02-14 | 17:00 | Отключено для безопасного производства работ | Ольховатский РЭС
9080 | сл Караяшник | ул Казачья | 8 | КТП-10/0,4-3-22 ПС Караяшник | 2025-02-14 | 8:00 | 2025-02-14 | 17:00 | Отключено для безопасного производства работ | Ольховатский РЭС
9081 | сл Караяшник | ул Казачья | 11 | КТП-10/0,4-3-22 ПС Караяшник | 2025-02-14 | 8:00 | 2025-02-14 | 17:00 | Отключено для безопасного производства работ | Ольховатский РЭС
9082 | сл Караяшник | ул Казачья | 12 | КТП-10/0,4-3-22 ПС Караяшник | 2025-02-14 | 8:00 | 2025-02-14 | 17:00 | Отключено для безопасного производства работ | Ольховатский РЭС
9083 | сл Караяшник | ул Казачья | 13 | КТП-10/0,4-3-22 ПС Караяшник | 2025-02-14 | 8:00 | 2025-02-14 | 17:00 | Отключено для безопасного производства работ | Ольховатский РЭС
9084 | сл Караяшник | ул Казачья | 14 | КТП-10/0,4-3-22 ПС Караяшник | 2025-02-14 | 8:00 | 2025-02-14 | 17:00 | Отключено для безопасного производства работ | Ольховатский РЭС
9085 | сл Караяшник | ул Казачья | 15 | КТП-10/0,4-3-22 ПС Караяшник | 2025-02-14 | 8:00 | 2025-02-14 | 17:00 | Отключено для безопасного производства работ | Ольховатский РЭС
9086 | сл Караяшник | ул Казачья | 20 | КТП-10/0,4-3-22 ПС Караяшник | 2025-02-14 | 8:00 | 2025-02-14 | 17:00 | Отключено для безопасного производства работ | Ольховатский РЭС
9087 | сл Караяшник | ул Казачья | 24 | КТП-10/0,4-3-22 ПС Караяшник | 2025-02-14 | 8:00 | 2025-02-14 | 17:00 | Отключено для безопасного производства работ | Ольховатский РЭС
9088 | сл Караяшник | ул Казачья | 25 | КТП-10/0,4-3-22 ПС Караяшник | 2025-02-14 | 8:00 | 2025-02-14 | 17:00 | Отключено для безопасного производства работ | Ольховатский РЭС
9089 | сл Караяшник | ул Казачья | 26 | КТП-10/0,4-3-22 ПС Караяшник | 2025-02-14 | 8:00 | 2025-02-14 | 17:00 | Отключено для безопасного производства работ | Ольховатский РЭС
9090 | сл Караяшник | ул Казачья | 32 | КТП-10/0,4-3-22 ПС Караяшник | 2025-02-14 | 8:00 | 2025-02-14 | 17:00 | Отключено для безопасного производства работ | Ольховатский РЭС
9091 | сл Караяшник | ул Казачья | 34 | КТП-10/0,4-3-22 ПС Караяшник | 2025-02-14 | 8:00 | 2025-02-14 | 17:00 | Отключено для безопасного производства работ | Ольховатский РЭС
9092 | сл Караяшник | ул Казачья | 36 | КТП-10/0,4-3-22 ПС Караяшник | 2025-02-14 | 8:00 | 2025-02-14 | 17:00 | Отключено для безопасного производства работ | Ольховатский РЭС
9093 | сл Караяшник | ул Казачья | 37 | КТП-10/0,4-3-22 ПС Караяшник | 2025-02-14 | 8:00 | 2025-02-14 | 17:00 | Отключено для безопасного производства работ | Ольховатский РЭС
9094 | х Новодмитриевка | ул Советская | 144 | КТП-10/0,4-1-14 ПС Караяшник | 2025-02-20 | 8:00 | 2025-02-20 | 17:00 | Отключено для безопасного производства работ | Ольховатский РЭС
9095 | х Новодмитриевка | ул Советская | 146 | КТП-10/0,4-1-14 ПС Караяшник | 2025-02-20 | 8:00 | 2025-02-20 | 17:00 | Отключено для безопасного производства работ | Ольховатский РЭС
9096 | х Новодмитриевка | ул Советская | 147 | КТП-10/0,4-1-14 ПС Караяшник | 2025-02-20 | 8:00 | 2025-02-20 | 17:00 | Отключено для безопасного производства работ | Ольховатский РЭС
9097 | х Новодмитриевка | ул Советская | 148 | КТП-10/0,4-1-14 ПС Караяшник | 2025-02-20 | 8:00 | 2025-02-20 | 17:00 | Отключено для безопасного производства работ | Ольховатский РЭС
9098 | х Новодмитриевка | ул Советская | 150 | КТП-10/0,4-1-14 ПС Караяшник | 2025-02-20 | 8:00 | 2025-02-20 | 17:00 | Отключено для безопасного производства работ | Ольховатский РЭС
9099 | х Новодмитриевка | ул Советская | 151 | КТП-10/0,4-1-14 ПС Караяшник | 2025-02-20 | 8:00 | 2025-02-20 | 17:00 | Отключено для безопасного производства работ | Ольховатский РЭС
9100 | х Новодмитриевка | ул Советская | 153 | КТП-10/0,4-1-14 ПС Караяшник | 2025-02-20 | 8:00 | 2025-02-20 | 17:00 | Отключено для безопасного производства работ | Ольховатский РЭС
9101 | х Новодмитриевка | ул Советская | 154 | КТП-10/0,4-1-14 ПС Караяшник | 2025-02-20 | 8:00 | 2025-02-20 | 17:00 | Отключено для безопасного производства работ | Ольховатский РЭС
9102 | х Новодмитриевка | ул Советская | 155 | КТП-10/0,4-1-14 ПС Караяшник | 2025-02-20 | 8:00 | 2025-02-20 | 17:00 | Отключено для безопасного производства работ | Ольховатский РЭС
9103 | х Новодмитриевка | ул Советская | 158 | КТП-10/0,4-1-14 ПС Караяшник | 2025-02-20 | 8:00 | 2025-02-20 | 17:00 | Отключено для безопасного производства работ | Ольховатский РЭС
9104 | х Новодмитриевка | ул Советская | 161 | КТП-10/0,4-1-14 ПС Караяшник | 2025-02-20 | 8:00 | 2025-02-20 | 17:00 | Отключено для безопасного производства работ | Ольховатский РЭС
9105 | х Новодмитриевка | ул Советская | 165 | КТП-10/0,4-1-14 ПС Караяшник | 2025-02-20 | 8:00 | 2025-02-20 | 17:00 | Отключено для безопасного производства работ | Ольховатский РЭС
9106 | х Новодмитриевка | ул Советская | 166 | КТП-10/0,4-1-14 ПС Караяшник | 2025-02-20 | 8:00 | 2025-02-20 | 17:00 | Отключено для безопасного производства работ | Ольховатский РЭС
9107 | х Новодмитриевка | ул Советская | 167 | КТП-10/0,4-1-14 ПС Караяшник | 2025-02-20 | 8:00 | 2025-02-20 | 17:00 | Отключено для безопасного производства работ | Ольховатский РЭС
9108 | х Новодмитриевка | ул Советская | 168 | КТП-10/0,4-1-14 ПС Караяшник | 2025-02-20 | 8:00 | 2025-02-20 | 17:00 | Отключено для безопасного производства работ | Ольховатский РЭС
9109 | х Новодмитриевка | ул Советская | 169 | КТП-10/0,4-1-14 ПС Караяшник | 2025-02-20 | 8:00 | 2025-02-20 | 17:00 | Отключено для безопасного производства работ | Ольховатский РЭС
9110 | х Новодмитриевка | ул Советская | 170 | КТП-10/0,4-1-14 ПС Караяшник | 2025-02-20 | 8:00 | 2025-02-20 | 17:00 | Отключено для безопасного производства работ | Ольховатский РЭС
9111 | х Новодмитриевка | ул Советская | 171 | КТП-10/0,4-1-14 ПС Караяшник | 2025-02-20 | 8:00 | 2025-02-20 | 17:00 | Отключено для безопасного производства работ | Ольховатский РЭС
9112 | х Новодмитриевка | ул Советская | 172 | КТП-10/0,4-1-14 ПС Караяшник | 2025-02-20 | 8:00 | 2025-02-20 | 17:00 | Отключено для безопасного производства работ | Ольховатский РЭС
9113 | х Новодмитриевка | ул Советская | 173 | КТП-10/0,4-1-14 ПС Караяшник | 2025-02-20 | 8:00 | 2025-02-20 | 17:00 | Отключено для безопасного производства работ | Ольховатский РЭС
9114 | х Новодмитриевка | ул Советская | 174 | КТП-10/0,4-1-14 ПС Караяшник | 2025-02-20 | 8:00 | 2025-02-20 | 17:00 | Отключено для безопасного производства работ | Ольховатский РЭС
9115 | х Новодмитриевка | ул Советская | 175 | КТП-10/0,4-1-14 ПС Караяшник | 2025-02-20 | 8:00 | 2025-02-20 | 17:00 | Отключено для безопасного производства работ | Ольховатский РЭС
9116 | х Новодмитриевка | ул Советская | 178 | КТП-10/0,4-1-14 ПС Караяшник | 2025-02-20 | 8:00 | 2025-02-20 | 17:00 | Отключено для безопасного производства работ | Ольховатский РЭС
9117 | х Новодмитриевка | ул Советская | 179 | КТП-10/0,4-1-14 ПС Караяшник | 2025-02-20 | 8:00 | 2025-02-20 | 17:00 | Отключено для безопасного производства работ | Ольховатский РЭС
9118 | х Новодмитриевка | ул Советская | 180 | КТП-10/0,4-1-14 ПС Караяшник | 2025-02-20 | 8:00 | 2025-02-20 | 17:00 | Отключено для безопасного производства работ | Ольховатский РЭС
9119 | х Новодмитриевка | ул Советская | 181 | КТП-10/0,4-1-14 ПС Караяшник | 2025-02-20 | 8:00 | 2025-02-20 | 17:00 | Отключено для безопасного производства работ | Ольховатский РЭС
9120 | х Новодмитриевка | ул Советская | 182 | КТП-10/0,4-1-14 ПС Караяшник | 2025-02-20 | 8:00 | 2025-02-20 | 17:00 | Отключено для безопасного производства работ | Ольховатский РЭС
9121 | х Новодмитриевка | ул Советская | 183 | КТП-10/0,4-1-14 ПС Караяшник | 2025-02-20 | 8:00 | 2025-02-20 | 17:00 | Отключено для безопасного производства работ | Ольховатский РЭС
9122 | х Новодмитриевка | ул Советская | 184 | КТП-10/0,4-1-14 ПС Караяшник | 2025-02-20 | 8:00 | 2025-02-20 | 17:00 | Отключено для безопасного производства работ | Ольховатский РЭС
9123 | х Новодмитриевка | ул Советская | 185 | КТП-10/0,4-1-14 ПС Караяшник | 2025-02-20 | 8:00 | 2025-02-20 | 17:00 | Отключено для безопасного производства работ | Ольховатский РЭС
9124 | х Новодмитриевка | ул Советская | 187 | КТП-10/0,4-1-14 ПС Караяшник | 2025-02-20 | 8:00 | 2025-02-20 | 17:00 | Отключено для безопасного производства работ | Ольховатский РЭС
9125 | х Лимарев | ул Школьная | 49 | КТП-10/0,4-1-16 ПС Караяшник | 2025-02-20 | 8:00 | 2025-02-20 | 17:00 | Отключено для безопасного производства работ | Ольховатский РЭС
9126 | х Лимарев | ул Школьная | 50 | КТП-10/0,4-1-16 ПС Караяшник | 2025-02-20 | 8:00 | 2025-02-20 | 17:00 | Отключено для безопасного производства работ | Ольховатский РЭС
9127 | х Лимарев | ул Школьная | 52 | КТП-10/0,4-1-16 ПС Караяшник | 2025-02-20 | 8:00 | 2025-02-20 | 17:00 | Отключено для безопасного производства работ | Ольховатский РЭС
9128 | х Лимарев | ул Школьная | 53 | КТП-10/0,4-1-16 ПС Караяшник | 2025-02-20 | 8:00 | 2025-02-20 | 17:00 | Отключено для безопасного производства работ | Ольховатский РЭС
9129 | х Лимарев | ул Школьная | 54 | КТП-10/0,4-1-16 ПС Караяшник | 2025-02-20 | 8:00 | 2025-02-20 | 17:00 | Отключено для безопасного производства работ | Ольховатский РЭС
9130 | х Лимарев | ул Школьная | 55 | КТП-10/0,4-1-16 ПС Караяшник | 2025-02-20 | 8:00 | 2025-02-20 | 17:00 | Отключено для безопасного производства работ | Ольховатский РЭС
9131 | х Лимарев | ул Школьная | 56 | КТП-10/0,4-1-16 ПС Караяшник | 2025-02-20 | 8:00 | 2025-02-20 | 17:00 | Отключено для безопасного производства работ | Ольховатский РЭС
9132 | х Лимарев | ул Школьная | 57 | КТП-10/0,4-1-16 ПС Караяшник | 2025-02-20 | 8:00 | 2025-02-20 | 17:00 | Отключено для безопасного производства работ | Ольховатский РЭС
9133 | х Лимарев | ул Школьная | 59 | КТП-10/0,4-1-16 ПС Караяшник | 2025-02-20 | 8:00 | 2025-02-20 | 17:00 | Отключено для безопасного производства работ | Ольховатский РЭС
9134 | х Лимарев | ул Школьная | 60 | КТП-10/0,4-1-16 ПС Караяшник | 2025-02-20 | 8:00 | 2025-02-20 | 17:00 | Отключено для безопасного производства работ | Ольховатский РЭС
9135 | х Лимарев | ул Школьная | 61 | КТП-10/0,4-1-16 ПС Караяшник | 2025-02-20 | 8:00 | 2025-02-20 | 17:00 | Отключено для безопасного производства работ | Ольховатский РЭС
9136 | х Лимарев | ул Школьная | 65 | КТП-10/0,4-1-16 ПС Караяшник | 2025-02-20 | 8:00 | 2025-02-20 | 17:00 | Отключено для безопасного производства работ | Ольховатский РЭС
9137 | х Лимарев | ул Школьная | 66 | КТП-10/0,4-1-16 ПС Караяшник | 2025-02-20 | 8:00 | 2025-02-20 | 17:00 | Отключено для безопасного производства работ | Ольховатский РЭС
9138 | х Лимарев | ул Школьная | 70 | КТП-10/0,4-1-16 ПС Караяшник | 2025-02-20 | 8:00 | 2025-02-20 | 17:00 | Отключено для безопасного производства работ | Ольховатский РЭС
9139 | х Лимарев | ул Школьная | 71 | КТП-10/0,4-1-16 ПС Караяшник | 2025-02-20 | 8:00 | 2025-02-20 | 17:00 | Отключено для безопасного производства работ | Ольховатский РЭС
9140 | х Лимарев | ул Школьная | 72 | КТП-10/0,4-1-16 ПС Караяшник | 2025-02-20 | 8:00 | 2025-02-20 | 17:00 | Отключено для безопасного производства работ | Ольховатский РЭС
9141 | х Лимарев | ул Школьная | 77 | КТП-10/0,4-1-16 ПС Караяшник | 2025-02-20 | 8:00 | 2025-02-20 | 17:00 | Отключено для безопасного производства работ | Ольховатский РЭС
9142 | х Лимарев | ул Школьная | 78 | КТП-10/0,4-1-16 ПС Караяшник | 2025-02-20 | 8:00 | 2025-02-20 | 17:00 | Отключено для безопасного производства работ | Ольховатский РЭС
9143 | х Лимарев | ул Школьная | 79 | КТП-10/0,4-1-16 ПС Караяшник | 2025-02-20 | 8:00 | 2025-02-20 | 17:00 | Отключено для безопасного производства работ | Ольховатский РЭС
9144 | х Лимарев | ул Школьная | 80 | КТП-10/0,4-1-16 ПС Караяшник | 2025-02-20 | 8:00 | 2025-02-20 | 17:00 | Отключено для безопасного производства работ | Ольховатский РЭС
9145 | х Лимарев | ул Школьная | 82 | КТП-10/0,4-1-16 ПС Караяшник | 2025-02-20 | 8:00 | 2025-02-20 | 17:00 | Отключено для безопасного производства работ | Ольховатский РЭС
9146 | х Лимарев | ул Школьная | 83 | КТП-10/0,4-1-16 ПС Караяшник | 2025-02-20 | 8:00 | 2025-02-20 | 17:00 | Отключено для безопасного производства работ | Ольховатский РЭС
9147 | х Лимарев | ул Школьная | 84 | КТП-10/0,4-1-16 ПС Караяшник | 2025-02-20 | 8:00 | 2025-02-20 | 17:00 | Отключено для безопасного производства работ | Ольховатский РЭС
9148 | х Лимарев | ул Школьная | 85 | КТП-10/0,4-1-16 ПС Караяшник | 2025-02-20 | 8:00 | 2025-02-20 | 17:00 | Отключено для безопасного производства работ | Ольховатский РЭС
9149 | х Лимарев | ул Школьная | 88 | КТП-10/0,4-1-16 ПС Караяшник | 2025-02-20 | 8:00 | 2025-02-20 | 17:00 | Отключено для безопасного производства работ | Ольховатский РЭС
9150 | х Лимарев | ул Школьная | 89 | КТП-10/0,4-1-16 ПС Караяшник | 2025-02-20 | 8:00 | 2025-02-20 | 17:00 | Отключено для безопасного производства работ | Ольховатский РЭС
9151 | х Лимарев | ул Школьная | 90 | КТП-10/0,4-1-16 ПС Караяшник | 2025-02-20 | 8:00 | 2025-02-20 | 17:00 | Отключено для безопасного производства работ | Ольховатский РЭС
9152 | х Лимарев | ул Школьная | 91 | КТП-10/0,4-1-16 ПС Караяшник | 2025-02-20 | 8:00 | 2025-02-20 | 17:00 | Отключено для безопасного производства работ | Ольховатский РЭС
9153 | х Лимарев | ул Школьная | 92 | КТП-10/0,4-1-16 ПС Караяшник | 2025-02-20 | 8:00 | 2025-02-20 | 17:00 | Отключено для безопасного производства работ | Ольховатский РЭС
9154 | х Лимарев | ул Школьная | 93 | КТП-10/0,4-1-16 ПС Караяшник | 2025-02-20 | 8:00 | 2025-02-20 | 17:00 | Отключено для безопасного производства работ | Ольховатский РЭС
9155 | х Лимарев | ул Школьная | 94 | КТП-10/0,4-1-16 ПС Караяшник | 2025-02-20 | 8:00 | 2025-02-20 | 17:00 | Отключено для безопасного производства работ | Ольховатский РЭС
9156 | х Лимарев | ул Школьная | 97 | КТП-10/0,4-1-16 ПС Караяшник | 2025-02-20 | 8:00 | 2025-02-20 | 17:00 | Отключено для безопасного производства работ | Ольховатский РЭС
9157 | х Лимарев | ул Школьная | 99 | КТП-10/0,4-1-16 ПС Караяшник | 2025-02-20 | 8:00 | 2025-02-20 | 17:00 | Отключено для безопасного производства работ | Ольховатский РЭС
9158 | х Лимарев | ул Школьная | 100 | КТП-10/0,4-1-16 ПС Караяшник | 2025-02-20 | 8:00 | 2025-02-20 | 17:00 | Отключено для безопасного производства работ | Ольховатский РЭС
9159 | х Лимарев | ул Школьная | 101 | КТП-10/0,4-1-16 ПС Караяшник | 2025-02-20 | 8:00 | 2025-02-20 | 17:00 | Отключено для безопасного производства работ | Ольховатский РЭС
9160 | х Лимарев | ул Школьная | 104 | КТП-10/0,4-1-16 ПС Караяшник | 2025-02-20 | 8:00 | 2025-02-20 | 17:00 | Отключено для безопасного производства работ | Ольховатский РЭС
9161 | х Лимарев | ул Школьная | 221 | КТП-10/0,4-1-16 ПС Караяшник | 2025-02-20 | 8:00 | 2025-02-20 | 17:00 | Отключено для безопасного производства работ | Ольховатский РЭС
9162 | х Лимарев | ул Школьная | 103а | КТП-10/0,4-1-16 ПС Караяшник | 2025-02-20 | 8:00 | 2025-02-20 | 17:00 | Отключено для безопасного производства работ | Ольховатский РЭС
9163 | х Лимарев | ул Школьная | 59а | КТП-10/0,4-1-16 ПС Караяшник | 2025-02-20 | 8:00 | 2025-02-20 | 17:00 | Отключено для безопасного производства работ | Ольховатский РЭС
9164 | сл Караяшник | ул Зеленая | 1 | ВЛ-10-2 ПС Караяшник | 2025-02-27 | 8:00 | 2025-02-27 | 17:00 | Расчистка трассы | Ольховатский РЭС
9165 | сл Караяшник | ул Зеленая | 2 | ВЛ-10-2 ПС Караяшник | 2025-02-27 | 8:00 | 2025-02-27 | 17:00 | Расчистка трассы | Ольховатский РЭС
9166 | сл Караяшник | ул Зеленая | 3 | ВЛ-10-2 ПС Караяшник | 2025-02-27 | 8:00 | 2025-02-27 | 17:00 | Расчистка трассы | Ольховатский РЭС
9167 | сл Караяшник | ул Зеленая | 4 | ВЛ-10-2 ПС Караяшник | 2025-02-27 | 8:00 | 2025-02-27 | 17:00 | Расчистка трассы | Ольховатский РЭС
9168 | сл Караяшник | ул Зеленая | 5 | ВЛ-10-2 ПС Караяшник | 2025-02-27 | 8:00 | 2025-02-27 | 17:00 | Расчистка трассы | Ольховатский РЭС
9169 | сл Караяшник | ул Зеленая | 6 | ВЛ-10-2 ПС Караяшник | 2025-02-27 | 8:00 | 2025-02-27 | 17:00 | Расчистка трассы | Ольховатский РЭС
9170 | сл Караяшник | ул Зеленая | 7 | ВЛ-10-2 ПС Караяшник | 2025-02-27 | 8:00 | 2025-02-27 | 17:00 | Расчистка трассы | Ольховатский РЭС
9171 | сл Караяшник | ул Зеленая | 8 | ВЛ-10-2 ПС Караяшник | 2025-02-27 | 8:00 | 2025-02-27 | 17:00 | Расчистка трассы | Ольховатский РЭС
9172 | сл Караяшник | ул Зеленая | 9 | ВЛ-10-2 ПС Караяшник | 2025-02-27 | 8:00 | 2025-02-27 | 17:00 | Расчистка трассы | Ольховатский РЭС
9173 | сл Караяшник | ул Зеленая | 10 | ВЛ-10-2 ПС Караяшник | 2025-02-27 | 8:00 | 2025-02-27 | 17:00 | Расчистка трассы | Ольховатский РЭС
9174 | сл Караяшник | ул Зеленая | 11 | ВЛ-10-2 ПС Караяшник | 2025-02-27 | 8:00 | 2025-02-27 | 17:00 | Расчистка трассы | Ольховатский РЭС
9175 | сл Караяшник | ул Зеленая | 13 | ВЛ-10-2 ПС Караяшник | 2025-02-27 | 8:00 | 2025-02-27 | 17:00 | Расчистка трассы | Ольховатский РЭС
9176 | сл Караяшник | ул Зеленая | 14 | ВЛ-10-2 ПС Караяшник | 2025-02-27 | 8:00 | 2025-02-27 | 17:00 | Расчистка трассы | Ольховатский РЭС
9177 | сл Караяшник | ул Зеленая | 15 | ВЛ-10-2 ПС Караяшник | 2025-02-27 | 8:00 | 2025-02-27 | 17:00 | Расчистка трассы | Ольховатский РЭС
9178 | сл Караяшник | ул Зеленая | 16 | ВЛ-10-2 ПС Караяшник | 2025-02-27 | 8:00 | 2025-02-27 | 17:00 | Расчистка трассы | Ольховатский РЭС
9179 | сл Караяшник | ул Зеленая | 17 | ВЛ-10-2 ПС Караяшник | 2025-02-27 | 8:00 | 2025-02-27 | 17:00 | Расчистка трассы | Ольховатский РЭС
9180 | сл Караяшник | ул Зеленая | 18 | ВЛ-10-2 ПС Караяшник | 2025-02-27 | 8:00 | 2025-02-27 | 17:00 | Расчистка трассы | Ольховатский РЭС
9181 | сл Караяшник | ул Зеленая | 19 | ВЛ-10-2 ПС Караяшник | 2025-02-27 | 8:00 | 2025-02-27 | 17:00 | Расчистка трассы | Ольховатский РЭС
9182 | сл Караяшник | ул Зеленая | 20 | ВЛ-10-2 ПС Караяшник | 2025-02-27 | 8:00 | 2025-02-27 | 17:00 | Расчистка трассы | Ольховатский РЭС
9183 | сл Караяшник | ул Зеленая | 21 | ВЛ-10-2 ПС Караяшник | 2025-02-27 | 8:00 | 2025-02-27 | 17:00 | Расчистка трассы | Ольховатский РЭС
9184 | сл Караяшник | ул Зеленая | 22 | ВЛ-10-2 ПС Караяшник | 2025-02-27 | 8:00 | 2025-02-27 | 17:00 | Расчистка трассы | Ольховатский РЭС
9185 | сл Караяшник | ул Зеленая | 1В | ВЛ-10-2 ПС Караяшник | 2025-02-27 | 8:00 | 2025-02-27 | 17:00 | Расчистка трассы | Ольховатский РЭС
9186 | сл Караяшник | ул Молодежная | 1 | ВЛ-10-2 ПС Караяшник | 2025-02-27 | 8:00 | 2025-02-27 | 17:00 | Расчистка трассы | Ольховатский РЭС
9187 | сл Караяшник | ул Молодежная | 2 | ВЛ-10-2 ПС Караяшник | 2025-02-27 | 8:00 | 2025-02-27 | 17:00 | Расчистка трассы | Ольховатский РЭС
9188 | сл Караяшник | ул Молодежная | 3 | ВЛ-10-2 ПС Караяшник | 2025-02-27 | 8:00 | 2025-02-27 | 17:00 | Расчистка трассы | Ольховатский РЭС
9189 | сл Караяшник | ул Молодежная | 4 | ВЛ-10-2 ПС Караяшник | 2025-02-27 | 8:00 | 2025-02-27 | 17:00 | Расчистка трассы | Ольховатский РЭС
9190 | сл Караяшник | ул Молодежная | 5 | ВЛ-10-2 ПС Караяшник | 2025-02-27 | 8:00 | 2025-02-27 | 17:00 | Расчистка трассы | Ольховатский РЭС
9191 | сл Караяшник | ул Молодежная | 6 | ВЛ-10-2 ПС Караяшник | 2025-02-27 | 8:00 | 2025-02-27 | 17:00 | Расчистка трассы | Ольховатский РЭС
9192 | сл Караяшник | ул Молодежная | 7 | ВЛ-10-2 ПС Караяшник | 2025-02-27 | 8:00 | 2025-02-27 | 17:00 | Расчистка трассы | Ольховатский РЭС
9193 | сл Караяшник | ул Молодежная | 8 | ВЛ-10-2 ПС Караяшник | 2025-02-27 | 8:00 | 2025-02-27 | 17:00 | Расчистка трассы | Ольховатский РЭС
9194 | сл Караяшник | ул Молодежная | 9 | ВЛ-10-2 ПС Караяшник | 2025-02-27 | 8:00 | 2025-02-27 | 17:00 | Расчистка трассы | Ольховатский РЭС
9195 | сл Караяшник | ул Молодежная | 10 | ВЛ-10-2 ПС Караяшник | 2025-02-27 | 8:00 | 2025-02-27 | 17:00 | Расчистка трассы | Ольховатский РЭС
9196 | сл Караяшник | ул Садовая | 1 | ВЛ-10-2 ПС Караяшник | 2025-02-27 | 8:00 | 2025-02-27 | 17:00 | Расчистка трассы | Ольховатский РЭС
9197 | сл Караяшник | ул Садовая | 2 | ВЛ-10-2 ПС Караяшник | 2025-02-27 | 8:00 | 2025-02-27 | 17:00 | Расчистка трассы | Ольховатский РЭС
9198 | сл Караяшник | ул Садовая | 2 | ВЛ-10-2 ПС Караяшник | 2025-02-27 | 8:00 | 2025-02-27 | 17:00 | Расчистка трассы | Ольховатский РЭС
9199 | сл Караяшник | ул Садовая | 3 | ВЛ-10-2 ПС Караяшник | 2025-02-27 | 8:00 | 2025-02-27 | 17:00 | Расчистка трассы | Ольховатский РЭС
9200 | сл Караяшник | ул Садовая | 4 | ВЛ-10-2 ПС Караяшник | 2025-02-27 | 8:00 | 2025-02-27 | 17:00 | Расчистка трассы | Ольховатский РЭС
9201 | сл Караяшник | ул Садовая | 4 | ВЛ-10-2 ПС Караяшник | 2025-02-27 | 8:00 | 2025-02-27 | 17:00 | Расчистка трассы | Ольховатский РЭС
9202 | сл Караяшник | ул Тополиная | 1 | ВЛ-10-2 ПС Караяшник | 2025-02-27 | 8:00 | 2025-02-27 | 17:00 | Расчистка трассы | Ольховатский РЭС
9203 | сл Караяшник | ул Тополиная | 2 | ВЛ-10-2 ПС Караяшник | 2025-02-27 | 8:00 | 2025-02-27 | 17:00 | Расчистка трассы | Ольховатский РЭС
9204 | сл Караяшник | ул Тополиная | 3 | ВЛ-10-2 ПС Караяшник | 2025-02-27 | 8:00 | 2025-02-27 | 17:00 | Расчистка трассы | Ольховатский РЭС
9205 | сл Караяшник | ул Тополиная | 5 | ВЛ-10-2 ПС Караяшник | 2025-02-27 | 8:00 | 2025-02-27 | 17:00 | Расчистка трассы | Ольховатский РЭС
9206 | сл Караяшник | ул Тополиная | 6 | ВЛ-10-2 ПС Караяшник | 2025-02-27 | 8:00 | 2025-02-27 | 17:00 | Расчистка трассы | Ольховатский РЭС
9207 | сл Караяшник | ул Тополиная | 7 | ВЛ-10-2 ПС Караяшник | 2025-02-27 | 8:00 | 2025-02-27 | 17:00 | Расчистка трассы | Ольховатский РЭС
9208 | сл Караяшник | ул Тополиная | 9 | ВЛ-10-2 ПС Караяшник | 2025-02-27 | 8:00 | 2025-02-27 | 17:00 | Расчистка трассы | Ольховатский РЭС
9209 | сл Караяшник | ул Тополиная | 10 | ВЛ-10-2 ПС Караяшник | 2025-02-27 | 8:00 | 2025-02-27 | 17:00 | Расчистка трассы | Ольховатский РЭС
9210 | сл Караяшник | ул Тополиная | 12 | ВЛ-10-2 ПС Караяшник | 2025-02-27 | 8:00 | 2025-02-27 | 17:00 | Расчистка трассы | Ольховатский РЭС
9211 | сл Караяшник | ул Тополиная | 14 | ВЛ-10-2 ПС Караяшник | 2025-02-27 | 8:00 | 2025-02-27 | 17:00 | Расчистка трассы | Ольховатский РЭС
9212 | сл Караяшник | ул Тополиная | 15 | ВЛ-10-2 ПС Караяшник | 2025-02-27 | 8:00 | 2025-02-27 | 17:00 | Расчистка трассы | Ольховатский РЭС
9213 | сл Караяшник | ул Тополиная | 16 | ВЛ-10-2 ПС Караяшник | 2025-02-27 | 8:00 | 2025-02-27 | 17:00 | Расчистка трассы | Ольховатский РЭС
9214 | сл Караяшник | ул Тополиная | 17 | ВЛ-10-2 ПС Караяшник | 2025-02-27 | 8:00 | 2025-02-27 | 17:00 | Расчистка трассы | Ольховатский РЭС
9215 | сл Караяшник | ул Тополиная | 19 | ВЛ-10-2 ПС Караяшник | 2025-02-27 | 8:00 | 2025-02-27 | 17:00 | Расчистка трассы | Ольховатский РЭС
9216 | сл Караяшник | ул Тополиная | 20 | ВЛ-10-2 ПС Караяшник | 2025-02-27 | 8:00 | 2025-02-27 | 17:00 | Расчистка трассы | Ольховатский РЭС
9217 | сл Караяшник | ул Тополиная | 21 | ВЛ-10-2 ПС Караяшник | 2025-02-27 | 8:00 | 2025-02-27 | 17:00 | Расчистка трассы | Ольховатский РЭС
9218 | сл Караяшник | ул Тополиная | 22 | ВЛ-10-2 ПС Караяшник | 2025-02-27 | 8:00 | 2025-02-27 | 17:00 | Расчистка трассы | Ольховатский РЭС
9219 | сл Караяшник | ул Тополиная | 23 | ВЛ-10-2 ПС Караяшник | 2025-02-27 | 8:00 | 2025-02-27 | 17:00 | Расчистка трассы | Ольховатский РЭС
9220 | сл Караяшник | ул Тополиная | 24 | ВЛ-10-2 ПС Караяшник | 2025-02-27 | 8:00 | 2025-02-27 | 17:00 | Расчистка трассы | Ольховатский РЭС
9221 | сл Караяшник | ул Тополиная | 25 | ВЛ-10-2 ПС Караяшник | 2025-02-27 | 8:00 | 2025-02-27 | 17:00 | Расчистка трассы | Ольховатский РЭС
9222 | сл Караяшник | ул Тополиная | 28 | ВЛ-10-2 ПС Караяшник | 2025-02-27 | 8:00 | 2025-02-27 | 17:00 | Расчистка трассы | Ольховатский РЭС
9223 | сл Караяшник | ул Тополиная | 30 | ВЛ-10-2 ПС Караяшник | 2025-02-27 | 8:00 | 2025-02-27 | 17:00 | Расчистка трассы | Ольховатский РЭС
9224 | сл Караяшник | ул Тополиная | 31 | ВЛ-10-2 ПС Караяшник | 2025-02-27 | 8:00 | 2025-02-27 | 17:00 | Расчистка трассы | Ольховатский РЭС
9225 | сл Караяшник | ул Тополиная | 32 | ВЛ-10-2 ПС Караяшник | 2025-02-27 | 8:00 | 2025-02-27 | 17:00 | Расчистка трассы | Ольховатский РЭС
9226 | сл Караяшник | ул Тополиная | 35 | ВЛ-10-2 ПС Караяшник | 2025-02-27 | 8:00 | 2025-02-27 | 17:00 | Расчистка трассы | Ольховатский РЭС
9227 | сл Караяшник | ул Тополиная | 37 | ВЛ-10-2 ПС Караяшник | 2025-02-27 | 8:00 | 2025-02-27 | 17:00 | Расчистка трассы | Ольховатский РЭС
9228 | сл Караяшник | ул Тополиная | 38 | ВЛ-10-2 ПС Караяшник | 2025-02-27 | 8:00 | 2025-02-27 | 17:00 | Расчистка трассы | Ольховатский РЭС
9229 | сл Караяшник | ул Тополиная | 39 | ВЛ-10-2 ПС Караяшник | 2025-02-27 | 8:00 | 2025-02-27 | 17:00 | Расчистка трассы | Ольховатский РЭС
9230 | сл Караяшник | ул Тополиная | 40 | ВЛ-10-2 ПС Караяшник | 2025-02-27 | 8:00 | 2025-02-27 | 17:00 | Расчистка трассы | Ольховатский РЭС
9231 | сл Караяшник | ул Тополиная | 41 | ВЛ-10-2 ПС Караяшник | 2025-02-27 | 8:00 | 2025-02-27 | 17:00 | Расчистка трассы | Ольховатский РЭС
9232 | сл Караяшник | ул Тополиная | 42 | ВЛ-10-2 ПС Караяшник | 2025-02-27 | 8:00 | 2025-02-27 | 17:00 | Расчистка трассы | Ольховатский РЭС
9233 | сл Караяшник | ул Тополиная | 43 | ВЛ-10-2 ПС Караяшник | 2025-02-27 | 8:00 | 2025-02-27 | 17:00 | Расчистка трассы | Ольховатский РЭС
9234 | сл Караяшник | ул Тополиная | 46 | ВЛ-10-2 ПС Караяшник | 2025-02-27 | 8:00 | 2025-02-27 | 17:00 | Расчистка трассы | Ольховатский РЭС
9235 | сл Караяшник | ул Тополиная | 47 | ВЛ-10-2 ПС Караяшник | 2025-02-27 | 8:00 | 2025-02-27 | 17:00 | Расчистка трассы | Ольховатский РЭС
9236 | сл Караяшник | ул Тополиная | 48 | ВЛ-10-2 ПС Караяшник | 2025-02-27 | 8:00 | 2025-02-27 | 17:00 | Расчистка трассы | Ольховатский РЭС
9237 | сл Караяшник | ул Тополиная | 49 | ВЛ-10-2 ПС Караяшник | 2025-02-27 | 8:00 | 2025-02-27 | 17:00 | Расчистка трассы | Ольховатский РЭС
9238 | сл Караяшник | ул Тополиная | 50 | ВЛ-10-2 ПС Караяшник | 2025-02-27 | 8:00 | 2025-02-27 | 17:00 | Расчистка трассы | Ольховатский РЭС
9239 | сл Караяшник | ул Школьная | 24 | ВЛ-10-2 ПС Караяшник | 2025-02-27 | 8:00 | 2025-02-27 | 17:00 | Расчистка трассы | Ольховатский РЭС
9240 | сл Караяшник | ул Школьная | 25 | ВЛ-10-2 ПС Караяшник | 2025-02-27 | 8:00 | 2025-02-27 | 17:00 | Расчистка трассы | Ольховатский РЭС
9241 | сл Караяшник | ул Школьная | 28 | ВЛ-10-2 ПС Караяшник | 2025-02-27 | 8:00 | 2025-02-27 | 17:00 | Расчистка трассы | Ольховатский РЭС
9242 | сл Караяшник | ул Школьная | 29 | ВЛ-10-2 ПС Караяшник | 2025-02-27 | 8:00 | 2025-02-27 | 17:00 | Расчистка трассы | Ольховатский РЭС
9243 | сл Новокараяшник | ул Асфальтная | 1 | ВЛ-10-2 ПС Караяшник | 2025-02-27 | 8:00 | 2025-02-27 | 17:00 | Расчистка трассы | Ольховатский РЭС
9244 | сл Новокараяшник | ул Асфальтная | 2 | ВЛ-10-2 ПС Караяшник | 2025-02-27 | 8:00 | 2025-02-27 | 17:00 | Расчистка трассы | Ольховатский РЭС
9245 | сл Новокараяшник | ул Асфальтная | 3 | ВЛ-10-2 ПС Караяшник | 2025-02-27 | 8:00 | 2025-02-27 | 17:00 | Расчистка трассы | Ольховатский РЭС
9246 | сл Новокараяшник | ул Асфальтная | 5 | ВЛ-10-2 ПС Караяшник | 2025-02-27 | 8:00 | 2025-02-27 | 17:00 | Расчистка трассы | Ольховатский РЭС
9247 | сл Новокараяшник | ул Асфальтная | 6 | ВЛ-10-2 ПС Караяшник | 2025-02-27 | 8:00 | 2025-02-27 | 17:00 | Расчистка трассы | Ольховатский РЭС
9248 | сл Новокараяшник | ул Асфальтная | 7 | ВЛ-10-2 ПС Караяшник | 2025-02-27 | 8:00 | 2025-02-27 | 17:00 | Расчистка трассы | Ольховатский РЭС
9249 | сл Новокараяшник | ул Асфальтная | 8 | ВЛ-10-2 ПС Караяшник | 2025-02-27 | 8:00 | 2025-02-27 | 17:00 | Расчистка трассы | Ольховатский РЭС
9250 | сл Новокараяшник | ул Асфальтная | 10 | ВЛ-10-2 ПС Караяшник | 2025-02-27 | 8:00 | 2025-02-27 | 17:00 | Расчистка трассы | Ольховатский РЭС
9251 | сл Новокараяшник | ул Асфальтная | 12 | ВЛ-10-2 ПС Караяшник | 2025-02-27 | 8:00 | 2025-02-27 | 17:00 | Расчистка трассы | Ольховатский РЭС
9252 | сл Новокараяшник | ул Асфальтная | 14 | ВЛ-10-2 ПС Караяшник | 2025-02-27 | 8:00 | 2025-02-27 | 17:00 | Расчистка трассы | Ольховатский РЭС
9253 | сл Новокараяшник | ул Асфальтная | 16 | ВЛ-10-2 ПС Караяшник | 2025-02-27 | 8:00 | 2025-02-27 | 17:00 | Расчистка трассы | Ольховатский РЭС
9254 | сл Новокараяшник | ул Асфальтная | 17 | ВЛ-10-2 ПС Караяшник | 2025-02-27 | 8:00 | 2025-02-27 | 17:00 | Расчистка трассы | Ольховатский РЭС
9255 | сл Новокараяшник | ул Асфальтная | 19 | ВЛ-10-2 ПС Караяшник | 2025-02-27 | 8:00 | 2025-02-27 | 17:00 | Расчистка трассы | Ольховатский РЭС
9256 | сл Новокараяшник | ул Асфальтная | 20 | ВЛ-10-2 ПС Караяшник | 2025-02-27 | 8:00 | 2025-02-27 | 17:00 | Расчистка трассы | Ольховатский РЭС
9257 | сл Новокараяшник | ул Асфальтная | 23 | ВЛ-10-2 ПС Караяшник | 2025-02-27 | 8:00 | 2025-02-27 | 17:00 | Расчистка трассы | Ольховатский РЭС
9258 | сл Новокараяшник | ул Асфальтная | 24 | ВЛ-10-2 ПС Караяшник | 2025-02-27 | 8:00 | 2025-02-27 | 17:00 | Расчистка трассы | Ольховатский РЭС
9259 | сл Новокараяшник | ул Асфальтная | 27 | ВЛ-10-2 ПС Караяшник | 2025-02-27 | 8:00 | 2025-02-27 | 17:00 | Расчистка трассы | Ольховатский РЭС
9260 | сл Новокараяшник | ул Асфальтная | 28 | ВЛ-10-2 ПС Караяшник | 2025-02-27 | 8:00 | 2025-02-27 | 17:00 | Расчистка трассы | Ольховатский РЭС
9261 | сл Новокараяшник | ул Асфальтная | 30 | ВЛ-10-2 ПС Караяшник | 2025-02-27 | 8:00 | 2025-02-27 | 17:00 | Расчистка трассы | Ольховатский РЭС
9262 | сл Новокараяшник | ул Асфальтная | 33 | ВЛ-10-2 ПС Караяшник | 2025-02-27 | 8:00 | 2025-02-27 | 17:00 | Расчистка трассы | Ольховатский РЭС
9263 | сл Новокараяшник | ул Асфальтная | 34 | ВЛ-10-2 ПС Караяшник | 2025-02-27 | 8:00 | 2025-02-27 | 17:00 | Расчистка трассы | Ольховатский РЭС
9264 | сл Новокараяшник | ул Асфальтная | 37 | ВЛ-10-2 ПС Караяшник | 2025-02-27 | 8:00 | 2025-02-27 | 17:00 | Расчистка трассы | Ольховатский РЭС
9265 | сл Новокараяшник | ул Асфальтная | 38 | ВЛ-10-2 ПС Караяшник | 2025-02-27 | 8:00 | 2025-02-27 | 17:00 | Расчистка трассы | Ольховатский РЭС
9266 | сл Новокараяшник | ул Асфальтная | 40 | ВЛ-10-2 ПС Караяшник | 2025-02-27 | 8:00 | 2025-02-27 | 17:00 | Расчистка трассы | Ольховатский РЭС
9267 | сл Новокараяшник | ул Асфальтная | 41 | ВЛ-10-2 ПС Караяшник | 2025-02-27 | 8:00 | 2025-02-27 | 17:00 | Расчистка трассы | Ольховатский РЭС
9268 | сл Новокараяшник | ул Асфальтная | 42 | ВЛ-10-2 ПС Караяшник | 2025-02-27 | 8:00 | 2025-02-27 | 17:00 | Расчистка трассы | Ольховатский РЭС
9269 | сл Новокараяшник | ул Асфальтная | 44 | ВЛ-10-2 ПС Караяшник | 2025-02-27 | 8:00 | 2025-02-27 | 17:00 | Расчистка трассы | Ольховатский РЭС
9270 | сл Новокараяшник | ул Асфальтная | 45 | ВЛ-10-2 ПС Караяшник | 2025-02-27 | 8:00 | 2025-02-27 | 17:00 | Расчистка трассы | Ольховатский РЭС
9271 | сл Новокараяшник | ул Асфальтная | 46 | ВЛ-10-2 ПС Караяшник | 2025-02-27 | 8:00 | 2025-02-27 | 17:00 | Расчистка трассы | Ольховатский РЭС
9272 | сл Новокараяшник | ул Асфальтная | 47 | ВЛ-10-2 ПС Караяшник | 2025-02-27 | 8:00 | 2025-02-27 | 17:00 | Расчистка трассы | Ольховатский РЭС
9273 | сл Новокараяшник | ул Асфальтная | 48 | ВЛ-10-2 ПС Караяшник | 2025-02-27 | 8:00 | 2025-02-27 | 17:00 | Расчистка трассы | Ольховатский РЭС
9274 | сл Новокараяшник | ул Асфальтная | 49 | ВЛ-10-2 ПС Караяшник | 2025-02-27 | 8:00 | 2025-02-27 | 17:00 | Расчистка трассы | Ольховатский РЭС
9275 | сл Новокараяшник | ул Асфальтная | 50 | ВЛ-10-2 ПС Караяшник | 2025-02-27 | 8:00 | 2025-02-27 | 17:00 | Расчистка трассы | Ольховатский РЭС
9276 | сл Новокараяшник | ул Асфальтная | 51 | ВЛ-10-2 ПС Караяшник | 2025-02-27 | 8:00 | 2025-02-27 | 17:00 | Расчистка трассы | Ольховатский РЭС
9277 | сл Новокараяшник | ул Асфальтная | 53 | ВЛ-10-2 ПС Караяшник | 2025-02-27 | 8:00 | 2025-02-27 | 17:00 | Расчистка трассы | Ольховатский РЭС
9278 | сл Новокараяшник | ул Асфальтная | 54 | ВЛ-10-2 ПС Караяшник | 2025-02-27 | 8:00 | 2025-02-27 | 17:00 | Расчистка трассы | Ольховатский РЭС
9279 | сл Новокараяшник | ул Асфальтная | 55 | ВЛ-10-2 ПС Караяшник | 2025-02-27 | 8:00 | 2025-02-27 | 17:00 | Расчистка трассы | Ольховатский РЭС
9280 | сл Новокараяшник | ул Асфальтная | 57 | ВЛ-10-2 ПС Караяшник | 2025-02-27 | 8:00 | 2025-02-27 | 17:00 | Расчистка трассы | Ольховатский РЭС
9281 | сл Новокараяшник | ул Асфальтная | 60 | ВЛ-10-2 ПС Караяшник | 2025-02-27 | 8:00 | 2025-02-27 | 17:00 | Расчистка трассы | Ольховатский РЭС
9282 | сл Новокараяшник | ул Асфальтная | 61 | ВЛ-10-2 ПС Караяшник | 2025-02-27 | 8:00 | 2025-02-27 | 17:00 | Расчистка трассы | Ольховатский РЭС
9283 | сл Новокараяшник | ул Асфальтная | 62 | ВЛ-10-2 ПС Караяшник | 2025-02-27 | 8:00 | 2025-02-27 | 17:00 | Расчистка трассы | Ольховатский РЭС
9284 | сл Новокараяшник | ул Асфальтная | 63 | ВЛ-10-2 ПС Караяшник | 2025-02-27 | 8:00 | 2025-02-27 | 17:00 | Расчистка трассы | Ольховатский РЭС
9285 | сл Новокараяшник | ул Асфальтная | 65 | ВЛ-10-2 ПС Караяшник | 2025-02-27 | 8:00 | 2025-02-27 | 17:00 | Расчистка трассы | Ольховатский РЭС
9286 | сл Новокараяшник | ул Асфальтная | 67 | ВЛ-10-2 ПС Караяшник | 2025-02-27 | 8:00 | 2025-02-27 | 17:00 | Расчистка трассы | Ольховатский РЭС
9287 | сл Новокараяшник | ул Асфальтная | 68 | ВЛ-10-2 ПС Караяшник | 2025-02-27 | 8:00 | 2025-02-27 | 17:00 | Расчистка трассы | Ольховатский РЭС
9288 | сл Новокараяшник | ул Асфальтная | 70 | ВЛ-10-2 ПС Караяшник | 2025-02-27 | 8:00 | 2025-02-27 | 17:00 | Расчистка трассы | Ольховатский РЭС
9289 | сл Новокараяшник | ул Асфальтная | 71 | ВЛ-10-2 ПС Караяшник | 2025-02-27 | 8:00 | 2025-02-27 | 17:00 | Расчистка трассы | Ольховатский РЭС
9290 | сл Новокараяшник | ул Асфальтная | 29а | ВЛ-10-2 ПС Караяшник | 2025-02-27 | 8:00 | 2025-02-27 | 17:00 | Расчистка трассы | Ольховатский РЭС
9291 | сл Новокараяшник | ул Заречная | 1 | ВЛ-10-2 ПС Караяшник | 2025-02-27 | 8:00 | 2025-02-27 | 17:00 | Расчистка трассы | Ольховатский РЭС
9292 | сл Новокараяшник | ул Заречная | 2 | ВЛ-10-2 ПС Караяшник | 2025-02-27 | 8:00 | 2025-02-27 | 17:00 | Расчистка трассы | Ольховатский РЭС
9293 | сл Новокараяшник | ул Заречная | 3 | ВЛ-10-2 ПС Караяшник | 2025-02-27 | 8:00 | 2025-02-27 | 17:00 | Расчистка трассы | Ольховатский РЭС
9294 | сл Новокараяшник | ул Заречная | 4 | ВЛ-10-2 ПС Караяшник | 2025-02-27 | 8:00 | 2025-02-27 | 17:00 | Расчистка трассы | Ольховатский РЭС
9295 | сл Новокараяшник | ул Заречная | 6 | ВЛ-10-2 ПС Караяшник | 2025-02-27 | 8:00 | 2025-02-27 | 17:00 | Расчистка трассы | Ольховатский РЭС
9296 | сл Новокараяшник | ул Заречная | 7 | ВЛ-10-2 ПС Караяшник | 2025-02-27 | 8:00 | 2025-02-27 | 17:00 | Расчистка трассы | Ольховатский РЭС
9297 | сл Новокараяшник | ул Заречная | 9 | ВЛ-10-2 ПС Караяшник | 2025-02-27 | 8:00 | 2025-02-27 | 17:00 | Расчистка трассы | Ольховатский РЭС
9298 | сл Новокараяшник | ул Заречная | 10 | ВЛ-10-2 ПС Караяшник | 2025-02-27 | 8:00 | 2025-02-27 | 17:00 | Расчистка трассы | Ольховатский РЭС
9299 | сл Новокараяшник | ул Заречная | 11 | ВЛ-10-2 ПС Караяшник | 2025-02-27 | 8:00 | 2025-02-27 | 17:00 | Расчистка трассы | Ольховатский РЭС
9300 | сл Новокараяшник | ул Заречная | 13 | ВЛ-10-2 ПС Караяшник | 2025-02-27 | 8:00 | 2025-02-27 | 17:00 | Расчистка трассы | Ольховатский РЭС
9301 | сл Новокараяшник | ул Заречная | 15 | ВЛ-10-2 ПС Караяшник | 2025-02-27 | 8:00 | 2025-02-27 | 17:00 | Расчистка трассы | Ольховатский РЭС
9302 | сл Новокараяшник | ул Заречная | 17 | ВЛ-10-2 ПС Караяшник | 2025-02-27 | 8:00 | 2025-02-27 | 17:00 | Расчистка трассы | Ольховатский РЭС
9303 | сл Новокараяшник | ул Заречная | 19 | ВЛ-10-2 ПС Караяшник | 2025-02-27 | 8:00 | 2025-02-27 | 17:00 | Расчистка трассы | Ольховатский РЭС
9304 | сл Новокараяшник | ул Заречная | 20 | ВЛ-10-2 ПС Караяшник | 2025-02-27 | 8:00 | 2025-02-27 | 17:00 | Расчистка трассы | Ольховатский РЭС
9305 | сл Новокараяшник | ул Заречная | 21 | ВЛ-10-2 ПС Караяшник | 2025-02-27 | 8:00 | 2025-02-27 | 17:00 | Расчистка трассы | Ольховатский РЭС
9306 | сл Новокараяшник | ул Заречная | 25 | ВЛ-10-2 ПС Караяшник | 2025-02-27 | 8:00 | 2025-02-27 | 17:00 | Расчистка трассы | Ольховатский РЭС
9307 | сл Новокараяшник | ул Заречная | 26 | ВЛ-10-2 ПС Караяшник | 2025-02-27 | 8:00 | 2025-02-27 | 17:00 | Расчистка трассы | Ольховатский РЭС
9308 | сл Новокараяшник | ул Заречная | 27 | ВЛ-10-2 ПС Караяшник | 2025-02-27 | 8:00 | 2025-02-27 | 17:00 | Расчистка трассы | Ольховатский РЭС
9309 | сл Новокараяшник | ул Заречная | 29 | ВЛ-10-2 ПС Караяшник | 2025-02-27 | 8:00 | 2025-02-27 | 17:00 | Расчистка трассы | Ольховатский РЭС
9310 | сл Новокараяшник | ул Заречная | 30 | ВЛ-10-2 ПС Караяшник | 2025-02-27 | 8:00 | 2025-02-27 | 17:00 | Расчистка трассы | Ольховатский РЭС
9311 | сл Новокараяшник | ул Заречная | 31 | ВЛ-10-2 ПС Караяшник | 2025-02-27 | 8:00 | 2025-02-27 | 17:00 | Расчистка трассы | Ольховатский РЭС
9312 | сл Новокараяшник | ул Заречная | 38 | ВЛ-10-2 ПС Караяшник | 2025-02-27 | 8:00 | 2025-02-27 | 17:00 | Расчистка трассы | Ольховатский РЭС
9313 | сл Новокараяшник | ул Заречная | 40 | ВЛ-10-2 ПС Караяшник | 2025-02-27 | 8:00 | 2025-02-27 | 17:00 | Расчистка трассы | Ольховатский РЭС
9314 | сл Новокараяшник | ул Заречная | 50 | ВЛ-10-2 ПС Караяшник | 2025-02-27 | 8:00 | 2025-02-27 | 17:00 | Расчистка трассы | Ольховатский РЭС
9315 | сл Новокараяшник | ул Заречная | 51 | ВЛ-10-2 ПС Караяшник | 2025-02-27 | 8:00 | 2025-02-27 | 17:00 | Расчистка трассы | Ольховатский РЭС
9316 | сл Новокараяшник | ул Заречная | 59 | ВЛ-10-2 ПС Караяшник | 2025-02-27 | 8:00 | 2025-02-27 | 17:00 | Расчистка трассы | Ольховатский РЭС
9317 | сл Новокараяшник | ул Заречная | 60 | ВЛ-10-2 ПС Караяшник | 2025-02-27 | 8:00 | 2025-02-27 | 17:00 | Расчистка трассы | Ольховатский РЭС
9318 | сл Новокараяшник | ул Заречная | 62 | ВЛ-10-2 ПС Караяшник | 2025-02-27 | 8:00 | 2025-02-27 | 17:00 | Расчистка трассы | Ольховатский РЭС
9319 | сл Новокараяшник | ул Заречная | 63 | ВЛ-10-2 ПС Караяшник | 2025-02-27 | 8:00 | 2025-02-27 | 17:00 | Расчистка трассы | Ольховатский РЭС
9320 | сл Новокараяшник | ул Заречная | 64 | ВЛ-10-2 ПС Караяшник | 2025-02-27 | 8:00 | 2025-02-27 | 17:00 | Расчистка трассы | Ольховатский РЭС
9321 | сл Новокараяшник | ул Заречная | 68 | ВЛ-10-2 ПС Караяшник | 2025-02-27 | 8:00 | 2025-02-27 | 17:00 | Расчистка трассы | Ольховатский РЭС
9322 | сл Новокараяшник | ул Заречная | 69 | ВЛ-10-2 ПС Караяшник | 2025-02-27 | 8:00 | 2025-02-27 | 17:00 | Расчистка трассы | Ольховатский РЭС
9323 | сл Новокараяшник | ул Заречная | 71 | ВЛ-10-2 ПС Караяшник | 2025-02-27 | 8:00 | 2025-02-27 | 17:00 | Расчистка трассы | Ольховатский РЭС
9324 | сл Новокараяшник | ул Заречная | 72 | ВЛ-10-2 ПС Караяшник | 2025-02-27 | 8:00 | 2025-02-27 | 17:00 | Расчистка трассы | Ольховатский РЭС
9325 | сл Новокараяшник | ул Заречная | 74 | ВЛ-10-2 ПС Караяшник | 2025-02-27 | 8:00 | 2025-02-27 | 17:00 | Расчистка трассы | Ольховатский РЭС
9326 | сл Новокараяшник | ул Заречная | 74 | ВЛ-10-2 ПС Караяшник | 2025-02-27 | 8:00 | 2025-02-27 | 17:00 | Расчистка трассы | Ольховатский РЭС
9327 | сл Новокараяшник | ул Заречная | 75 | ВЛ-10-2 ПС Караяшник | 2025-02-27 | 8:00 | 2025-02-27 | 17:00 | Расчистка трассы | Ольховатский РЭС
9328 | сл Новокараяшник | ул Заречная | 76 | ВЛ-10-2 ПС Караяшник | 2025-02-27 | 8:00 | 2025-02-27 | 17:00 | Расчистка трассы | Ольховатский РЭС
9329 | сл Новокараяшник | ул Заречная | 77 | ВЛ-10-2 ПС Караяшник | 2025-02-27 | 8:00 | 2025-02-27 | 17:00 | Расчистка трассы | Ольховатский РЭС
9330 | сл Новокараяшник | ул Заречная | 78 | ВЛ-10-2 ПС Караяшник | 2025-02-27 | 8:00 | 2025-02-27 | 17:00 | Расчистка трассы | Ольховатский РЭС
9331 | сл Новокараяшник | ул Заречная | 79 | ВЛ-10-2 ПС Караяшник | 2025-02-27 | 8:00 | 2025-02-27 | 17:00 | Расчистка трассы | Ольховатский РЭС
9332 | сл Новокараяшник | ул Заречная | 83 | ВЛ-10-2 ПС Караяшник | 2025-02-27 | 8:00 | 2025-02-27 | 17:00 | Расчистка трассы | Ольховатский РЭС
9333 | сл Новокараяшник | ул Заречная | 23а | ВЛ-10-2 ПС Караяшник | 2025-02-27 | 8:00 | 2025-02-27 | 17:00 | Расчистка трассы | Ольховатский РЭС
9334 | сл Новокараяшник | ул Заречная | 27а | ВЛ-10-2 ПС Караяшник | 2025-02-27 | 8:00 | 2025-02-27 | 17:00 | Расчистка трассы | Ольховатский РЭС
9335 | х Крюков | ул Солнечная | 1 | ВЛ-10-2 ПС Караяшник | 2025-02-27 | 8:00 | 2025-02-27 | 17:00 | Расчистка трассы | Ольховатский РЭС
9336 | х Крюков | ул Солнечная | 2 | ВЛ-10-2 ПС Караяшник | 2025-02-27 | 8:00 | 2025-02-27 | 17:00 | Расчистка трассы | Ольховатский РЭС
9337 | х Крюков | ул Солнечная | 3 | ВЛ-10-2 ПС Караяшник | 2025-02-27 | 8:00 | 2025-02-27 | 17:00 | Расчистка трассы | Ольховатский РЭС
9338 | х Крюков | ул Солнечная | 5 | ВЛ-10-2 ПС Караяшник | 2025-02-27 | 8:00 | 2025-02-27 | 17:00 | Расчистка трассы | Ольховатский РЭС
9339 | х Крюков | ул Солнечная | 6 | ВЛ-10-2 ПС Караяшник | 2025-02-27 | 8:00 | 2025-02-27 | 17:00 | Расчистка трассы | Ольховатский РЭС
9340 | х Крюков | ул Солнечная | 7 | ВЛ-10-2 ПС Караяшник | 2025-02-27 | 8:00 | 2025-02-27 | 17:00 | Расчистка трассы | Ольховатский РЭС
9341 | х Крюков | ул Солнечная | 9 | ВЛ-10-2 ПС Караяшник | 2025-02-27 | 8:00 | 2025-02-27 | 17:00 | Расчистка трассы | Ольховатский РЭС
9342 | х Крюков | ул Солнечная | 11 | ВЛ-10-2 ПС Караяшник | 2025-02-27 | 8:00 | 2025-02-27 | 17:00 | Расчистка трассы | Ольховатский РЭС
9343 | х Крюков | ул Солнечная | 12 | ВЛ-10-2 ПС Караяшник | 2025-02-27 | 8:00 | 2025-02-27 | 17:00 | Расчистка трассы | Ольховатский РЭС
9344 | х Крюков | ул Солнечная | 16 | ВЛ-10-2 ПС Караяшник | 2025-02-27 | 8:00 | 2025-02-27 | 17:00 | Расчистка трассы | Ольховатский РЭС
9345 | х Крюков | ул Солнечная | 17 | ВЛ-10-2 ПС Караяшник | 2025-02-27 | 8:00 | 2025-02-27 | 17:00 | Расчистка трассы | Ольховатский РЭС
9346 | х Крюков | ул Солнечная | 18 | ВЛ-10-2 ПС Караяшник | 2025-02-27 | 8:00 | 2025-02-27 | 17:00 | Расчистка трассы | Ольховатский РЭС
9347 | х Крюков | ул Солнечная | 20 | ВЛ-10-2 ПС Караяшник | 2025-02-27 | 8:00 | 2025-02-27 | 17:00 | Расчистка трассы | Ольховатский РЭС
9348 | х Крюков | ул Солнечная | 22 | ВЛ-10-2 ПС Караяшник | 2025-02-27 | 8:00 | 2025-02-27 | 17:00 | Расчистка трассы | Ольховатский РЭС
9349 | х Крюков | ул Солнечная | 23 | ВЛ-10-2 ПС Караяшник | 2025-02-27 | 8:00 | 2025-02-27 | 17:00 | Расчистка трассы | Ольховатский РЭС
9350 | х Крюков | ул Солнечная | 25 | ВЛ-10-2 ПС Караяшник | 2025-02-27 | 8:00 | 2025-02-27 | 17:00 | Расчистка трассы | Ольховатский РЭС
9351 | х Крюков | ул Солнечная | 26 | ВЛ-10-2 ПС Караяшник | 2025-02-27 | 8:00 | 2025-02-27 | 17:00 | Расчистка трассы | Ольховатский РЭС
9352 | х Крюков | ул Солнечная | 27 | ВЛ-10-2 ПС Караяшник | 2025-02-27 | 8:00 | 2025-02-27 | 17:00 | Расчистка трассы | Ольховатский РЭС
9353 | х Крюков | ул Солнечная | 28 | ВЛ-10-2 ПС Караяшник | 2025-02-27 | 8:00 | 2025-02-27 | 17:00 | Расчистка трассы | Ольховатский РЭС
9354 | х Крюков | ул Солнечная | 29 | ВЛ-10-2 ПС Караяшник | 2025-02-27 | 8:00 | 2025-02-27 | 17:00 | Расчистка трассы | Ольховатский РЭС
9355 | х Крюков | ул Солнечная | 31 | ВЛ-10-2 ПС Караяшник | 2025-02-27 | 8:00 | 2025-02-27 | 17:00 | Расчистка трассы | Ольховатский РЭС
9356 | х Крюков | ул Солнечная | 32 | ВЛ-10-2 ПС Караяшник | 2025-02-27 | 8:00 | 2025-02-27 | 17:00 | Расчистка трассы | Ольховатский РЭС
9357 | х Крюков | ул Солнечная | 33 | ВЛ-10-2 ПС Караяшник | 2025-02-27 | 8:00 | 2025-02-27 | 17:00 | Расчистка трассы | Ольховатский РЭС
9358 | х Крюков | ул Солнечная | 35 | ВЛ-10-2 ПС Караяшник | 2025-02-27 | 8:00 | 2025-02-27 | 17:00 | Расчистка трассы | Ольховатский РЭС
9359 | х Крюков | ул Солнечная | 36 | ВЛ-10-2 ПС Караяшник | 2025-02-27 | 8:00 | 2025-02-27 | 17:00 | Расчистка трассы | Ольховатский РЭС
9360 | х Крюков | ул Солнечная | 37 | ВЛ-10-2 ПС Караяшник | 2025-02-27 | 8:00 | 2025-02-27 | 17:00 | Расчистка трассы | Ольховатский РЭС
9361 | х Крюков | ул Солнечная | 38 | ВЛ-10-2 ПС Караяшник | 2025-02-27 | 8:00 | 2025-02-27 | 17:00 | Расчистка трассы | Ольховатский РЭС
9362 | п Степное | ул Садовая | 1 | ВЛ-0,4-2 ТП-1-10 Неровновка | 2025-02-06 | 8:00 | 2025-02-06 | 17:00 | Расчистка трассы | Ольховатский РЭС
9363 | п Степное | ул Садовая | 2 | ВЛ-0,4-2 ТП-1-10 Неровновка | 2025-02-06 | 8:00 | 2025-02-06 | 17:00 | Расчистка трассы | Ольховатский РЭС
9364 | п Степное | ул Садовая | 3 | ВЛ-0,4-2 ТП-1-10 Неровновка | 2025-02-06 | 8:00 | 2025-02-06 | 17:00 | Расчистка трассы | Ольховатский РЭС
9365 | п Степное | ул Садовая | 4 | ВЛ-0,4-2 ТП-1-10 Неровновка | 2025-02-06 | 8:00 | 2025-02-06 | 17:00 | Расчистка трассы | Ольховатский РЭС
9366 | п Степное | ул Садовая | 5 | ВЛ-0,4-2 ТП-1-10 Неровновка | 2025-02-06 | 8:00 | 2025-02-06 | 17:00 | Расчистка трассы | Ольховатский РЭС
9367 | с Костово | ул 38 Стрелковой Дивизии | 7 | ВЛ-0,4-1 ТП-1-21 Неровновка | 2025-02-06 | 8:00 | 2025-02-06 | 17:00 | Расчистка трассы | Ольховатский РЭС
9368 | с Костово | ул 38 Стрелковой Дивизии | 9 | ВЛ-0,4-1 ТП-1-21 Неровновка | 2025-02-06 | 8:00 | 2025-02-06 | 17:00 | Расчистка трассы | Ольховатский РЭС
9369 | с Костово | ул 38 Стрелковой Дивизии | 11 | ВЛ-0,4-1 ТП-1-21 Неровновка | 2025-02-06 | 8:00 | 2025-02-06 | 17:00 | Расчистка трассы | Ольховатский РЭС
9370 | с Костово | ул 38 Стрелковой Дивизии | 12 | ВЛ-0,4-1 ТП-1-21 Неровновка | 2025-02-06 | 8:00 | 2025-02-06 | 17:00 | Расчистка трассы | Ольховатский РЭС
9371 | с Костово | ул 38 Стрелковой Дивизии | 13 | ВЛ-0,4-1 ТП-1-21 Неровновка | 2025-02-06 | 8:00 | 2025-02-06 | 17:00 | Расчистка трассы | Ольховатский РЭС
9372 | с Костово | ул 38 Стрелковой Дивизии | 15 | ВЛ-0,4-1 ТП-1-21 Неровновка | 2025-02-06 | 8:00 | 2025-02-06 | 17:00 | Расчистка трассы | Ольховатский РЭС
9373 | с Костово | ул 38 Стрелковой Дивизии | 17 | ВЛ-0,4-1 ТП-1-21 Неровновка | 2025-02-06 | 8:00 | 2025-02-06 | 17:00 | Расчистка трассы | Ольховатский РЭС
9374 | с Костово | ул 38 Стрелковой Дивизии | 19 | ВЛ-0,4-1 ТП-1-21 Неровновка | 2025-02-06 | 8:00 | 2025-02-06 | 17:00 | Расчистка трассы | Ольховатский РЭС
9375 | с Костово | ул 38 Стрелковой Дивизии | 21 | ВЛ-0,4-1 ТП-1-21 Неровновка | 2025-02-06 | 8:00 | 2025-02-06 | 17:00 | Расчистка трассы | Ольховатский РЭС
9376 | с Костово | ул 38 Стрелковой Дивизии | 22 | ВЛ-0,4-1 ТП-1-21 Неровновка | 2025-02-06 | 8:00 | 2025-02-06 | 17:00 | Расчистка трассы | Ольховатский РЭС
9377 | с Костово | ул 38 Стрелковой Дивизии | 23 | ВЛ-0,4-1 ТП-1-21 Неровновка | 2025-02-06 | 8:00 | 2025-02-06 | 17:00 | Расчистка трассы | Ольховатский РЭС
9378 | с Костово | ул 38 Стрелковой Дивизии | 24 | ВЛ-0,4-1 ТП-1-21 Неровновка | 2025-02-06 | 8:00 | 2025-02-06 | 17:00 | Расчистка трассы | Ольховатский РЭС
9379 | с Костово | ул 38 Стрелковой Дивизии | 25 | ВЛ-0,4-1 ТП-1-21 Неровновка | 2025-02-06 | 8:00 | 2025-02-06 | 17:00 | Расчистка трассы | Ольховатский РЭС
9380 | с Костово | ул 38 Стрелковой Дивизии | 27 | ВЛ-0,4-1 ТП-1-21 Неровновка | 2025-02-06 | 8:00 | 2025-02-06 | 17:00 | Расчистка трассы | Ольховатский РЭС
9381 | с Костово | ул 38 Стрелковой Дивизии | 29 | ВЛ-0,4-1 ТП-1-21 Неровновка | 2025-02-06 | 8:00 | 2025-02-06 | 17:00 | Расчистка трассы | Ольховатский РЭС
9382 | с Костово | ул 38 Стрелковой Дивизии | 31 | ВЛ-0,4-1 ТП-1-21 Неровновка | 2025-02-06 | 8:00 | 2025-02-06 | 17:00 | Расчистка трассы | Ольховатский РЭС
9383 | с Костово | ул Центральная | 9 | КТП-10/0,4-1-01 ПС Неровновка | 2025-02-26 | 8:00 | 2025-02-26 | 17:00 | Отключено для безопасного производства работ | Ольховатский РЭС
9384 | сл Неровновка | ул Садовая | 1 | КТП-10/0,4-1-01 ПС Неровновка | 2025-02-26 | 8:00 | 2025-02-26 | 17:00 | Отключено для безопасного производства работ | Ольховатский РЭС
9385 | сл Неровновка | ул Садовая | 2 | КТП-10/0,4-1-01 ПС Неровновка | 2025-02-26 | 8:00 | 2025-02-26 | 17:00 | Отключено для безопасного производства работ | Ольховатский РЭС
9386 | сл Неровновка | ул Садовая | 3 | КТП-10/0,4-1-01 ПС Неровновка | 2025-02-26 | 8:00 | 2025-02-26 | 17:00 | Отключено для безопасного производства работ | Ольховатский РЭС
9387 | сл Неровновка | ул Садовая | 4 | КТП-10/0,4-1-01 ПС Неровновка | 2025-02-26 | 8:00 | 2025-02-26 | 17:00 | Отключено для безопасного производства работ | Ольховатский РЭС
9388 | сл Неровновка | ул Садовая | 5 | КТП-10/0,4-1-01 ПС Неровновка | 2025-02-26 | 8:00 | 2025-02-26 | 17:00 | Отключено для безопасного производства работ | Ольховатский РЭС
9389 | сл Неровновка | ул Степная | 5 | КТП-10/0,4-1-01 ПС Неровновка | 2025-02-26 | 8:00 | 2025-02-26 | 17:00 | Отключено для безопасного производства работ | Ольховатский РЭС
9390 | сл Неровновка | ул Тополиная | 5 | КТП-10/0,4-1-01 ПС Неровновка | 2025-02-26 | 8:00 | 2025-02-26 | 17:00 | Отключено для безопасного производства работ | Ольховатский РЭС
9391 | сл Неровновка | ул Тополиная | 18 | КТП-10/0,4-1-01 ПС Неровновка | 2025-02-26 | 8:00 | 2025-02-26 | 17:00 | Отключено для безопасного производства работ | Ольховатский РЭС
9392 | сл Неровновка | ул Центральная | 1 | КТП-10/0,4-1-01 ПС Неровновка | 2025-02-26 | 8:00 | 2025-02-26 | 17:00 | Отключено для безопасного производства работ | Ольховатский РЭС
9393 | сл Неровновка | ул Центральная | 2 | КТП-10/0,4-1-01 ПС Неровновка | 2025-02-26 | 8:00 | 2025-02-26 | 17:00 | Отключено для безопасного производства работ | Ольховатский РЭС
9394 | сл Неровновка | ул Центральная | 3 | КТП-10/0,4-1-01 ПС Неровновка | 2025-02-26 | 8:00 | 2025-02-26 | 17:00 | Отключено для безопасного производства работ | Ольховатский РЭС
9395 | сл Неровновка | ул Центральная | 4 | КТП-10/0,4-1-01 ПС Неровновка | 2025-02-26 | 8:00 | 2025-02-26 | 17:00 | Отключено для безопасного производства работ | Ольховатский РЭС
9396 | сл Неровновка | ул Центральная | 6 | КТП-10/0,4-1-01 ПС Неровновка | 2025-02-26 | 8:00 | 2025-02-26 | 17:00 | Отключено для безопасного производства работ | Ольховатский РЭС
9397 | сл Неровновка | ул Центральная | 8 | КТП-10/0,4-1-01 ПС Неровновка | 2025-02-26 | 8:00 | 2025-02-26 | 17:00 | Отключено для безопасного производства работ | Ольховатский РЭС
9398 | сл Неровновка | ул Центральная | 10 | КТП-10/0,4-1-01 ПС Неровновка | 2025-02-26 | 8:00 | 2025-02-26 | 17:00 | Отключено для безопасного производства работ | Ольховатский РЭС
9399 | сл Неровновка | ул Центральная | 11 | КТП-10/0,4-1-01 ПС Неровновка | 2025-02-26 | 8:00 | 2025-02-26 | 17:00 | Отключено для безопасного производства работ | Ольховатский РЭС
9400 | сл Неровновка | ул Центральная | 12 | КТП-10/0,4-1-01 ПС Неровновка | 2025-02-26 | 8:00 | 2025-02-26 | 17:00 | Отключено для безопасного производства работ | Ольховатский РЭС
9401 | сл Неровновка | ул Центральная | 13 | КТП-10/0,4-1-01 ПС Неровновка | 2025-02-26 | 8:00 | 2025-02-26 | 17:00 | Отключено для безопасного производства работ | Ольховатский РЭС
9402 | сл Неровновка | ул Центральная | 15 | КТП-10/0,4-1-01 ПС Неровновка | 2025-02-26 | 8:00 | 2025-02-26 | 17:00 | Отключено для безопасного производства работ | Ольховатский РЭС
9403 | сл Неровновка | ул Центральная | 16 | КТП-10/0,4-1-01 ПС Неровновка | 2025-02-26 | 8:00 | 2025-02-26 | 17:00 | Отключено для безопасного производства работ | Ольховатский РЭС
9404 | сл Неровновка | ул Центральная | 19 | КТП-10/0,4-1-01 ПС Неровновка | 2025-02-26 | 8:00 | 2025-02-26 | 17:00 | Отключено для безопасного производства работ | Ольховатский РЭС
9405 | сл Неровновка | ул Центральная | 20 | КТП-10/0,4-1-01 ПС Неровновка | 2025-02-26 | 8:00 | 2025-02-26 | 17:00 | Отключено для безопасного производства работ | Ольховатский РЭС
9406 | сл Неровновка | ул Центральная | 22 | КТП-10/0,4-1-01 ПС Неровновка | 2025-02-26 | 8:00 | 2025-02-26 | 17:00 | Отключено для безопасного производства работ | Ольховатский РЭС
9407 | сл Неровновка | ул Центральная | 23 | КТП-10/0,4-1-01 ПС Неровновка | 2025-02-26 | 8:00 | 2025-02-26 | 17:00 | Отключено для безопасного производства работ | Ольховатский РЭС
9408 | сл Неровновка | ул Центральная | 24 | КТП-10/0,4-1-01 ПС Неровновка | 2025-02-26 | 8:00 | 2025-02-26 | 17:00 | Отключено для безопасного производства работ | Ольховатский РЭС
9409 | сл Неровновка | ул Центральная | 27 | КТП-10/0,4-1-01 ПС Неровновка | 2025-02-26 | 8:00 | 2025-02-26 | 17:00 | Отключено для безопасного производства работ | Ольховатский РЭС
9410 | сл Неровновка | ул Центральная | 29 | КТП-10/0,4-1-01 ПС Неровновка | 2025-02-26 | 8:00 | 2025-02-26 | 17:00 | Отключено для безопасного производства работ | Ольховатский РЭС
9411 | сл Неровновка | ул Центральная | 33 | КТП-10/0,4-1-01 ПС Неровновка | 2025-02-26 | 8:00 | 2025-02-26 | 17:00 | Отключено для безопасного производства работ | Ольховатский РЭС
9412 | сл Неровновка | ул Центральная | 35 | КТП-10/0,4-1-01 ПС Неровновка | 2025-02-26 | 8:00 | 2025-02-26 | 17:00 | Отключено для безопасного производства работ | Ольховатский РЭС
9413 | сл Неровновка | ул Центральная | 37 | КТП-10/0,4-1-01 ПС Неровновка | 2025-02-26 | 8:00 | 2025-02-26 | 17:00 | Отключено для безопасного производства работ | Ольховатский РЭС
9414 | сл Неровновка | ул Центральная | 43 | КТП-10/0,4-1-01 ПС Неровновка | 2025-02-26 | 8:00 | 2025-02-26 | 17:00 | Отключено для безопасного производства работ | Ольховатский РЭС
9415 | сл Неровновка | ул Центральная | 47 | КТП-10/0,4-1-01 ПС Неровновка | 2025-02-26 | 8:00 | 2025-02-26 | 17:00 | Отключено для безопасного производства работ | Ольховатский РЭС
9416 | сл Неровновка | ул Чехова | 2 | КТП-10/0,4-1-01 ПС Неровновка | 2025-02-26 | 8:00 | 2025-02-26 | 17:00 | Отключено для безопасного производства работ | Ольховатский РЭС
9417 | сл Неровновка | ул Чехова | 3 | КТП-10/0,4-1-01 ПС Неровновка | 2025-02-26 | 8:00 | 2025-02-26 | 17:00 | Отключено для безопасного производства работ | Ольховатский РЭС
9418 | сл Неровновка | ул Чехова | 3 | КТП-10/0,4-1-01 ПС Неровновка | 2025-02-26 | 8:00 | 2025-02-26 | 17:00 | Отключено для безопасного производства работ | Ольховатский РЭС
9419 | сл Неровновка | ул Чехова | 4 | КТП-10/0,4-1-01 ПС Неровновка | 2025-02-26 | 8:00 | 2025-02-26 | 17:00 | Отключено для безопасного производства работ | Ольховатский РЭС
9420 | сл Неровновка | ул Чехова | 6 | КТП-10/0,4-1-01 ПС Неровновка | 2025-02-26 | 8:00 | 2025-02-26 | 17:00 | Отключено для безопасного производства работ | Ольховатский РЭС
9421 | сл Неровновка | ул Чехова | 8 | КТП-10/0,4-1-01 ПС Неровновка | 2025-02-26 | 8:00 | 2025-02-26 | 17:00 | Отключено для безопасного производства работ | Ольховатский РЭС
9422 | сл Неровновка | ул Чехова | 13 | КТП-10/0,4-1-01 ПС Неровновка | 2025-02-26 | 8:00 | 2025-02-26 | 17:00 | Отключено для безопасного производства работ | Ольховатский РЭС
9423 | сл Неровновка | ул Чехова | 14 | КТП-10/0,4-1-01 ПС Неровновка | 2025-02-26 | 8:00 | 2025-02-26 | 17:00 | Отключено для безопасного производства работ | Ольховатский РЭС
9424 | сл Неровновка | ул Чехова | 15 | КТП-10/0,4-1-01 ПС Неровновка | 2025-02-26 | 8:00 | 2025-02-26 | 17:00 | Отключено для безопасного производства работ | Ольховатский РЭС
9425 | сл Неровновка | ул Чехова | 17 | КТП-10/0,4-1-01 ПС Неровновка | 2025-02-26 | 8:00 | 2025-02-26 | 17:00 | Отключено для безопасного производства работ | Ольховатский РЭС
9426 | сл Неровновка | ул Чехова | 18 | КТП-10/0,4-1-01 ПС Неровновка | 2025-02-26 | 8:00 | 2025-02-26 | 17:00 | Отключено для безопасного производства работ | Ольховатский РЭС
9427 | сл Неровновка | ул Чехова | 25 | КТП-10/0,4-1-01 ПС Неровновка | 2025-02-26 | 8:00 | 2025-02-26 | 17:00 | Отключено для безопасного производства работ | Ольховатский РЭС
9428 | сл Неровновка | ул Чехова | 27 | КТП-10/0,4-1-01 ПС Неровновка | 2025-02-26 | 8:00 | 2025-02-26 | 17:00 | Отключено для безопасного производства работ | Ольховатский РЭС
9429 | сл Неровновка | ул Чехова | 29 | КТП-10/0,4-1-01 ПС Неровновка | 2025-02-26 | 8:00 | 2025-02-26 | 17:00 | Отключено для безопасного производства работ | Ольховатский РЭС
9430 | сл Неровновка | ул Чехова | 1Д | КТП-10/0,4-1-01 ПС Неровновка | 2025-02-26 | 8:00 | 2025-02-26 | 17:00 | Отключено для безопасного производства работ | Ольховатский РЭС
9431 | п Большие Базы | кв-л 1-й | 1 | КТП-10/0,4-3-04 ПС Ольховатка | 2025-02-02 | 8:00 | 2025-02-02 | 17:00 | Отключено для безопасного производства работ | Ольховатский РЭС
9432 | п Большие Базы | кв-л 1-й | 2 | КТП-10/0,4-3-04 ПС Ольховатка | 2025-02-02 | 8:00 | 2025-02-02 | 17:00 | Отключено для безопасного производства работ | Ольховатский РЭС
9433 | п Большие Базы | кв-л 1-й | 3 | КТП-10/0,4-3-04 ПС Ольховатка | 2025-02-02 | 8:00 | 2025-02-02 | 17:00 | Отключено для безопасного производства работ | Ольховатский РЭС
9434 | п Большие Базы | кв-л 1-й | 4 | КТП-10/0,4-3-04 ПС Ольховатка | 2025-02-02 | 8:00 | 2025-02-02 | 17:00 | Отключено для безопасного производства работ | Ольховатский РЭС
9435 | п Большие Базы | кв-л 1-й | 5 | КТП-10/0,4-3-04 ПС Ольховатка | 2025-02-02 | 8:00 | 2025-02-02 | 17:00 | Отключено для безопасного производства работ | Ольховатский РЭС
9436 | п Большие Базы | кв-л 1-й | 6 | КТП-10/0,4-3-04 ПС Ольховатка | 2025-02-02 | 8:00 | 2025-02-02 | 17:00 | Отключено для безопасного производства работ | Ольховатский РЭС
9437 | п Большие Базы | кв-л 1-й | 8 | КТП-10/0,4-3-04 ПС Ольховатка | 2025-02-02 | 8:00 | 2025-02-02 | 17:00 | Отключено для безопасного производства работ | Ольховатский РЭС
9438 | п Большие Базы | ул Суворова | 2 | КТП-10/0,4-3-04 ПС Ольховатка | 2025-02-02 | 8:00 | 2025-02-02 | 17:00 | Отключено для безопасного производства работ | Ольховатский РЭС
9439 | п Большие Базы | ул Суворова | 3 | КТП-10/0,4-3-04 ПС Ольховатка | 2025-02-02 | 8:00 | 2025-02-02 | 17:00 | Отключено для безопасного производства работ | Ольховатский РЭС
9440 | п Большие Базы | ул Суворова | 4 | КТП-10/0,4-3-04 ПС Ольховатка | 2025-02-02 | 8:00 | 2025-02-02 | 17:00 | Отключено для безопасного производства работ | Ольховатский РЭС
9441 | п Большие Базы | ул Суворова | 5 | КТП-10/0,4-3-04 ПС Ольховатка | 2025-02-02 | 8:00 | 2025-02-02 | 17:00 | Отключено для безопасного производства работ | Ольховатский РЭС
9442 | п Большие Базы | ул Суворова | 6 | КТП-10/0,4-3-04 ПС Ольховатка | 2025-02-02 | 8:00 | 2025-02-02 | 17:00 | Отключено для безопасного производства работ | Ольховатский РЭС
9443 | п Большие Базы | ул Суворова | 7 | КТП-10/0,4-3-04 ПС Ольховатка | 2025-02-02 | 8:00 | 2025-02-02 | 17:00 | Отключено для безопасного производства работ | Ольховатский РЭС
9444 | п Большие Базы | ул Суворова | 8 | КТП-10/0,4-3-04 ПС Ольховатка | 2025-02-02 | 8:00 | 2025-02-02 | 17:00 | Отключено для безопасного производства работ | Ольховатский РЭС
9445 | п Большие Базы | ул Суворова | 9 | КТП-10/0,4-3-04 ПС Ольховатка | 2025-02-02 | 8:00 | 2025-02-02 | 17:00 | Отключено для безопасного производства работ | Ольховатский РЭС
9446 | п Большие Базы | ул Суворова | 10 | КТП-10/0,4-3-04 ПС Ольховатка | 2025-02-02 | 8:00 | 2025-02-02 | 17:00 | Отключено для безопасного производства работ | Ольховатский РЭС
9447 | п Большие Базы | ул Суворова | 11 | КТП-10/0,4-3-04 ПС Ольховатка | 2025-02-02 | 8:00 | 2025-02-02 | 17:00 | Отключено для безопасного производства работ | Ольховатский РЭС
9448 | п Большие Базы | ул Суворова | 12 | КТП-10/0,4-3-04 ПС Ольховатка | 2025-02-02 | 8:00 | 2025-02-02 | 17:00 | Отключено для безопасного производства работ | Ольховатский РЭС
9449 | п Большие Базы | ул Суворова | 13 | КТП-10/0,4-3-04 ПС Ольховатка | 2025-02-02 | 8:00 | 2025-02-02 | 17:00 | Отключено для безопасного производства работ | Ольховатский РЭС
9450 | п Большие Базы | ул Суворова | 15 | КТП-10/0,4-3-04 ПС Ольховатка | 2025-02-02 | 8:00 | 2025-02-02 | 17:00 | Отключено для безопасного производства работ | Ольховатский РЭС
9451 | п Большие Базы | ул Суворова | 16 | КТП-10/0,4-3-04 ПС Ольховатка | 2025-02-02 | 8:00 | 2025-02-02 | 17:00 | Отключено для безопасного производства работ | Ольховатский РЭС
9452 | п Большие Базы | ул Суворова | 17 | КТП-10/0,4-3-04 ПС Ольховатка | 2025-02-02 | 8:00 | 2025-02-02 | 17:00 | Отключено для безопасного производства работ | Ольховатский РЭС
9453 | п Большие Базы | ул Суворова | 18 | КТП-10/0,4-3-04 ПС Ольховатка | 2025-02-02 | 8:00 | 2025-02-02 | 17:00 | Отключено для безопасного производства работ | Ольховатский РЭС
9454 | п Большие Базы | ул Суворова | 21 | КТП-10/0,4-3-04 ПС Ольховатка | 2025-02-02 | 8:00 | 2025-02-02 | 17:00 | Отключено для безопасного производства работ | Ольховатский РЭС
9455 | п Большие Базы | ул Суворова | 22 | КТП-10/0,4-3-04 ПС Ольховатка | 2025-02-02 | 8:00 | 2025-02-02 | 17:00 | Отключено для безопасного производства работ | Ольховатский РЭС
9456 | п Большие Базы | ул Суворова | 23 | КТП-10/0,4-3-04 ПС Ольховатка | 2025-02-02 | 8:00 | 2025-02-02 | 17:00 | Отключено для безопасного производства работ | Ольховатский РЭС
9457 | п Большие Базы | ул Суворова | 24 | КТП-10/0,4-3-04 ПС Ольховатка | 2025-02-02 | 8:00 | 2025-02-02 | 17:00 | Отключено для безопасного производства работ | Ольховатский РЭС
9458 | п Большие Базы | ул Суворова | 25 | КТП-10/0,4-3-04 ПС Ольховатка | 2025-02-02 | 8:00 | 2025-02-02 | 17:00 | Отключено для безопасного производства работ | Ольховатский РЭС
9459 | п Большие Базы | ул Суворова | 26 | КТП-10/0,4-3-04 ПС Ольховатка | 2025-02-02 | 8:00 | 2025-02-02 | 17:00 | Отключено для безопасного производства работ | Ольховатский РЭС
9460 | п Большие Базы | ул Суворова | 27 | КТП-10/0,4-3-04 ПС Ольховатка | 2025-02-02 | 8:00 | 2025-02-02 | 17:00 | Отключено для безопасного производства работ | Ольховатский РЭС
9461 | п Большие Базы | ул Суворова | 28 | КТП-10/0,4-3-04 ПС Ольховатка | 2025-02-02 | 8:00 | 2025-02-02 | 17:00 | Отключено для безопасного производства работ | Ольховатский РЭС
9462 | п Большие Базы | ул Суворова | 29 | КТП-10/0,4-3-04 ПС Ольховатка | 2025-02-02 | 8:00 | 2025-02-02 | 17:00 | Отключено для безопасного производства работ | Ольховатский РЭС
9463 | п Большие Базы | ул Суворова | 31 | КТП-10/0,4-3-04 ПС Ольховатка | 2025-02-02 | 8:00 | 2025-02-02 | 17:00 | Отключено для безопасного производства работ | Ольховатский РЭС
9464 | п Большие Базы | ул Суворова | 33 | КТП-10/0,4-3-04 ПС Ольховатка | 2025-02-02 | 8:00 | 2025-02-02 | 17:00 | Отключено для безопасного производства работ | Ольховатский РЭС
9465 | п Большие Базы | ул Суворова | 34 | КТП-10/0,4-3-04 ПС Ольховатка | 2025-02-02 | 8:00 | 2025-02-02 | 17:00 | Отключено для безопасного производства работ | Ольховатский РЭС
9466 | п Большие Базы | ул Суворова | 35 | КТП-10/0,4-3-04 ПС Ольховатка | 2025-02-02 | 8:00 | 2025-02-02 | 17:00 | Отключено для безопасного производства работ | Ольховатский РЭС
9467 | п Большие Базы | ул Суворова | 36 | КТП-10/0,4-3-04 ПС Ольховатка | 2025-02-02 | 8:00 | 2025-02-02 | 17:00 | Отключено для безопасного производства работ | Ольховатский РЭС
9468 | п Большие Базы | ул Суворова | 37 | КТП-10/0,4-3-04 ПС Ольховатка | 2025-02-02 | 8:00 | 2025-02-02 | 17:00 | Отключено для безопасного производства работ | Ольховатский РЭС
9469 | п Большие Базы | ул Суворова | 38 | КТП-10/0,4-3-04 ПС Ольховатка | 2025-02-02 | 8:00 | 2025-02-02 | 17:00 | Отключено для безопасного производства работ | Ольховатский РЭС
9470 | п Большие Базы | ул Суворова | 39 | КТП-10/0,4-3-04 ПС Ольховатка | 2025-02-02 | 8:00 | 2025-02-02 | 17:00 | Отключено для безопасного производства работ | Ольховатский РЭС
9471 | п Большие Базы | ул Суворова | 40 | КТП-10/0,4-3-04 ПС Ольховатка | 2025-02-02 | 8:00 | 2025-02-02 | 17:00 | Отключено для безопасного производства работ | Ольховатский РЭС
9472 | п Большие Базы | ул Суворова | 41 | КТП-10/0,4-3-04 ПС Ольховатка | 2025-02-02 | 8:00 | 2025-02-02 | 17:00 | Отключено для безопасного производства работ | Ольховатский РЭС
9473 | п Большие Базы | ул Суворова | 42 | КТП-10/0,4-3-04 ПС Ольховатка | 2025-02-02 | 8:00 | 2025-02-02 | 17:00 | Отключено для безопасного производства работ | Ольховатский РЭС
9474 | п Большие Базы | ул Суворова | 43 | КТП-10/0,4-3-04 ПС Ольховатка | 2025-02-02 | 8:00 | 2025-02-02 | 17:00 | Отключено для безопасного производства работ | Ольховатский РЭС
9475 | п Большие Базы | ул Суворова | 44 | КТП-10/0,4-3-04 ПС Ольховатка | 2025-02-02 | 8:00 | 2025-02-02 | 17:00 | Отключено для безопасного производства работ | Ольховатский РЭС
9476 | п Большие Базы | ул Суворова | 45 | КТП-10/0,4-3-04 ПС Ольховатка | 2025-02-02 | 8:00 | 2025-02-02 | 17:00 | Отключено для безопасного производства работ | Ольховатский РЭС
9477 | п Большие Базы | ул Суворова | 46 | КТП-10/0,4-3-04 ПС Ольховатка | 2025-02-02 | 8:00 | 2025-02-02 | 17:00 | Отключено для безопасного производства работ | Ольховатский РЭС
9478 | п Большие Базы | ул Суворова | 47 | КТП-10/0,4-3-04 ПС Ольховатка | 2025-02-02 | 8:00 | 2025-02-02 | 17:00 | Отключено для безопасного производства работ | Ольховатский РЭС
9479 | п Большие Базы | ул Суворова | 48 | КТП-10/0,4-3-04 ПС Ольховатка | 2025-02-02 | 8:00 | 2025-02-02 | 17:00 | Отключено для безопасного производства работ | Ольховатский РЭС
9480 | п Большие Базы | ул Суворова | 49 | КТП-10/0,4-3-04 ПС Ольховатка | 2025-02-02 | 8:00 | 2025-02-02 | 17:00 | Отключено для безопасного производства работ | Ольховатский РЭС
9481 | п Большие Базы | ул Суворова | 50 | КТП-10/0,4-3-04 ПС Ольховатка | 2025-02-02 | 8:00 | 2025-02-02 | 17:00 | Отключено для безопасного производства работ | Ольховатский РЭС
9482 | п Большие Базы | ул Суворова | 51 | КТП-10/0,4-3-04 ПС Ольховатка | 2025-02-02 | 8:00 | 2025-02-02 | 17:00 | Отключено для безопасного производства работ | Ольховатский РЭС
9483 | п Большие Базы | ул Суворова | 52 | КТП-10/0,4-3-04 ПС Ольховатка | 2025-02-02 | 8:00 | 2025-02-02 | 17:00 | Отключено для безопасного производства работ | Ольховатский РЭС
9484 | п Большие Базы | ул Суворова | 53 | КТП-10/0,4-3-04 ПС Ольховатка | 2025-02-02 | 8:00 | 2025-02-02 | 17:00 | Отключено для безопасного производства работ | Ольховатский РЭС
9485 | п Большие Базы | ул Суворова | 54 | КТП-10/0,4-3-04 ПС Ольховатка | 2025-02-02 | 8:00 | 2025-02-02 | 17:00 | Отключено для безопасного производства работ | Ольховатский РЭС
9486 | п Большие Базы | ул Суворова | 56 | КТП-10/0,4-3-04 ПС Ольховатка | 2025-02-02 | 8:00 | 2025-02-02 | 17:00 | Отключено для безопасного производства работ | Ольховатский РЭС
9487 | п Большие Базы | ул Суворова | 58 | КТП-10/0,4-3-04 ПС Ольховатка | 2025-02-02 | 8:00 | 2025-02-02 | 17:00 | Отключено для безопасного производства работ | Ольховатский РЭС
9488 | п Большие Базы | ул Суворова | 60 | КТП-10/0,4-3-04 ПС Ольховатка | 2025-02-02 | 8:00 | 2025-02-02 | 17:00 | Отключено для безопасного производства работ | Ольховатский РЭС
9489 | п Большие Базы | ул Суворова | 64 | КТП-10/0,4-3-04 ПС Ольховатка | 2025-02-02 | 8:00 | 2025-02-02 | 17:00 | Отключено для безопасного производства работ | Ольховатский РЭС
9490 | п Большие Базы | ул Суворова | 66 | КТП-10/0,4-3-04 ПС Ольховатка | 2025-02-02 | 8:00 | 2025-02-02 | 17:00 | Отключено для безопасного производства работ | Ольховатский РЭС
9491 | п Большие Базы | ул Суворова | 68 | КТП-10/0,4-3-04 ПС Ольховатка | 2025-02-02 | 8:00 | 2025-02-02 | 17:00 | Отключено для безопасного производства работ | Ольховатский РЭС
9492 | п Большие Базы | ул Суворова | 72 | КТП-10/0,4-3-04 ПС Ольховатка | 2025-02-02 | 8:00 | 2025-02-02 | 17:00 | Отключено для безопасного производства работ | Ольховатский РЭС
9493 | п Большие Базы | ул Суворова | 74 | КТП-10/0,4-3-04 ПС Ольховатка | 2025-02-02 | 8:00 | 2025-02-02 | 17:00 | Отключено для безопасного производства работ | Ольховатский РЭС
9494 | п Большие Базы | ул Суворова | 76 | КТП-10/0,4-3-04 ПС Ольховатка | 2025-02-02 | 8:00 | 2025-02-02 | 17:00 | Отключено для безопасного производства работ | Ольховатский РЭС
9495 | п Большие Базы | ул Суворова | 80 | КТП-10/0,4-3-04 ПС Ольховатка | 2025-02-02 | 8:00 | 2025-02-02 | 17:00 | Отключено для безопасного производства работ | Ольховатский РЭС
9496 | п Большие Базы | ул Суворова | 82 | КТП-10/0,4-3-04 ПС Ольховатка | 2025-02-02 | 8:00 | 2025-02-02 | 17:00 | Отключено для безопасного производства работ | Ольховатский РЭС
9497 | п Большие Базы | ул Суворова | 84 | КТП-10/0,4-3-04 ПС Ольховатка | 2025-02-02 | 8:00 | 2025-02-02 | 17:00 | Отключено для безопасного производства работ | Ольховатский РЭС
9498 | п Большие Базы | ул Суворова | 86 | КТП-10/0,4-3-04 ПС Ольховатка | 2025-02-02 | 8:00 | 2025-02-02 | 17:00 | Отключено для безопасного производства работ | Ольховатский РЭС
9499 | п Большие Базы | ул Суворова | 88 | КТП-10/0,4-3-04 ПС Ольховатка | 2025-02-02 | 8:00 | 2025-02-02 | 17:00 | Отключено для безопасного производства работ | Ольховатский РЭС
9500 | п Большие Базы | ул Суворова | 90 | КТП-10/0,4-3-04 ПС Ольховатка | 2025-02-02 | 8:00 | 2025-02-02 | 17:00 | Отключено для безопасного производства работ | Ольховатский РЭС
9501 | п Большие Базы | ул Суворова | 92 | КТП-10/0,4-3-04 ПС Ольховатка | 2025-02-02 | 8:00 | 2025-02-02 | 17:00 | Отключено для безопасного производства работ | Ольховатский РЭС
9502 | п Большие Базы | ул Суворова | 94 | КТП-10/0,4-3-04 ПС Ольховатка | 2025-02-02 | 8:00 | 2025-02-02 | 17:00 | Отключено для безопасного производства работ | Ольховатский РЭС
9503 | п Большие Базы | ул Суворова | 96 | КТП-10/0,4-3-04 ПС Ольховатка | 2025-02-02 | 8:00 | 2025-02-02 | 17:00 | Отключено для безопасного производства работ | Ольховатский РЭС
9504 | п Большие Базы | ул Суворова | 98 | КТП-10/0,4-3-04 ПС Ольховатка | 2025-02-02 | 8:00 | 2025-02-02 | 17:00 | Отключено для безопасного производства работ | Ольховатский РЭС
9505 | п Большие Базы | ул Суворова | 29А | КТП-10/0,4-3-04 ПС Ольховатка | 2025-02-02 | 8:00 | 2025-02-02 | 17:00 | Отключено для безопасного производства работ | Ольховатский РЭС
9506 | п Большие Базы | ул Суворова | 31А | КТП-10/0,4-3-04 ПС Ольховатка | 2025-02-02 | 8:00 | 2025-02-02 | 17:00 | Отключено для безопасного производства работ | Ольховатский РЭС
9507 | п Большие Базы | ул Суворова | 52А | КТП-10/0,4-3-04 ПС Ольховатка | 2025-02-02 | 8:00 | 2025-02-02 | 17:00 | Отключено для безопасного производства работ | Ольховатский РЭС
9508 | п Большие Базы | ул Суворова | 6А | КТП-10/0,4-3-04 ПС Ольховатка | 2025-02-02 | 8:00 | 2025-02-02 | 17:00 | Отключено для безопасного производства работ | Ольховатский РЭС
9509 | п Большие Базы | ул Школьная | 114 | КТП-10/0,4-3-04 ПС Ольховатка | 2025-02-02 | 8:00 | 2025-02-02 | 17:00 | Отключено для безопасного производства работ | Ольховатский РЭС
9510 | п Малые Базы | пер Тихий | 1 | КТП-10/0,4-5-11 ПС Ольховатка | 2025-02-02 | 8:00 | 2025-02-02 | 17:00 | Отключено для безопасного производства работ | Ольховатский РЭС
9511 | п Малые Базы | пер Тихий | 3 | КТП-10/0,4-5-11 ПС Ольховатка | 2025-02-02 | 8:00 | 2025-02-02 | 17:00 | Отключено для безопасного производства работ | Ольховатский РЭС
9512 | п Малые Базы | пер Тихий | 5 | КТП-10/0,4-5-11 ПС Ольховатка | 2025-02-02 | 8:00 | 2025-02-02 | 17:00 | Отключено для безопасного производства работ | Ольховатский РЭС
9513 | п Малые Базы | пер Тихий | 7 | КТП-10/0,4-5-11 ПС Ольховатка | 2025-02-02 | 8:00 | 2025-02-02 | 17:00 | Отключено для безопасного производства работ | Ольховатский РЭС
9514 | п Малые Базы | пер Тихий | 9 | КТП-10/0,4-5-11 ПС Ольховатка | 2025-02-02 | 8:00 | 2025-02-02 | 17:00 | Отключено для безопасного производства работ | Ольховатский РЭС
9515 | п Малые Базы | пер Тихий | 11 | КТП-10/0,4-5-11 ПС Ольховатка | 2025-02-02 | 8:00 | 2025-02-02 | 17:00 | Отключено для безопасного производства работ | Ольховатский РЭС
9516 | п Малые Базы | пер Тихий | 13 | КТП-10/0,4-5-11 ПС Ольховатка | 2025-02-02 | 8:00 | 2025-02-02 | 17:00 | Отключено для безопасного производства работ | Ольховатский РЭС
9517 | п Малые Базы | пер Тихий | 15 | КТП-10/0,4-5-11 ПС Ольховатка | 2025-02-02 | 8:00 | 2025-02-02 | 17:00 | Отключено для безопасного производства работ | Ольховатский РЭС
9518 | п Малые Базы | пер Тихий | 1А | КТП-10/0,4-5-11 ПС Ольховатка | 2025-02-02 | 8:00 | 2025-02-02 | 17:00 | Отключено для безопасного производства работ | Ольховатский РЭС
9519 | п Малые Базы | ул Дорожная | 2 | КТП-10/0,4-5-11 ПС Ольховатка | 2025-02-02 | 8:00 | 2025-02-02 | 17:00 | Отключено для безопасного производства работ | Ольховатский РЭС
9520 | п Малые Базы | ул Дорожная | 4 | КТП-10/0,4-5-11 ПС Ольховатка | 2025-02-02 | 8:00 | 2025-02-02 | 17:00 | Отключено для безопасного производства работ | Ольховатский РЭС
9521 | п Малые Базы | ул Дорожная | 6 | КТП-10/0,4-5-11 ПС Ольховатка | 2025-02-02 | 8:00 | 2025-02-02 | 17:00 | Отключено для безопасного производства работ | Ольховатский РЭС
9522 | п Малые Базы | ул Дорожная | 8 | КТП-10/0,4-5-11 ПС Ольховатка | 2025-02-02 | 8:00 | 2025-02-02 | 17:00 | Отключено для безопасного производства работ | Ольховатский РЭС
9523 | п Малые Базы | ул Дорожная | 10 | КТП-10/0,4-5-11 ПС Ольховатка | 2025-02-02 | 8:00 | 2025-02-02 | 17:00 | Отключено для безопасного производства работ | Ольховатский РЭС
9524 | п Малые Базы | ул Дорожная | 12 | КТП-10/0,4-5-11 ПС Ольховатка | 2025-02-02 | 8:00 | 2025-02-02 | 17:00 | Отключено для безопасного производства работ | Ольховатский РЭС
9525 | п Малые Базы | ул Дорожная | 14 | КТП-10/0,4-5-11 ПС Ольховатка | 2025-02-02 | 8:00 | 2025-02-02 | 17:00 | Отключено для безопасного производства работ | Ольховатский РЭС
9526 | п Малые Базы | ул Дорожная | 16 | КТП-10/0,4-5-11 ПС Ольховатка | 2025-02-02 | 8:00 | 2025-02-02 | 17:00 | Отключено для безопасного производства работ | Ольховатский РЭС
9527 | п Малые Базы | ул Дорожная | 18 | КТП-10/0,4-5-11 ПС Ольховатка | 2025-02-02 | 8:00 | 2025-02-02 | 17:00 | Отключено для безопасного производства работ | Ольховатский РЭС
9528 | п Малые Базы | ул Дорожная | 20 | КТП-10/0,4-5-11 ПС Ольховатка | 2025-02-02 | 8:00 | 2025-02-02 | 17:00 | Отключено для безопасного производства работ | Ольховатский РЭС
9529 | п Малые Базы | ул Дорожная | 22 | КТП-10/0,4-5-11 ПС Ольховатка | 2025-02-02 | 8:00 | 2025-02-02 | 17:00 | Отключено для безопасного производства работ | Ольховатский РЭС
9530 | п Малые Базы | ул Дорожная | 24 | КТП-10/0,4-5-11 ПС Ольховатка | 2025-02-02 | 8:00 | 2025-02-02 | 17:00 | Отключено для безопасного производства работ | Ольховатский РЭС
9531 | п Малые Базы | ул Дорожная | 26 | КТП-10/0,4-5-11 ПС Ольховатка | 2025-02-02 | 8:00 | 2025-02-02 | 17:00 | Отключено для безопасного производства работ | Ольховатский РЭС
9532 | п Малые Базы | ул Дорожная | 28 | КТП-10/0,4-5-11 ПС Ольховатка | 2025-02-02 | 8:00 | 2025-02-02 | 17:00 | Отключено для безопасного производства работ | Ольховатский РЭС
9533 | п Малые Базы | ул Дорожная | 30 | КТП-10/0,4-5-11 ПС Ольховатка | 2025-02-02 | 8:00 | 2025-02-02 | 17:00 | Отключено для безопасного производства работ | Ольховатский РЭС
9534 | п Малые Базы | ул Дорожная | 32 | КТП-10/0,4-5-11 ПС Ольховатка | 2025-02-02 | 8:00 | 2025-02-02 | 17:00 | Отключено для безопасного производства работ | Ольховатский РЭС
9535 | п Малые Базы | ул Дорожная | 34 | КТП-10/0,4-5-11 ПС Ольховатка | 2025-02-02 | 8:00 | 2025-02-02 | 17:00 | Отключено для безопасного производства работ | Ольховатский РЭС
9536 | п Малые Базы | ул Дорожная | 38 | КТП-10/0,4-5-11 ПС Ольховатка | 2025-02-02 | 8:00 | 2025-02-02 | 17:00 | Отключено для безопасного производства работ | Ольховатский РЭС
9537 | п Малые Базы | ул Ноябрьская | 1 | КТП-10/0,4-5-11 ПС Ольховатка | 2025-02-02 | 8:00 | 2025-02-02 | 17:00 | Отключено для безопасного производства работ | Ольховатский РЭС
9538 | п Малые Базы | ул Ноябрьская | 2 | КТП-10/0,4-5-11 ПС Ольховатка | 2025-02-02 | 8:00 | 2025-02-02 | 17:00 | Отключено для безопасного производства работ | Ольховатский РЭС
9539 | п Малые Базы | ул Ноябрьская | 2 | КТП-10/0,4-5-11 ПС Ольховатка | 2025-02-02 | 8:00 | 2025-02-02 | 17:00 | Отключено для безопасного производства работ | Ольховатский РЭС
9540 | п Малые Базы | ул Ноябрьская | 3 | КТП-10/0,4-5-11 ПС Ольховатка | 2025-02-02 | 8:00 | 2025-02-02 | 17:00 | Отключено для безопасного производства работ | Ольховатский РЭС
9541 | п Малые Базы | ул Ноябрьская | 4 | КТП-10/0,4-5-11 ПС Ольховатка | 2025-02-02 | 8:00 | 2025-02-02 | 17:00 | Отключено для безопасного производства работ | Ольховатский РЭС
9542 | п Малые Базы | ул Ноябрьская | 6 | КТП-10/0,4-5-11 ПС Ольховатка | 2025-02-02 | 8:00 | 2025-02-02 | 17:00 | Отключено для безопасного производства работ | Ольховатский РЭС
9543 | п Малые Базы | ул Ноябрьская | 8 | КТП-10/0,4-5-11 ПС Ольховатка | 2025-02-02 | 8:00 | 2025-02-02 | 17:00 | Отключено для безопасного производства работ | Ольховатский РЭС
9544 | п Малые Базы | ул Ольховая | 2 | КТП-10/0,4-5-11 ПС Ольховатка | 2025-02-02 | 8:00 | 2025-02-02 | 17:00 | Отключено для безопасного производства работ | Ольховатский РЭС
9545 | п Малые Базы | ул Ольховая | 6 | КТП-10/0,4-5-11 ПС Ольховатка | 2025-02-02 | 8:00 | 2025-02-02 | 17:00 | Отключено для безопасного производства работ | Ольховатский РЭС
9546 | п Малые Базы | ул Ольховая | 8 | КТП-10/0,4-5-11 ПС Ольховатка | 2025-02-02 | 8:00 | 2025-02-02 | 17:00 | Отключено для безопасного производства работ | Ольховатский РЭС
9547 | п Малые Базы | ул Ольховая | 10 | КТП-10/0,4-5-11 ПС Ольховатка | 2025-02-02 | 8:00 | 2025-02-02 | 17:00 | Отключено для безопасного производства работ | Ольховатский РЭС
9548 | п Малые Базы | ул Ольховая | 12 | КТП-10/0,4-5-11 ПС Ольховатка | 2025-02-02 | 8:00 | 2025-02-02 | 17:00 | Отключено для безопасного производства работ | Ольховатский РЭС
9549 | п Малые Базы | ул Ольховая | 14 | КТП-10/0,4-5-11 ПС Ольховатка | 2025-02-02 | 8:00 | 2025-02-02 | 17:00 | Отключено для безопасного производства работ | Ольховатский РЭС
9550 | п Большие Базы | ул Инкубаторная | 9 | КТП-10/0,4-7-17 ПС Ольховатка | 2025-02-09 | 8:00 | 2025-02-09 | 17:00 | Отключено для безопасного производства работ | Ольховатский РЭС
9551 | п Большие Базы | ул Инкубаторная | 17 | КТП-10/0,4-7-17 ПС Ольховатка | 2025-02-09 | 8:00 | 2025-02-09 | 17:00 | Отключено для безопасного производства работ | Ольховатский РЭС
9552 | п Большие Базы | ул Инкубаторная | 21 | КТП-10/0,4-7-17 ПС Ольховатка | 2025-02-09 | 8:00 | 2025-02-09 | 17:00 | Отключено для безопасного производства работ | Ольховатский РЭС
9553 | п Большие Базы | ул Кибуса | 1 | КТП-10/0,4-7-17 ПС Ольховатка | 2025-02-09 | 8:00 | 2025-02-09 | 17:00 | Отключено для безопасного производства работ | Ольховатский РЭС
9554 | п Большие Базы | ул Кибуса | 3 | КТП-10/0,4-7-17 ПС Ольховатка | 2025-02-09 | 8:00 | 2025-02-09 | 17:00 | Отключено для безопасного производства работ | Ольховатский РЭС
9555 | п Большие Базы | ул Кибуса | 5 | КТП-10/0,4-7-17 ПС Ольховатка | 2025-02-09 | 8:00 | 2025-02-09 | 17:00 | Отключено для безопасного производства работ | Ольховатский РЭС
9556 | п Большие Базы | ул Кибуса | 7 | КТП-10/0,4-7-17 ПС Ольховатка | 2025-02-09 | 8:00 | 2025-02-09 | 17:00 | Отключено для безопасного производства работ | Ольховатский РЭС
9557 | п Большие Базы | ул Кибуса | 9 | КТП-10/0,4-7-17 ПС Ольховатка | 2025-02-09 | 8:00 | 2025-02-09 | 17:00 | Отключено для безопасного производства работ | Ольховатский РЭС
9558 | п Большие Базы | ул Кибуса | 10 | КТП-10/0,4-7-17 ПС Ольховатка | 2025-02-09 | 8:00 | 2025-02-09 | 17:00 | Отключено для безопасного производства работ | Ольховатский РЭС
9559 | п Большие Базы | ул Кибуса | 11 | КТП-10/0,4-7-17 ПС Ольховатка | 2025-02-09 | 8:00 | 2025-02-09 | 17:00 | Отключено для безопасного производства работ | Ольховатский РЭС
9560 | п Большие Базы | ул Кибуса | 12 | КТП-10/0,4-7-17 ПС Ольховатка | 2025-02-09 | 8:00 | 2025-02-09 | 17:00 | Отключено для безопасного производства работ | Ольховатский РЭС
9561 | п Большие Базы | ул Кибуса | 13 | КТП-10/0,4-7-17 ПС Ольховатка | 2025-02-09 | 8:00 | 2025-02-09 | 17:00 | Отключено для безопасного производства работ | Ольховатский РЭС
9562 | п Большие Базы | ул Кибуса | 14 | КТП-10/0,4-7-17 ПС Ольховатка | 2025-02-09 | 8:00 | 2025-02-09 | 17:00 | Отключено для безопасного производства работ | Ольховатский РЭС
9563 | п Большие Базы | ул Кибуса | 15 | КТП-10/0,4-7-17 ПС Ольховатка | 2025-02-09 | 8:00 | 2025-02-09 | 17:00 | Отключено для безопасного производства работ | Ольховатский РЭС
9564 | п Большие Базы | ул Кибуса | 16 | КТП-10/0,4-7-17 ПС Ольховатка | 2025-02-09 | 8:00 | 2025-02-09 | 17:00 | Отключено для безопасного производства работ | Ольховатский РЭС
9565 | п Большие Базы | ул Кибуса | 17 | КТП-10/0,4-7-17 ПС Ольховатка | 2025-02-09 | 8:00 | 2025-02-09 | 17:00 | Отключено для безопасного производства работ | Ольховатский РЭС
9566 | п Большие Базы | ул Кибуса | 19 | КТП-10/0,4-7-17 ПС Ольховатка | 2025-02-09 | 8:00 | 2025-02-09 | 17:00 | Отключено для безопасного производства работ | Ольховатский РЭС
9567 | п Большие Базы | ул Кибуса | 20 | КТП-10/0,4-7-17 ПС Ольховатка | 2025-02-09 | 8:00 | 2025-02-09 | 17:00 | Отключено для безопасного производства работ | Ольховатский РЭС
9568 | п Большие Базы | ул Кибуса | 21 | КТП-10/0,4-7-17 ПС Ольховатка | 2025-02-09 | 8:00 | 2025-02-09 | 17:00 | Отключено для безопасного производства работ | Ольховатский РЭС
9569 | п Большие Базы | ул Кибуса | 22 | КТП-10/0,4-7-17 ПС Ольховатка | 2025-02-09 | 8:00 | 2025-02-09 | 17:00 | Отключено для безопасного производства работ | Ольховатский РЭС
9570 | п Большие Базы | ул Кибуса | 23 | КТП-10/0,4-7-17 ПС Ольховатка | 2025-02-09 | 8:00 | 2025-02-09 | 17:00 | Отключено для безопасного производства работ | Ольховатский РЭС
9571 | п Большие Базы | ул Кибуса | 24 | КТП-10/0,4-7-17 ПС Ольховатка | 2025-02-09 | 8:00 | 2025-02-09 | 17:00 | Отключено для безопасного производства работ | Ольховатский РЭС
9572 | п Большие Базы | ул Кибуса | 25 | КТП-10/0,4-7-17 ПС Ольховатка | 2025-02-09 | 8:00 | 2025-02-09 | 17:00 | Отключено для безопасного производства работ | Ольховатский РЭС
9573 | п Большие Базы | ул Кибуса | 27 | КТП-10/0,4-7-17 ПС Ольховатка | 2025-02-09 | 8:00 | 2025-02-09 | 17:00 | Отключено для безопасного производства работ | Ольховатский РЭС
9574 | п Большие Базы | ул Кибуса | 28 | КТП-10/0,4-7-17 ПС Ольховатка | 2025-02-09 | 8:00 | 2025-02-09 | 17:00 | Отключено для безопасного производства работ | Ольховатский РЭС
9575 | п Большие Базы | ул Кибуса | 29 | КТП-10/0,4-7-17 ПС Ольховатка | 2025-02-09 | 8:00 | 2025-02-09 | 17:00 | Отключено для безопасного производства работ | Ольховатский РЭС
9576 | п Большие Базы | ул Кибуса | 30 | КТП-10/0,4-7-17 ПС Ольховатка | 2025-02-09 | 8:00 | 2025-02-09 | 17:00 | Отключено для безопасного производства работ | Ольховатский РЭС
9577 | п Большие Базы | ул Кибуса | 31 | КТП-10/0,4-7-17 ПС Ольховатка | 2025-02-09 | 8:00 | 2025-02-09 | 17:00 | Отключено для безопасного производства работ | Ольховатский РЭС
9578 | п Большие Базы | ул Кибуса | 32 | КТП-10/0,4-7-17 ПС Ольховатка | 2025-02-09 | 8:00 | 2025-02-09 | 17:00 | Отключено для безопасного производства работ | Ольховатский РЭС
9579 | п Большие Базы | ул Кибуса | 33 | КТП-10/0,4-7-17 ПС Ольховатка | 2025-02-09 | 8:00 | 2025-02-09 | 17:00 | Отключено для безопасного производства работ | Ольховатский РЭС
9580 | п Большие Базы | ул Кибуса | 34 | КТП-10/0,4-7-17 ПС Ольховатка | 2025-02-09 | 8:00 | 2025-02-09 | 17:00 | Отключено для безопасного производства работ | Ольховатский РЭС
9581 | п Большие Базы | ул Кибуса | 35 | КТП-10/0,4-7-17 ПС Ольховатка | 2025-02-09 | 8:00 | 2025-02-09 | 17:00 | Отключено для безопасного производства работ | Ольховатский РЭС
9582 | п Большие Базы | ул Кибуса | 36 | КТП-10/0,4-7-17 ПС Ольховатка | 2025-02-09 | 8:00 | 2025-02-09 | 17:00 | Отключено для безопасного производства работ | Ольховатский РЭС
9583 | п Большие Базы | ул Кибуса | 37 | КТП-10/0,4-7-17 ПС Ольховатка | 2025-02-09 | 8:00 | 2025-02-09 | 17:00 | Отключено для безопасного производства работ | Ольховатский РЭС
9584 | п Большие Базы | ул Кибуса | 38 | КТП-10/0,4-7-17 ПС Ольховатка | 2025-02-09 | 8:00 | 2025-02-09 | 17:00 | Отключено для безопасного производства работ | Ольховатский РЭС
9585 | п Большие Базы | ул Кибуса | 39 | КТП-10/0,4-7-17 ПС Ольховатка | 2025-02-09 | 8:00 | 2025-02-09 | 17:00 | Отключено для безопасного производства работ | Ольховатский РЭС
9586 | п Большие Базы | ул Кибуса | 40 | КТП-10/0,4-7-17 ПС Ольховатка | 2025-02-09 | 8:00 | 2025-02-09 | 17:00 | Отключено для безопасного производства работ | Ольховатский РЭС
9587 | п Большие Базы | ул Кибуса | 41 | КТП-10/0,4-7-17 ПС Ольховатка | 2025-02-09 | 8:00 | 2025-02-09 | 17:00 | Отключено для безопасного производства работ | Ольховатский РЭС
9588 | п Большие Базы | ул Кибуса | 42 | КТП-10/0,4-7-17 ПС Ольховатка | 2025-02-09 | 8:00 | 2025-02-09 | 17:00 | Отключено для безопасного производства работ | Ольховатский РЭС
9589 | п Большие Базы | ул Кибуса | 43 | КТП-10/0,4-7-17 ПС Ольховатка | 2025-02-09 | 8:00 | 2025-02-09 | 17:00 | Отключено для безопасного производства работ | Ольховатский РЭС
9590 | п Большие Базы | ул Кибуса | 44 | КТП-10/0,4-7-17 ПС Ольховатка | 2025-02-09 | 8:00 | 2025-02-09 | 17:00 | Отключено для безопасного производства работ | Ольховатский РЭС
9591 | п Большие Базы | ул Кибуса | 45 | КТП-10/0,4-7-17 ПС Ольховатка | 2025-02-09 | 8:00 | 2025-02-09 | 17:00 | Отключено для безопасного производства работ | Ольховатский РЭС
9592 | п Большие Базы | ул Кибуса | 46 | КТП-10/0,4-7-17 ПС Ольховатка | 2025-02-09 | 8:00 | 2025-02-09 | 17:00 | Отключено для безопасного производства работ | Ольховатский РЭС
9593 | п Большие Базы | ул Кибуса | 47 | КТП-10/0,4-7-17 ПС Ольховатка | 2025-02-09 | 8:00 | 2025-02-09 | 17:00 | Отключено для безопасного производства работ | Ольховатский РЭС
9594 | п Большие Базы | ул Кибуса | 48 | КТП-10/0,4-7-17 ПС Ольховатка | 2025-02-09 | 8:00 | 2025-02-09 | 17:00 | Отключено для безопасного производства работ | Ольховатский РЭС
9595 | п Большие Базы | ул Кибуса | 49 | КТП-10/0,4-7-17 ПС Ольховатка | 2025-02-09 | 8:00 | 2025-02-09 | 17:00 | Отключено для безопасного производства работ | Ольховатский РЭС
9596 | п Большие Базы | ул Кибуса | 50 | КТП-10/0,4-7-17 ПС Ольховатка | 2025-02-09 | 8:00 | 2025-02-09 | 17:00 | Отключено для безопасного производства работ | Ольховатский РЭС
9597 | п Большие Базы | ул Кибуса | 51 | КТП-10/0,4-7-17 ПС Ольховатка | 2025-02-09 | 8:00 | 2025-02-09 | 17:00 | Отключено для безопасного производства работ | Ольховатский РЭС
9598 | п Большие Базы | ул Кибуса | 52 | КТП-10/0,4-7-17 ПС Ольховатка | 2025-02-09 | 8:00 | 2025-02-09 | 17:00 | Отключено для безопасного производства работ | Ольховатский РЭС
9599 | п Большие Базы | ул Кибуса | 53 | КТП-10/0,4-7-17 ПС Ольховатка | 2025-02-09 | 8:00 | 2025-02-09 | 17:00 | Отключено для безопасного производства работ | Ольховатский РЭС
9600 | п Большие Базы | ул Кибуса | 54 | КТП-10/0,4-7-17 ПС Ольховатка | 2025-02-09 | 8:00 | 2025-02-09 | 17:00 | Отключено для безопасного производства работ | Ольховатский РЭС
9601 | п Большие Базы | ул Кибуса | 55 | КТП-10/0,4-7-17 ПС Ольховатка | 2025-02-09 | 8:00 | 2025-02-09 | 17:00 | Отключено для безопасного производства работ | Ольховатский РЭС
9602 | п Большие Базы | ул Кибуса | 56 | КТП-10/0,4-7-17 ПС Ольховатка | 2025-02-09 | 8:00 | 2025-02-09 | 17:00 | Отключено для безопасного производства работ | Ольховатский РЭС
9603 | п Большие Базы | ул Кибуса | 57 | КТП-10/0,4-7-17 ПС Ольховатка | 2025-02-09 | 8:00 | 2025-02-09 | 17:00 | Отключено для безопасного производства работ | Ольховатский РЭС
9604 | п Большие Базы | ул Кибуса | 58 | КТП-10/0,4-7-17 ПС Ольховатка | 2025-02-09 | 8:00 | 2025-02-09 | 17:00 | Отключено для безопасного производства работ | Ольховатский РЭС
9605 | п Большие Базы | ул Кибуса | 59 | КТП-10/0,4-7-17 ПС Ольховатка | 2025-02-09 | 8:00 | 2025-02-09 | 17:00 | Отключено для безопасного производства работ | Ольховатский РЭС
9606 | п Большие Базы | ул Кибуса | 60 | КТП-10/0,4-7-17 ПС Ольховатка | 2025-02-09 | 8:00 | 2025-02-09 | 17:00 | Отключено для безопасного производства работ | Ольховатский РЭС
9607 | п Большие Базы | ул Кибуса | 61 | КТП-10/0,4-7-17 ПС Ольховатка | 2025-02-09 | 8:00 | 2025-02-09 | 17:00 | Отключено для безопасного производства работ | Ольховатский РЭС
9608 | п Большие Базы | ул Кибуса | 63 | КТП-10/0,4-7-17 ПС Ольховатка | 2025-02-09 | 8:00 | 2025-02-09 | 17:00 | Отключено для безопасного производства работ | Ольховатский РЭС
9609 | п Большие Базы | ул Пухова | 1 | КТП-10/0,4-7-17 ПС Ольховатка | 2025-02-09 | 8:00 | 2025-02-09 | 17:00 | Отключено для безопасного производства работ | Ольховатский РЭС
9610 | п Большие Базы | ул Пухова | 2 | КТП-10/0,4-7-17 ПС Ольховатка | 2025-02-09 | 8:00 | 2025-02-09 | 17:00 | Отключено для безопасного производства работ | Ольховатский РЭС
9611 | п Большие Базы | ул Пухова | 3 | КТП-10/0,4-7-17 ПС Ольховатка | 2025-02-09 | 8:00 | 2025-02-09 | 17:00 | Отключено для безопасного производства работ | Ольховатский РЭС
9612 | п Большие Базы | ул Пухова | 5 | КТП-10/0,4-7-17 ПС Ольховатка | 2025-02-09 | 8:00 | 2025-02-09 | 17:00 | Отключено для безопасного производства работ | Ольховатский РЭС
9613 | п Большие Базы | ул Пухова | 7 | КТП-10/0,4-7-17 ПС Ольховатка | 2025-02-09 | 8:00 | 2025-02-09 | 17:00 | Отключено для безопасного производства работ | Ольховатский РЭС
9614 | п Большие Базы | ул Пухова | 8 | КТП-10/0,4-7-17 ПС Ольховатка | 2025-02-09 | 8:00 | 2025-02-09 | 17:00 | Отключено для безопасного производства работ | Ольховатский РЭС
9615 | п Большие Базы | ул Пухова | 9 | КТП-10/0,4-7-17 ПС Ольховатка | 2025-02-09 | 8:00 | 2025-02-09 | 17:00 | Отключено для безопасного производства работ | Ольховатский РЭС
9616 | п Большие Базы | ул Пухова | 10 | КТП-10/0,4-7-17 ПС Ольховатка | 2025-02-09 | 8:00 | 2025-02-09 | 17:00 | Отключено для безопасного производства работ | Ольховатский РЭС
9617 | п Большие Базы | ул Пухова | 11 | КТП-10/0,4-7-17 ПС Ольховатка | 2025-02-09 | 8:00 | 2025-02-09 | 17:00 | Отключено для безопасного производства работ | Ольховатский РЭС
9618 | п Большие Базы | ул Пухова | 12 | КТП-10/0,4-7-17 ПС Ольховатка | 2025-02-09 | 8:00 | 2025-02-09 | 17:00 | Отключено для безопасного производства работ | Ольховатский РЭС
9619 | п Большие Базы | ул Пухова | 13 | КТП-10/0,4-7-17 ПС Ольховатка | 2025-02-09 | 8:00 | 2025-02-09 | 17:00 | Отключено для безопасного производства работ | Ольховатский РЭС
9620 | п Большие Базы | ул Пухова | 14 | КТП-10/0,4-7-17 ПС Ольховатка | 2025-02-09 | 8:00 | 2025-02-09 | 17:00 | Отключено для безопасного производства работ | Ольховатский РЭС
9621 | п Большие Базы | ул Пухова | 15 | КТП-10/0,4-7-17 ПС Ольховатка | 2025-02-09 | 8:00 | 2025-02-09 | 17:00 | Отключено для безопасного производства работ | Ольховатский РЭС
9622 | п Большие Базы | ул Пухова | 16 | КТП-10/0,4-7-17 ПС Ольховатка | 2025-02-09 | 8:00 | 2025-02-09 | 17:00 | Отключено для безопасного производства работ | Ольховатский РЭС
9623 | п Большие Базы | ул Пухова | 17 | КТП-10/0,4-7-17 ПС Ольховатка | 2025-02-09 | 8:00 | 2025-02-09 | 17:00 | Отключено для безопасного производства работ | Ольховатский РЭС
9624 | п Большие Базы | ул Пухова | 18 | КТП-10/0,4-7-17 ПС Ольховатка | 2025-02-09 | 8:00 | 2025-02-09 | 17:00 | Отключено для безопасного производства работ | Ольховатский РЭС
9625 | п Большие Базы | ул Пухова | 19 | КТП-10/0,4-7-17 ПС Ольховатка | 2025-02-09 | 8:00 | 2025-02-09 | 17:00 | Отключено для безопасного производства работ | Ольховатский РЭС
9626 | п Большие Базы | ул Пухова | 20 | КТП-10/0,4-7-17 ПС Ольховатка | 2025-02-09 | 8:00 | 2025-02-09 | 17:00 | Отключено для безопасного производства работ | Ольховатский РЭС
9627 | п Большие Базы | ул Пухова | 21 | КТП-10/0,4-7-17 ПС Ольховатка | 2025-02-09 | 8:00 | 2025-02-09 | 17:00 | Отключено для безопасного производства работ | Ольховатский РЭС
9628 | п Большие Базы | ул Пухова | 22 | КТП-10/0,4-7-17 ПС Ольховатка | 2025-02-09 | 8:00 | 2025-02-09 | 17:00 | Отключено для безопасного производства работ | Ольховатский РЭС
9629 | п Большие Базы | ул Пухова | 23 | КТП-10/0,4-7-17 ПС Ольховатка | 2025-02-09 | 8:00 | 2025-02-09 | 17:00 | Отключено для безопасного производства работ | Ольховатский РЭС
9630 | п Большие Базы | ул Пухова | 24 | КТП-10/0,4-7-17 ПС Ольховатка | 2025-02-09 | 8:00 | 2025-02-09 | 17:00 | Отключено для безопасного производства работ | Ольховатский РЭС
9631 | п Большие Базы | ул Пухова | 25 | КТП-10/0,4-7-17 ПС Ольховатка | 2025-02-09 | 8:00 | 2025-02-09 | 17:00 | Отключено для безопасного производства работ | Ольховатский РЭС
9632 | п Большие Базы | ул Пухова | 26 | КТП-10/0,4-7-17 ПС Ольховатка | 2025-02-09 | 8:00 | 2025-02-09 | 17:00 | Отключено для безопасного производства работ | Ольховатский РЭС
9633 | п Большие Базы | ул Пухова | 27 | КТП-10/0,4-7-17 ПС Ольховатка | 2025-02-09 | 8:00 | 2025-02-09 | 17:00 | Отключено для безопасного производства работ | Ольховатский РЭС
9634 | п Большие Базы | ул Пухова | 28 | КТП-10/0,4-7-17 ПС Ольховатка | 2025-02-09 | 8:00 | 2025-02-09 | 17:00 | Отключено для безопасного производства работ | Ольховатский РЭС
9635 | п Большие Базы | ул Пухова | 29 | КТП-10/0,4-7-17 ПС Ольховатка | 2025-02-09 | 8:00 | 2025-02-09 | 17:00 | Отключено для безопасного производства работ | Ольховатский РЭС
9636 | п Большие Базы | ул Пухова | 30 | КТП-10/0,4-7-17 ПС Ольховатка | 2025-02-09 | 8:00 | 2025-02-09 | 17:00 | Отключено для безопасного производства работ | Ольховатский РЭС
9637 | п Большие Базы | ул Пухова | 31 | КТП-10/0,4-7-17 ПС Ольховатка | 2025-02-09 | 8:00 | 2025-02-09 | 17:00 | Отключено для безопасного производства работ | Ольховатский РЭС
9638 | п Большие Базы | ул Пухова | 32 | КТП-10/0,4-7-17 ПС Ольховатка | 2025-02-09 | 8:00 | 2025-02-09 | 17:00 | Отключено для безопасного производства работ | Ольховатский РЭС
9639 | п Большие Базы | ул Пухова | 33 | КТП-10/0,4-7-17 ПС Ольховатка | 2025-02-09 | 8:00 | 2025-02-09 | 17:00 | Отключено для безопасного производства работ | Ольховатский РЭС
9640 | п Большие Базы | ул Пухова | 34 | КТП-10/0,4-7-17 ПС Ольховатка | 2025-02-09 | 8:00 | 2025-02-09 | 17:00 | Отключено для безопасного производства работ | Ольховатский РЭС
9641 | п Большие Базы | ул Пухова | 35 | КТП-10/0,4-7-17 ПС Ольховатка | 2025-02-09 | 8:00 | 2025-02-09 | 17:00 | Отключено для безопасного производства работ | Ольховатский РЭС
9642 | п Большие Базы | ул Пухова | 36 | КТП-10/0,4-7-17 ПС Ольховатка | 2025-02-09 | 8:00 | 2025-02-09 | 17:00 | Отключено для безопасного производства работ | Ольховатский РЭС
9643 | п Большие Базы | ул Пухова | 37 | КТП-10/0,4-7-17 ПС Ольховатка | 2025-02-09 | 8:00 | 2025-02-09 | 17:00 | Отключено для безопасного производства работ | Ольховатский РЭС
9644 | п Большие Базы | ул Пухова | 38 | КТП-10/0,4-7-17 ПС Ольховатка | 2025-02-09 | 8:00 | 2025-02-09 | 17:00 | Отключено для безопасного производства работ | Ольховатский РЭС
9645 | п Большие Базы | ул Пухова | 39 | КТП-10/0,4-7-17 ПС Ольховатка | 2025-02-09 | 8:00 | 2025-02-09 | 17:00 | Отключено для безопасного производства работ | Ольховатский РЭС
9646 | п Большие Базы | ул Пухова | 40 | КТП-10/0,4-7-17 ПС Ольховатка | 2025-02-09 | 8:00 | 2025-02-09 | 17:00 | Отключено для безопасного производства работ | Ольховатский РЭС
9647 | п Большие Базы | ул Пухова | 42 | КТП-10/0,4-7-17 ПС Ольховатка | 2025-02-09 | 8:00 | 2025-02-09 | 17:00 | Отключено для безопасного производства работ | Ольховатский РЭС
9648 | п Большие Базы | ул Пухова | 44 | КТП-10/0,4-7-17 ПС Ольховатка | 2025-02-09 | 8:00 | 2025-02-09 | 17:00 | Отключено для безопасного производства работ | Ольховатский РЭС
9649 | п Большие Базы | ул Пухова | 46 | КТП-10/0,4-7-17 ПС Ольховатка | 2025-02-09 | 8:00 | 2025-02-09 | 17:00 | Отключено для безопасного производства работ | Ольховатский РЭС
9650 | п Большие Базы | ул Пухова | 48 | КТП-10/0,4-7-17 ПС Ольховатка | 2025-02-09 | 8:00 | 2025-02-09 | 17:00 | Отключено для безопасного производства работ | Ольховатский РЭС
9651 | п Большие Базы | ул Пухова | 50 | КТП-10/0,4-7-17 ПС Ольховатка | 2025-02-09 | 8:00 | 2025-02-09 | 17:00 | Отключено для безопасного производства работ | Ольховатский РЭС
9652 | п Большие Базы | ул Пухова | 54 | КТП-10/0,4-7-17 ПС Ольховатка | 2025-02-09 | 8:00 | 2025-02-09 | 17:00 | Отключено для безопасного производства работ | Ольховатский РЭС
9653 | п Большие Базы | ул Пухова | 26а | КТП-10/0,4-7-17 ПС Ольховатка | 2025-02-09 | 8:00 | 2025-02-09 | 17:00 | Отключено для безопасного производства работ | Ольховатский РЭС
9654 | п Большие Базы | ул Пухова | 40А | КТП-10/0,4-7-17 ПС Ольховатка | 2025-02-09 | 8:00 | 2025-02-09 | 17:00 | Отключено для безопасного производства работ | Ольховатский РЭС
9655 | п Большие Базы | ул Школьная | 17 | КТП-10/0,4-7-17 ПС Ольховатка | 2025-02-09 | 8:00 | 2025-02-09 | 17:00 | Отключено для безопасного производства работ | Ольховатский РЭС
9656 | п Большие Базы | ул Школьная | 21 | КТП-10/0,4-7-17 ПС Ольховатка | 2025-02-09 | 8:00 | 2025-02-09 | 17:00 | Отключено для безопасного производства работ | Ольховатский РЭС
9657 | п Большие Базы | ул Школьная | 23 | КТП-10/0,4-7-17 ПС Ольховатка | 2025-02-09 | 8:00 | 2025-02-09 | 17:00 | Отключено для безопасного производства работ | Ольховатский РЭС
9658 | п Большие Базы | ул Школьная | 25 | КТП-10/0,4-7-17 ПС Ольховатка | 2025-02-09 | 8:00 | 2025-02-09 | 17:00 | Отключено для безопасного производства работ | Ольховатский РЭС
9659 | п Большие Базы | ул Школьная | 27 | КТП-10/0,4-7-17 ПС Ольховатка | 2025-02-09 | 8:00 | 2025-02-09 | 17:00 | Отключено для безопасного производства работ | Ольховатский РЭС
9660 | п Большие Базы | ул Школьная | 33 | КТП-10/0,4-7-17 ПС Ольховатка | 2025-02-09 | 8:00 | 2025-02-09 | 17:00 | Отключено для безопасного производства работ | Ольховатский РЭС
9661 | п Большие Базы | ул Школьная | 35 | КТП-10/0,4-7-17 ПС Ольховатка | 2025-02-09 | 8:00 | 2025-02-09 | 17:00 | Отключено для безопасного производства работ | Ольховатский РЭС
9662 | п Большие Базы | ул Школьная | 37 | КТП-10/0,4-7-17 ПС Ольховатка | 2025-02-09 | 8:00 | 2025-02-09 | 17:00 | Отключено для безопасного производства работ | Ольховатский РЭС
9663 | п Большие Базы | ул Школьная | 39 | КТП-10/0,4-7-17 ПС Ольховатка | 2025-02-09 | 8:00 | 2025-02-09 | 17:00 | Отключено для безопасного производства работ | Ольховатский РЭС
9664 | п Большие Базы | ул Школьная | 41 | КТП-10/0,4-7-17 ПС Ольховатка | 2025-02-09 | 8:00 | 2025-02-09 | 17:00 | Отключено для безопасного производства работ | Ольховатский РЭС
9665 | п Большие Базы | ул Школьная | 43 | КТП-10/0,4-7-17 ПС Ольховатка | 2025-02-09 | 8:00 | 2025-02-09 | 17:00 | Отключено для безопасного производства работ | Ольховатский РЭС
9666 | п Большие Базы | ул Школьная | 45 | КТП-10/0,4-7-17 ПС Ольховатка | 2025-02-09 | 8:00 | 2025-02-09 | 17:00 | Отключено для безопасного производства работ | Ольховатский РЭС
9667 | п Большие Базы | ул Школьная | 47 | КТП-10/0,4-7-17 ПС Ольховатка | 2025-02-09 | 8:00 | 2025-02-09 | 17:00 | Отключено для безопасного производства работ | Ольховатский РЭС
9668 | п Большие Базы | ул Школьная | 49 | КТП-10/0,4-7-17 ПС Ольховатка | 2025-02-09 | 8:00 | 2025-02-09 | 17:00 | Отключено для безопасного производства работ | Ольховатский РЭС
9669 | п Большие Базы | ул Школьная | 51 | КТП-10/0,4-7-17 ПС Ольховатка | 2025-02-09 | 8:00 | 2025-02-09 | 17:00 | Отключено для безопасного производства работ | Ольховатский РЭС
9670 | п Большие Базы | ул Школьная | 53 | КТП-10/0,4-7-17 ПС Ольховатка | 2025-02-09 | 8:00 | 2025-02-09 | 17:00 | Отключено для безопасного производства работ | Ольховатский РЭС
9671 | п Большие Базы | ул Школьная | 55 | КТП-10/0,4-7-17 ПС Ольховатка | 2025-02-09 | 8:00 | 2025-02-09 | 17:00 | Отключено для безопасного производства работ | Ольховатский РЭС
9672 | п Большие Базы | ул Школьная | 57 | КТП-10/0,4-7-17 ПС Ольховатка | 2025-02-09 | 8:00 | 2025-02-09 | 17:00 | Отключено для безопасного производства работ | Ольховатский РЭС
9673 | п Большие Базы | ул Школьная | 59 | КТП-10/0,4-7-17 ПС Ольховатка | 2025-02-09 | 8:00 | 2025-02-09 | 17:00 | Отключено для безопасного производства работ | Ольховатский РЭС
9674 | п Большие Базы | ул Школьная | 61 | КТП-10/0,4-7-17 ПС Ольховатка | 2025-02-09 | 8:00 | 2025-02-09 | 17:00 | Отключено для безопасного производства работ | Ольховатский РЭС
9675 | п Большие Базы | ул Школьная | 63 | КТП-10/0,4-7-17 ПС Ольховатка | 2025-02-09 | 8:00 | 2025-02-09 | 17:00 | Отключено для безопасного производства работ | Ольховатский РЭС
9676 | п Заболотовка | ул Зеленая | 2 | КТП-10/0,4-8-02 ПС Ольховатка | 2025-02-09 | 8:00 | 2025-02-09 | 17:00 | Отключено для безопасного производства работ | Ольховатский РЭС
9677 | п Заболотовка | ул Зеленая | 4 | КТП-10/0,4-8-02 ПС Ольховатка | 2025-02-09 | 8:00 | 2025-02-09 | 17:00 | Отключено для безопасного производства работ | Ольховатский РЭС
9678 | п Заболотовка | ул Зеленая | 6 | КТП-10/0,4-8-02 ПС Ольховатка | 2025-02-09 | 8:00 | 2025-02-09 | 17:00 | Отключено для безопасного производства работ | Ольховатский РЭС
9679 | п Заболотовка | ул Зеленая | 8 | КТП-10/0,4-8-02 ПС Ольховатка | 2025-02-09 | 8:00 | 2025-02-09 | 17:00 | Отключено для безопасного производства работ | Ольховатский РЭС
9680 | п Заболотовка | ул Зеленая | 10 | КТП-10/0,4-8-02 ПС Ольховатка | 2025-02-09 | 8:00 | 2025-02-09 | 17:00 | Отключено для безопасного производства работ | Ольховатский РЭС
9681 | п Заболотовка | ул Зеленая | 12 | КТП-10/0,4-8-02 ПС Ольховатка | 2025-02-09 | 8:00 | 2025-02-09 | 17:00 | Отключено для безопасного производства работ | Ольховатский РЭС
9682 | п Заболотовка | ул Зеленая | 14 | КТП-10/0,4-8-02 ПС Ольховатка | 2025-02-09 | 8:00 | 2025-02-09 | 17:00 | Отключено для безопасного производства работ | Ольховатский РЭС
9683 | п Заболотовка | ул Зеленая | 16 | КТП-10/0,4-8-02 ПС Ольховатка | 2025-02-09 | 8:00 | 2025-02-09 | 17:00 | Отключено для безопасного производства работ | Ольховатский РЭС
9684 | п Заболотовка | ул Зеленая | 21 | КТП-10/0,4-8-02 ПС Ольховатка | 2025-02-09 | 8:00 | 2025-02-09 | 17:00 | Отключено для безопасного производства работ | Ольховатский РЭС
9685 | п Заболотовка | ул Зеленая | 23 | КТП-10/0,4-8-02 ПС Ольховатка | 2025-02-09 | 8:00 | 2025-02-09 | 17:00 | Отключено для безопасного производства работ | Ольховатский РЭС
9686 | п Заболотовка | ул Зеленая | 25 | КТП-10/0,4-8-02 ПС Ольховатка | 2025-02-09 | 8:00 | 2025-02-09 | 17:00 | Отключено для безопасного производства работ | Ольховатский РЭС
9687 | п Заболотовка | ул Зеленая | 27 | КТП-10/0,4-8-02 ПС Ольховатка | 2025-02-09 | 8:00 | 2025-02-09 | 17:00 | Отключено для безопасного производства работ | Ольховатский РЭС
9688 | п Заболотовка | ул Зеленая | 29 | КТП-10/0,4-8-02 ПС Ольховатка | 2025-02-09 | 8:00 | 2025-02-09 | 17:00 | Отключено для безопасного производства работ | Ольховатский РЭС
9689 | п Заболотовка | ул Зеленая | 31 | КТП-10/0,4-8-02 ПС Ольховатка | 2025-02-09 | 8:00 | 2025-02-09 | 17:00 | Отключено для безопасного производства работ | Ольховатский РЭС
9690 | п Заболотовка | ул Зеленая | 33 | КТП-10/0,4-8-02 ПС Ольховатка | 2025-02-09 | 8:00 | 2025-02-09 | 17:00 | Отключено для безопасного производства работ | Ольховатский РЭС
9691 | п Заболотовка | ул Зеленая | 35 | КТП-10/0,4-8-02 ПС Ольховатка | 2025-02-09 | 8:00 | 2025-02-09 | 17:00 | Отключено для безопасного производства работ | Ольховатский РЭС
9692 | п Заболотовка | ул Зеленая | 37 | КТП-10/0,4-8-02 ПС Ольховатка | 2025-02-09 | 8:00 | 2025-02-09 | 17:00 | Отключено для безопасного производства работ | Ольховатский РЭС
9693 | п Заболотовка | ул Зеленая | 39 | КТП-10/0,4-8-02 ПС Ольховатка | 2025-02-09 | 8:00 | 2025-02-09 | 17:00 | Отключено для безопасного производства работ | Ольховатский РЭС
9694 | п Заболотовка | ул Зеленая | 41 | КТП-10/0,4-8-02 ПС Ольховатка | 2025-02-09 | 8:00 | 2025-02-09 | 17:00 | Отключено для безопасного производства работ | Ольховатский РЭС
9695 | п Заболотовка | ул Зеленая | 43 | КТП-10/0,4-8-02 ПС Ольховатка | 2025-02-09 | 8:00 | 2025-02-09 | 17:00 | Отключено для безопасного производства работ | Ольховатский РЭС
9696 | п Заболотовка | ул Зеленая | 45 | КТП-10/0,4-8-02 ПС Ольховатка | 2025-02-09 | 8:00 | 2025-02-09 | 17:00 | Отключено для безопасного производства работ | Ольховатский РЭС
9697 | п Заболотовка | ул Зеленая | 47 | КТП-10/0,4-8-02 ПС Ольховатка | 2025-02-09 | 8:00 | 2025-02-09 | 17:00 | Отключено для безопасного производства работ | Ольховатский РЭС
9698 | п Заболотовка | ул Зеленая | 49 | КТП-10/0,4-8-02 ПС Ольховатка | 2025-02-09 | 8:00 | 2025-02-09 | 17:00 | Отключено для безопасного производства работ | Ольховатский РЭС
9699 | п Заболотовка | ул Зеленая | 51 | КТП-10/0,4-8-02 ПС Ольховатка | 2025-02-09 | 8:00 | 2025-02-09 | 17:00 | Отключено для безопасного производства работ | Ольховатский РЭС
9700 | п Заболотовка | ул Зеленая | 53 | КТП-10/0,4-8-02 ПС Ольховатка | 2025-02-09 | 8:00 | 2025-02-09 | 17:00 | Отключено для безопасного производства работ | Ольховатский РЭС
9701 | п Заболотовка | ул Зеленая | 57 | КТП-10/0,4-8-02 ПС Ольховатка | 2025-02-09 | 8:00 | 2025-02-09 | 17:00 | Отключено для безопасного производства работ | Ольховатский РЭС
9702 | п Заболотовка | ул Зеленая | 59 | КТП-10/0,4-8-02 ПС Ольховатка | 2025-02-09 | 8:00 | 2025-02-09 | 17:00 | Отключено для безопасного производства работ | Ольховатский РЭС
9703 | п Заболотовка | ул Зеленая | 61 | КТП-10/0,4-8-02 ПС Ольховатка | 2025-02-09 | 8:00 | 2025-02-09 | 17:00 | Отключено для безопасного производства работ | Ольховатский РЭС
9704 | п Заболотовка | ул Зеленая | 63 | КТП-10/0,4-8-02 ПС Ольховатка | 2025-02-09 | 8:00 | 2025-02-09 | 17:00 | Отключено для безопасного производства работ | Ольховатский РЭС
9705 | п Заболотовка | ул Зеленая | 65 | КТП-10/0,4-8-02 ПС Ольховатка | 2025-02-09 | 8:00 | 2025-02-09 | 17:00 | Отключено для безопасного производства работ | Ольховатский РЭС
9706 | п Заболотовка | ул Зеленая | 67 | КТП-10/0,4-8-02 ПС Ольховатка | 2025-02-09 | 8:00 | 2025-02-09 | 17:00 | Отключено для безопасного производства работ | Ольховатский РЭС
9707 | п Заболотовка | ул Зеленая | 69 | КТП-10/0,4-8-02 ПС Ольховатка | 2025-02-09 | 8:00 | 2025-02-09 | 17:00 | Отключено для безопасного производства работ | Ольховатский РЭС
9708 | п Заболотовка | ул Зеленая | 71 | КТП-10/0,4-8-02 ПС Ольховатка | 2025-02-09 | 8:00 | 2025-02-09 | 17:00 | Отключено для безопасного производства работ | Ольховатский РЭС
9709 | п Заболотовка | ул Зеленая | 73 | КТП-10/0,4-8-02 ПС Ольховатка | 2025-02-09 | 8:00 | 2025-02-09 | 17:00 | Отключено для безопасного производства работ | Ольховатский РЭС
9710 | п Заболотовка | ул Зеленая | 75 | КТП-10/0,4-8-02 ПС Ольховатка | 2025-02-09 | 8:00 | 2025-02-09 | 17:00 | Отключено для безопасного производства работ | Ольховатский РЭС
9711 | п Заболотовка | ул Зеленая | 17а | КТП-10/0,4-8-02 ПС Ольховатка | 2025-02-09 | 8:00 | 2025-02-09 | 17:00 | Отключено для безопасного производства работ | Ольховатский РЭС
9712 | п Заболотовка | ул Зеленая | 21А | КТП-10/0,4-8-02 ПС Ольховатка | 2025-02-09 | 8:00 | 2025-02-09 | 17:00 | Отключено для безопасного производства работ | Ольховатский РЭС
9713 | п Заболотовка | ул Зеленая | 2А | КТП-10/0,4-8-02 ПС Ольховатка | 2025-02-09 | 8:00 | 2025-02-09 | 17:00 | Отключено для безопасного производства работ | Ольховатский РЭС
9714 | п Заболотовка | ул Зеленая | 41А | КТП-10/0,4-8-02 ПС Ольховатка | 2025-02-09 | 8:00 | 2025-02-09 | 17:00 | Отключено для безопасного производства работ | Ольховатский РЭС
9715 | п Заболотовка | ул Зеленая | 45А | КТП-10/0,4-8-02 ПС Ольховатка | 2025-02-09 | 8:00 | 2025-02-09 | 17:00 | Отключено для безопасного производства работ | Ольховатский РЭС
9716 | п Заболотовка | ул Новаторов | 13 | КТП-10/0,4-8-02 ПС Ольховатка | 2025-02-09 | 8:00 | 2025-02-09 | 17:00 | Отключено для безопасного производства работ | Ольховатский РЭС
9717 | п Заболотовка | ул Новаторов | 15 | КТП-10/0,4-8-02 ПС Ольховатка | 2025-02-09 | 8:00 | 2025-02-09 | 17:00 | Отключено для безопасного производства работ | Ольховатский РЭС
9718 | п Заболотовка | ул Новаторов | 17 | КТП-10/0,4-8-02 ПС Ольховатка | 2025-02-09 | 8:00 | 2025-02-09 | 17:00 | Отключено для безопасного производства работ | Ольховатский РЭС
9719 | п Заболотовка | ул Новаторов | 19 | КТП-10/0,4-8-02 ПС Ольховатка | 2025-02-09 | 8:00 | 2025-02-09 | 17:00 | Отключено для безопасного производства работ | Ольховатский РЭС
9720 | п Заболотовка | ул Новаторов | 21 | КТП-10/0,4-8-02 ПС Ольховатка | 2025-02-09 | 8:00 | 2025-02-09 | 17:00 | Отключено для безопасного производства работ | Ольховатский РЭС
9721 | п Заболотовка | ул Новаторов | 23 | КТП-10/0,4-8-02 ПС Ольховатка | 2025-02-09 | 8:00 | 2025-02-09 | 17:00 | Отключено для безопасного производства работ | Ольховатский РЭС
9722 | п Заболотовка | ул Новаторов | 25 | КТП-10/0,4-8-02 ПС Ольховатка | 2025-02-09 | 8:00 | 2025-02-09 | 17:00 | Отключено для безопасного производства работ | Ольховатский РЭС
9723 | п Заболотовка | ул Новаторов | 27 | КТП-10/0,4-8-02 ПС Ольховатка | 2025-02-09 | 8:00 | 2025-02-09 | 17:00 | Отключено для безопасного производства работ | Ольховатский РЭС
9724 | п Заболотовка | ул Новаторов | 29 | КТП-10/0,4-8-02 ПС Ольховатка | 2025-02-09 | 8:00 | 2025-02-09 | 17:00 | Отключено для безопасного производства работ | Ольховатский РЭС
9725 | п Заболотовка | ул Новаторов | 31 | КТП-10/0,4-8-02 ПС Ольховатка | 2025-02-09 | 8:00 | 2025-02-09 | 17:00 | Отключено для безопасного производства работ | Ольховатский РЭС
9726 | п Заболотовка | ул Новаторов | 2А | КТП-10/0,4-8-02 ПС Ольховатка | 2025-02-09 | 8:00 | 2025-02-09 | 17:00 | Отключено для безопасного производства работ | Ольховатский РЭС
9727 | п Большие Базы | ул Кирова | 4 | КТП-10/0,4-7-02 ПС Ольховатка | 2025-02-10 | 8:00 | 2025-02-10 | 17:00 | Отключено для безопасного производства работ | Ольховатский РЭС
9728 | п Большие Базы | ул Кирова | 5 | КТП-10/0,4-7-02 ПС Ольховатка | 2025-02-10 | 8:00 | 2025-02-10 | 17:00 | Отключено для безопасного производства работ | Ольховатский РЭС
9729 | п Большие Базы | ул Кирова | 7 | КТП-10/0,4-7-02 ПС Ольховатка | 2025-02-10 | 8:00 | 2025-02-10 | 17:00 | Отключено для безопасного производства работ | Ольховатский РЭС
9730 | п Большие Базы | ул Кирова | 8 | КТП-10/0,4-7-02 ПС Ольховатка | 2025-02-10 | 8:00 | 2025-02-10 | 17:00 | Отключено для безопасного производства работ | Ольховатский РЭС
9731 | п Большие Базы | ул Кирова | 9 | КТП-10/0,4-7-02 ПС Ольховатка | 2025-02-10 | 8:00 | 2025-02-10 | 17:00 | Отключено для безопасного производства работ | Ольховатский РЭС
9732 | п Большие Базы | ул Кирова | 10 | КТП-10/0,4-7-02 ПС Ольховатка | 2025-02-10 | 8:00 | 2025-02-10 | 17:00 | Отключено для безопасного производства работ | Ольховатский РЭС
9733 | п Большие Базы | ул Кирова | 11 | КТП-10/0,4-7-02 ПС Ольховатка | 2025-02-10 | 8:00 | 2025-02-10 | 17:00 | Отключено для безопасного производства работ | Ольховатский РЭС
9734 | п Большие Базы | ул Кирова | 12 | КТП-10/0,4-7-02 ПС Ольховатка | 2025-02-10 | 8:00 | 2025-02-10 | 17:00 | Отключено для безопасного производства работ | Ольховатский РЭС
9735 | п Большие Базы | ул Кирова | 13 | КТП-10/0,4-7-02 ПС Ольховатка | 2025-02-10 | 8:00 | 2025-02-10 | 17:00 | Отключено для безопасного производства работ | Ольховатский РЭС
9736 | п Большие Базы | ул Кирова | 14 | КТП-10/0,4-7-02 ПС Ольховатка | 2025-02-10 | 8:00 | 2025-02-10 | 17:00 | Отключено для безопасного производства работ | Ольховатский РЭС
9737 | п Большие Базы | ул Кирова | 15 | КТП-10/0,4-7-02 ПС Ольховатка | 2025-02-10 | 8:00 | 2025-02-10 | 17:00 | Отключено для безопасного производства работ | Ольховатский РЭС
9738 | п Большие Базы | ул Кирова | 16 | КТП-10/0,4-7-02 ПС Ольховатка | 2025-02-10 | 8:00 | 2025-02-10 | 17:00 | Отключено для безопасного производства работ | Ольховатский РЭС
9739 | п Большие Базы | ул Кирова | 18 | КТП-10/0,4-7-02 ПС Ольховатка | 2025-02-10 | 8:00 | 2025-02-10 | 17:00 | Отключено для безопасного производства работ | Ольховатский РЭС
9740 | п Большие Базы | ул Кирова | 19 | КТП-10/0,4-7-02 ПС Ольховатка | 2025-02-10 | 8:00 | 2025-02-10 | 17:00 | Отключено для безопасного производства работ | Ольховатский РЭС
9741 | п Большие Базы | ул Кирова | 20 | КТП-10/0,4-7-02 ПС Ольховатка | 2025-02-10 | 8:00 | 2025-02-10 | 17:00 | Отключено для безопасного производства работ | Ольховатский РЭС
9742 | п Большие Базы | ул Кирова | 21 | КТП-10/0,4-7-02 ПС Ольховатка | 2025-02-10 | 8:00 | 2025-02-10 | 17:00 | Отключено для безопасного производства работ | Ольховатский РЭС
9743 | п Большие Базы | ул Кирова | 22 | КТП-10/0,4-7-02 ПС Ольховатка | 2025-02-10 | 8:00 | 2025-02-10 | 17:00 | Отключено для безопасного производства работ | Ольховатский РЭС
9744 | п Большие Базы | ул Кирова | 23 | КТП-10/0,4-7-02 ПС Ольховатка | 2025-02-10 | 8:00 | 2025-02-10 | 17:00 | Отключено для безопасного производства работ | Ольховатский РЭС
9745 | п Большие Базы | ул Кирова | 24 | КТП-10/0,4-7-02 ПС Ольховатка | 2025-02-10 | 8:00 | 2025-02-10 | 17:00 | Отключено для безопасного производства работ | Ольховатский РЭС
9746 | п Большие Базы | ул Кирова | 25 | КТП-10/0,4-7-02 ПС Ольховатка | 2025-02-10 | 8:00 | 2025-02-10 | 17:00 | Отключено для безопасного производства работ | Ольховатский РЭС
9747 | п Большие Базы | ул Кирова | 26 | КТП-10/0,4-7-02 ПС Ольховатка | 2025-02-10 | 8:00 | 2025-02-10 | 17:00 | Отключено для безопасного производства работ | Ольховатский РЭС
9748 | п Большие Базы | ул Кирова | 27 | КТП-10/0,4-7-02 ПС Ольховатка | 2025-02-10 | 8:00 | 2025-02-10 | 17:00 | Отключено для безопасного производства работ | Ольховатский РЭС
9749 | п Большие Базы | ул Кирова | 28 | КТП-10/0,4-7-02 ПС Ольховатка | 2025-02-10 | 8:00 | 2025-02-10 | 17:00 | Отключено для безопасного производства работ | Ольховатский РЭС
9750 | п Большие Базы | ул Кирова | 29 | КТП-10/0,4-7-02 ПС Ольховатка | 2025-02-10 | 8:00 | 2025-02-10 | 17:00 | Отключено для безопасного производства работ | Ольховатский РЭС
9751 | п Большие Базы | ул Кирова | 30 | КТП-10/0,4-7-02 ПС Ольховатка | 2025-02-10 | 8:00 | 2025-02-10 | 17:00 | Отключено для безопасного производства работ | Ольховатский РЭС
9752 | п Большие Базы | ул Кирова | 31 | КТП-10/0,4-7-02 ПС Ольховатка | 2025-02-10 | 8:00 | 2025-02-10 | 17:00 | Отключено для безопасного производства работ | Ольховатский РЭС
9753 | п Большие Базы | ул Кирова | 32 | КТП-10/0,4-7-02 ПС Ольховатка | 2025-02-10 | 8:00 | 2025-02-10 | 17:00 | Отключено для безопасного производства работ | Ольховатский РЭС
9754 | п Большие Базы | ул Кирова | 33 | КТП-10/0,4-7-02 ПС Ольховатка | 2025-02-10 | 8:00 | 2025-02-10 | 17:00 | Отключено для безопасного производства работ | Ольховатский РЭС
9755 | п Большие Базы | ул Кирова | 34 | КТП-10/0,4-7-02 ПС Ольховатка | 2025-02-10 | 8:00 | 2025-02-10 | 17:00 | Отключено для безопасного производства работ | Ольховатский РЭС
9756 | п Большие Базы | ул Кирова | 35 | КТП-10/0,4-7-02 ПС Ольховатка | 2025-02-10 | 8:00 | 2025-02-10 | 17:00 | Отключено для безопасного производства работ | Ольховатский РЭС
9757 | п Большие Базы | ул Кирова | 36 | КТП-10/0,4-7-02 ПС Ольховатка | 2025-02-10 | 8:00 | 2025-02-10 | 17:00 | Отключено для безопасного производства работ | Ольховатский РЭС
9758 | п Большие Базы | ул Кирова | 37 | КТП-10/0,4-7-02 ПС Ольховатка | 2025-02-10 | 8:00 | 2025-02-10 | 17:00 | Отключено для безопасного производства работ | Ольховатский РЭС
9759 | п Большие Базы | ул Кирова | 39 | КТП-10/0,4-7-02 ПС Ольховатка | 2025-02-10 | 8:00 | 2025-02-10 | 17:00 | Отключено для безопасного производства работ | Ольховатский РЭС
9760 | п Большие Базы | ул Кирова | 41 | КТП-10/0,4-7-02 ПС Ольховатка | 2025-02-10 | 8:00 | 2025-02-10 | 17:00 | Отключено для безопасного производства работ | Ольховатский РЭС
9761 | п Большие Базы | ул Кирова | 43 | КТП-10/0,4-7-02 ПС Ольховатка | 2025-02-10 | 8:00 | 2025-02-10 | 17:00 | Отключено для безопасного производства работ | Ольховатский РЭС
9762 | п Большие Базы | ул Кирова | 45 | КТП-10/0,4-7-02 ПС Ольховатка | 2025-02-10 | 8:00 | 2025-02-10 | 17:00 | Отключено для безопасного производства работ | Ольховатский РЭС
9763 | п Большие Базы | ул Кирова | 46 | КТП-10/0,4-7-02 ПС Ольховатка | 2025-02-10 | 8:00 | 2025-02-10 | 17:00 | Отключено для безопасного производства работ | Ольховатский РЭС
9764 | п Большие Базы | ул Кирова | 47 | КТП-10/0,4-7-02 ПС Ольховатка | 2025-02-10 | 8:00 | 2025-02-10 | 17:00 | Отключено для безопасного производства работ | Ольховатский РЭС
9765 | п Большие Базы | ул Кирова | 48 | КТП-10/0,4-7-02 ПС Ольховатка | 2025-02-10 | 8:00 | 2025-02-10 | 17:00 | Отключено для безопасного производства работ | Ольховатский РЭС
9766 | п Большие Базы | ул Кирова | 49 | КТП-10/0,4-7-02 ПС Ольховатка | 2025-02-10 | 8:00 | 2025-02-10 | 17:00 | Отключено для безопасного производства работ | Ольховатский РЭС
9767 | п Большие Базы | ул Кирова | 50 | КТП-10/0,4-7-02 ПС Ольховатка | 2025-02-10 | 8:00 | 2025-02-10 | 17:00 | Отключено для безопасного производства работ | Ольховатский РЭС
9768 | п Большие Базы | ул Кирова | 51 | КТП-10/0,4-7-02 ПС Ольховатка | 2025-02-10 | 8:00 | 2025-02-10 | 17:00 | Отключено для безопасного производства работ | Ольховатский РЭС
9769 | п Большие Базы | ул Кирова | 52 | КТП-10/0,4-7-02 ПС Ольховатка | 2025-02-10 | 8:00 | 2025-02-10 | 17:00 | Отключено для безопасного производства работ | Ольховатский РЭС
9770 | п Большие Базы | ул Кирова | 53 | КТП-10/0,4-7-02 ПС Ольховатка | 2025-02-10 | 8:00 | 2025-02-10 | 17:00 | Отключено для безопасного производства работ | Ольховатский РЭС
9771 | п Большие Базы | ул Кирова | 54 | КТП-10/0,4-7-02 ПС Ольховатка | 2025-02-10 | 8:00 | 2025-02-10 | 17:00 | Отключено для безопасного производства работ | Ольховатский РЭС
9772 | п Большие Базы | ул Кирова | 55 | КТП-10/0,4-7-02 ПС Ольховатка | 2025-02-10 | 8:00 | 2025-02-10 | 17:00 | Отключено для безопасного производства работ | Ольховатский РЭС
9773 | п Большие Базы | ул Кирова | 56 | КТП-10/0,4-7-02 ПС Ольховатка | 2025-02-10 | 8:00 | 2025-02-10 | 17:00 | Отключено для безопасного производства работ | Ольховатский РЭС
9774 | п Большие Базы | ул Кирова | 57 | КТП-10/0,4-7-02 ПС Ольховатка | 2025-02-10 | 8:00 | 2025-02-10 | 17:00 | Отключено для безопасного производства работ | Ольховатский РЭС
9775 | п Большие Базы | ул Кирова | 58 | КТП-10/0,4-7-02 ПС Ольховатка | 2025-02-10 | 8:00 | 2025-02-10 | 17:00 | Отключено для безопасного производства работ | Ольховатский РЭС
9776 | п Большие Базы | ул Кирова | 59 | КТП-10/0,4-7-02 ПС Ольховатка | 2025-02-10 | 8:00 | 2025-02-10 | 17:00 | Отключено для безопасного производства работ | Ольховатский РЭС
9777 | п Большие Базы | ул Кирова | 60 | КТП-10/0,4-7-02 ПС Ольховатка | 2025-02-10 | 8:00 | 2025-02-10 | 17:00 | Отключено для безопасного производства работ | Ольховатский РЭС
9778 | п Большие Базы | ул Кирова | 61 | КТП-10/0,4-7-02 ПС Ольховатка | 2025-02-10 | 8:00 | 2025-02-10 | 17:00 | Отключено для безопасного производства работ | Ольховатский РЭС
9779 | п Большие Базы | ул Кирова | 62 | КТП-10/0,4-7-02 ПС Ольховатка | 2025-02-10 | 8:00 | 2025-02-10 | 17:00 | Отключено для безопасного производства работ | Ольховатский РЭС
9780 | п Большие Базы | ул Кирова | 63 | КТП-10/0,4-7-02 ПС Ольховатка | 2025-02-10 | 8:00 | 2025-02-10 | 17:00 | Отключено для безопасного производства работ | Ольховатский РЭС
9781 | п Большие Базы | ул Кирова | 64 | КТП-10/0,4-7-02 ПС Ольховатка | 2025-02-10 | 8:00 | 2025-02-10 | 17:00 | Отключено для безопасного производства работ | Ольховатский РЭС
9782 | п Большие Базы | ул Кирова | 66 | КТП-10/0,4-7-02 ПС Ольховатка | 2025-02-10 | 8:00 | 2025-02-10 | 17:00 | Отключено для безопасного производства работ | Ольховатский РЭС
9783 | п Большие Базы | ул Кирова | 67 | КТП-10/0,4-7-02 ПС Ольховатка | 2025-02-10 | 8:00 | 2025-02-10 | 17:00 | Отключено для безопасного производства работ | Ольховатский РЭС
9784 | п Большие Базы | ул Кирова | 68 | КТП-10/0,4-7-02 ПС Ольховатка | 2025-02-10 | 8:00 | 2025-02-10 | 17:00 | Отключено для безопасного производства работ | Ольховатский РЭС
9785 | п Большие Базы | ул Кирова | 69 | КТП-10/0,4-7-02 ПС Ольховатка | 2025-02-10 | 8:00 | 2025-02-10 | 17:00 | Отключено для безопасного производства работ | Ольховатский РЭС
9786 | п Большие Базы | ул Кирова | 70 | КТП-10/0,4-7-02 ПС Ольховатка | 2025-02-10 | 8:00 | 2025-02-10 | 17:00 | Отключено для безопасного производства работ | Ольховатский РЭС
9787 | п Большие Базы | ул Кирова | 71 | КТП-10/0,4-7-02 ПС Ольховатка | 2025-02-10 | 8:00 | 2025-02-10 | 17:00 | Отключено для безопасного производства работ | Ольховатский РЭС
9788 | п Большие Базы | ул Кирова | 72 | КТП-10/0,4-7-02 ПС Ольховатка | 2025-02-10 | 8:00 | 2025-02-10 | 17:00 | Отключено для безопасного производства работ | Ольховатский РЭС
9789 | п Большие Базы | ул Кирова | 73 | КТП-10/0,4-7-02 ПС Ольховатка | 2025-02-10 | 8:00 | 2025-02-10 | 17:00 | Отключено для безопасного производства работ | Ольховатский РЭС
9790 | п Большие Базы | ул Кирова | 74 | КТП-10/0,4-7-02 ПС Ольховатка | 2025-02-10 | 8:00 | 2025-02-10 | 17:00 | Отключено для безопасного производства работ | Ольховатский РЭС
9791 | п Большие Базы | ул Кирова | 75 | КТП-10/0,4-7-02 ПС Ольховатка | 2025-02-10 | 8:00 | 2025-02-10 | 17:00 | Отключено для безопасного производства работ | Ольховатский РЭС
9792 | п Большие Базы | ул Кирова | 76 | КТП-10/0,4-7-02 ПС Ольховатка | 2025-02-10 | 8:00 | 2025-02-10 | 17:00 | Отключено для безопасного производства работ | Ольховатский РЭС
9793 | п Большие Базы | ул Кирова | 78 | КТП-10/0,4-7-02 ПС Ольховатка | 2025-02-10 | 8:00 | 2025-02-10 | 17:00 | Отключено для безопасного производства работ | Ольховатский РЭС
9794 | п Большие Базы | ул Кирова | 79 | КТП-10/0,4-7-02 ПС Ольховатка | 2025-02-10 | 8:00 | 2025-02-10 | 17:00 | Отключено для безопасного производства работ | Ольховатский РЭС
9795 | п Большие Базы | ул Кирова | 80 | КТП-10/0,4-7-02 ПС Ольховатка | 2025-02-10 | 8:00 | 2025-02-10 | 17:00 | Отключено для безопасного производства работ | Ольховатский РЭС
9796 | п Большие Базы | ул Кирова | 81 | КТП-10/0,4-7-02 ПС Ольховатка | 2025-02-10 | 8:00 | 2025-02-10 | 17:00 | Отключено для безопасного производства работ | Ольховатский РЭС
9797 | п Большие Базы | ул Кирова | 82 | КТП-10/0,4-7-02 ПС Ольховатка | 2025-02-10 | 8:00 | 2025-02-10 | 17:00 | Отключено для безопасного производства работ | Ольховатский РЭС
9798 | п Большие Базы | ул Кирова | 84 | КТП-10/0,4-7-02 ПС Ольховатка | 2025-02-10 | 8:00 | 2025-02-10 | 17:00 | Отключено для безопасного производства работ | Ольховатский РЭС
9799 | п Большие Базы | ул Кирова | 86 | КТП-10/0,4-7-02 ПС Ольховатка | 2025-02-10 | 8:00 | 2025-02-10 | 17:00 | Отключено для безопасного производства работ | Ольховатский РЭС
9800 | п Большие Базы | ул Кирова | 88 | КТП-10/0,4-7-02 ПС Ольховатка | 2025-02-10 | 8:00 | 2025-02-10 | 17:00 | Отключено для безопасного производства работ | Ольховатский РЭС
9801 | п Большие Базы | ул Кирова | 89 | КТП-10/0,4-7-02 ПС Ольховатка | 2025-02-10 | 8:00 | 2025-02-10 | 17:00 | Отключено для безопасного производства работ | Ольховатский РЭС
9802 | п Большие Базы | ул Кирова | 91 | КТП-10/0,4-7-02 ПС Ольховатка | 2025-02-10 | 8:00 | 2025-02-10 | 17:00 | Отключено для безопасного производства работ | Ольховатский РЭС
9803 | п Большие Базы | ул Кирова | 92 | КТП-10/0,4-7-02 ПС Ольховатка | 2025-02-10 | 8:00 | 2025-02-10 | 17:00 | Отключено для безопасного производства работ | Ольховатский РЭС
9804 | п Большие Базы | ул Кирова | 94 | КТП-10/0,4-7-02 ПС Ольховатка | 2025-02-10 | 8:00 | 2025-02-10 | 17:00 | Отключено для безопасного производства работ | Ольховатский РЭС
9805 | п Большие Базы | ул Кирова | 96 | КТП-10/0,4-7-02 ПС Ольховатка | 2025-02-10 | 8:00 | 2025-02-10 | 17:00 | Отключено для безопасного производства работ | Ольховатский РЭС
9806 | п Большие Базы | ул Кирова | 98 | КТП-10/0,4-7-02 ПС Ольховатка | 2025-02-10 | 8:00 | 2025-02-10 | 17:00 | Отключено для безопасного производства работ | Ольховатский РЭС
9807 | п Большие Базы | ул Кирова | 100 | КТП-10/0,4-7-02 ПС Ольховатка | 2025-02-10 | 8:00 | 2025-02-10 | 17:00 | Отключено для безопасного производства работ | Ольховатский РЭС
9808 | п Большие Базы | ул Кирова | 102 | КТП-10/0,4-7-02 ПС Ольховатка | 2025-02-10 | 8:00 | 2025-02-10 | 17:00 | Отключено для безопасного производства работ | Ольховатский РЭС
9809 | п Большие Базы | ул Кирова | 103 | КТП-10/0,4-7-02 ПС Ольховатка | 2025-02-10 | 8:00 | 2025-02-10 | 17:00 | Отключено для безопасного производства работ | Ольховатский РЭС
9810 | п Большие Базы | ул Кирова | 104 | КТП-10/0,4-7-02 ПС Ольховатка | 2025-02-10 | 8:00 | 2025-02-10 | 17:00 | Отключено для безопасного производства работ | Ольховатский РЭС
9811 | п Большие Базы | ул Кирова | 105 | КТП-10/0,4-7-02 ПС Ольховатка | 2025-02-10 | 8:00 | 2025-02-10 | 17:00 | Отключено для безопасного производства работ | Ольховатский РЭС
9812 | п Большие Базы | ул Кирова | 106 | КТП-10/0,4-7-02 ПС Ольховатка | 2025-02-10 | 8:00 | 2025-02-10 | 17:00 | Отключено для безопасного производства работ | Ольховатский РЭС
9813 | п Большие Базы | ул Кирова | 107 | КТП-10/0,4-7-02 ПС Ольховатка | 2025-02-10 | 8:00 | 2025-02-10 | 17:00 | Отключено для безопасного производства работ | Ольховатский РЭС
9814 | п Большие Базы | ул Кирова | 109 | КТП-10/0,4-7-02 ПС Ольховатка | 2025-02-10 | 8:00 | 2025-02-10 | 17:00 | Отключено для безопасного производства работ | Ольховатский РЭС
9815 | п Большие Базы | ул Кирова | 111 | КТП-10/0,4-7-02 ПС Ольховатка | 2025-02-10 | 8:00 | 2025-02-10 | 17:00 | Отключено для безопасного производства работ | Ольховатский РЭС
9816 | п Большие Базы | ул Кирова | 113 | КТП-10/0,4-7-02 ПС Ольховатка | 2025-02-10 | 8:00 | 2025-02-10 | 17:00 | Отключено для безопасного производства работ | Ольховатский РЭС
9817 | п Большие Базы | ул Кирова | 17гараж | КТП-10/0,4-7-02 ПС Ольховатка | 2025-02-10 | 8:00 | 2025-02-10 | 17:00 | Отключено для безопасного производства работ | Ольховатский РЭС
9818 | п Большие Базы | ул Кирова | 47А | КТП-10/0,4-7-02 ПС Ольховатка | 2025-02-10 | 8:00 | 2025-02-10 | 17:00 | Отключено для безопасного производства работ | Ольховатский РЭС
9819 | п Большие Базы | ул Кирова | 61А | КТП-10/0,4-7-02 ПС Ольховатка | 2025-02-10 | 8:00 | 2025-02-10 | 17:00 | Отключено для безопасного производства работ | Ольховатский РЭС
9820 | п Большие Базы | ул Кирова | 69А | КТП-10/0,4-7-02 ПС Ольховатка | 2025-02-10 | 8:00 | 2025-02-10 | 17:00 | Отключено для безопасного производства работ | Ольховатский РЭС
9821 | п Большие Базы | ул Кирова | 73А | КТП-10/0,4-7-02 ПС Ольховатка | 2025-02-10 | 8:00 | 2025-02-10 | 17:00 | Отключено для безопасного производства работ | Ольховатский РЭС
9822 | п Большие Базы | ул Кирова | 88А | КТП-10/0,4-7-02 ПС Ольховатка | 2025-02-10 | 8:00 | 2025-02-10 | 17:00 | Отключено для безопасного производства работ | Ольховатский РЭС
9823 | п Большие Базы | ул Февральская | 1 | КТП-10/0,4-7-02 ПС Ольховатка | 2025-02-10 | 8:00 | 2025-02-10 | 17:00 | Отключено для безопасного производства работ | Ольховатский РЭС
9824 | п Большие Базы | ул Февральская | 2 | КТП-10/0,4-7-02 ПС Ольховатка | 2025-02-10 | 8:00 | 2025-02-10 | 17:00 | Отключено для безопасного производства работ | Ольховатский РЭС
9825 | п Большие Базы | ул Февральская | 4 | КТП-10/0,4-7-02 ПС Ольховатка | 2025-02-10 | 8:00 | 2025-02-10 | 17:00 | Отключено для безопасного производства работ | Ольховатский РЭС
9826 | п Большие Базы | ул Февральская | 6 | КТП-10/0,4-7-02 ПС Ольховатка | 2025-02-10 | 8:00 | 2025-02-10 | 17:00 | Отключено для безопасного производства работ | Ольховатский РЭС
9827 | п Большие Базы | ул Февральская | 8 | КТП-10/0,4-7-02 ПС Ольховатка | 2025-02-10 | 8:00 | 2025-02-10 | 17:00 | Отключено для безопасного производства работ | Ольховатский РЭС
9828 | п Большие Базы | ул Февральская | 10 | КТП-10/0,4-7-02 ПС Ольховатка | 2025-02-10 | 8:00 | 2025-02-10 | 17:00 | Отключено для безопасного производства работ | Ольховатский РЭС
9829 | п Большие Базы | ул Февральская | 12 | КТП-10/0,4-7-02 ПС Ольховатка | 2025-02-10 | 8:00 | 2025-02-10 | 17:00 | Отключено для безопасного производства работ | Ольховатский РЭС
9830 | п Большие Базы | ул Февральская | 14 | КТП-10/0,4-7-02 ПС Ольховатка | 2025-02-10 | 8:00 | 2025-02-10 | 17:00 | Отключено для безопасного производства работ | Ольховатский РЭС
9831 | п Большие Базы | ул Февральская | 16 | КТП-10/0,4-7-02 ПС Ольховатка | 2025-02-10 | 8:00 | 2025-02-10 | 17:00 | Отключено для безопасного производства работ | Ольховатский РЭС
9832 | п Большие Базы | ул Февральская | 18 | КТП-10/0,4-7-02 ПС Ольховатка | 2025-02-10 | 8:00 | 2025-02-10 | 17:00 | Отключено для безопасного производства работ | Ольховатский РЭС
9833 | п Большие Базы | ул Февральская | 20 | КТП-10/0,4-7-02 ПС Ольховатка | 2025-02-10 | 8:00 | 2025-02-10 | 17:00 | Отключено для безопасного производства работ | Ольховатский РЭС
9834 | п Большие Базы | ул Февральская | 22 | КТП-10/0,4-7-02 ПС Ольховатка | 2025-02-10 | 8:00 | 2025-02-10 | 17:00 | Отключено для безопасного производства работ | Ольховатский РЭС
9835 | п Большие Базы | ул Февральская | 24 | КТП-10/0,4-7-02 ПС Ольховатка | 2025-02-10 | 8:00 | 2025-02-10 | 17:00 | Отключено для безопасного производства работ | Ольховатский РЭС
9836 | п Большие Базы | ул Февральская | 26 | КТП-10/0,4-7-02 ПС Ольховатка | 2025-02-10 | 8:00 | 2025-02-10 | 17:00 | Отключено для безопасного производства работ | Ольховатский РЭС
9837 | п Большие Базы | ул Февральская | 28 | КТП-10/0,4-7-02 ПС Ольховатка | 2025-02-10 | 8:00 | 2025-02-10 | 17:00 | Отключено для безопасного производства работ | Ольховатский РЭС
9838 | п Большие Базы | ул Февральская | 30 | КТП-10/0,4-7-02 ПС Ольховатка | 2025-02-10 | 8:00 | 2025-02-10 | 17:00 | Отключено для безопасного производства работ | Ольховатский РЭС
9839 | п Большие Базы | ул Февральская | 32 | КТП-10/0,4-7-02 ПС Ольховатка | 2025-02-10 | 8:00 | 2025-02-10 | 17:00 | Отключено для безопасного производства работ | Ольховатский РЭС
9840 | п Большие Базы | ул Февральская | 34 | КТП-10/0,4-7-02 ПС Ольховатка | 2025-02-10 | 8:00 | 2025-02-10 | 17:00 | Отключено для безопасного производства работ | Ольховатский РЭС
9841 | п Большие Базы | ул Февральская | 36 | КТП-10/0,4-7-02 ПС Ольховатка | 2025-02-10 | 8:00 | 2025-02-10 | 17:00 | Отключено для безопасного производства работ | Ольховатский РЭС
9842 | п Большие Базы | ул Февральская | 38 | КТП-10/0,4-7-02 ПС Ольховатка | 2025-02-10 | 8:00 | 2025-02-10 | 17:00 | Отключено для безопасного производства работ | Ольховатский РЭС
9843 | п Большие Базы | ул Школьная | 1 | КТП-10/0,4-7-02 ПС Ольховатка | 2025-02-10 | 8:00 | 2025-02-10 | 17:00 | Отключено для безопасного производства работ | Ольховатский РЭС
9844 | п Большие Базы | ул Школьная | 1 | КТП-10/0,4-7-02 ПС Ольховатка | 2025-02-10 | 8:00 | 2025-02-10 | 17:00 | Отключено для безопасного производства работ | Ольховатский РЭС
9845 | п Большие Базы | ул Школьная | 3 | КТП-10/0,4-7-02 ПС Ольховатка | 2025-02-10 | 8:00 | 2025-02-10 | 17:00 | Отключено для безопасного производства работ | Ольховатский РЭС
9846 | п Большие Базы | ул Школьная | 5 | КТП-10/0,4-7-02 ПС Ольховатка | 2025-02-10 | 8:00 | 2025-02-10 | 17:00 | Отключено для безопасного производства работ | Ольховатский РЭС
9847 | п Большие Базы | ул Школьная | 16 | КТП-10/0,4-7-02 ПС Ольховатка | 2025-02-10 | 8:00 | 2025-02-10 | 17:00 | Отключено для безопасного производства работ | Ольховатский РЭС
9848 | п Большие Базы | ул Школьная | 18 | КТП-10/0,4-7-02 ПС Ольховатка | 2025-02-10 | 8:00 | 2025-02-10 | 17:00 | Отключено для безопасного производства работ | Ольховатский РЭС
9849 | п Большие Базы | ул Школьная | 20 | КТП-10/0,4-7-02 ПС Ольховатка | 2025-02-10 | 8:00 | 2025-02-10 | 17:00 | Отключено для безопасного производства работ | Ольховатский РЭС
9850 | п Большие Базы | ул Школьная | 22 | КТП-10/0,4-7-02 ПС Ольховатка | 2025-02-10 | 8:00 | 2025-02-10 | 17:00 | Отключено для безопасного производства работ | Ольховатский РЭС
9851 | п Большие Базы | ул Школьная | 26 | КТП-10/0,4-7-02 ПС Ольховатка | 2025-02-10 | 8:00 | 2025-02-10 | 17:00 | Отключено для безопасного производства работ | Ольховатский РЭС
9852 | п Большие Базы | ул Школьная | 30 | КТП-10/0,4-7-02 ПС Ольховатка | 2025-02-10 | 8:00 | 2025-02-10 | 17:00 | Отключено для безопасного производства работ | Ольховатский РЭС
9853 | п Большие Базы | ул Школьная | 32 | КТП-10/0,4-7-02 ПС Ольховатка | 2025-02-10 | 8:00 | 2025-02-10 | 17:00 | Отключено для безопасного производства работ | Ольховатский РЭС
9854 | п Большие Базы | ул Школьная | 34 | КТП-10/0,4-7-02 ПС Ольховатка | 2025-02-10 | 8:00 | 2025-02-10 | 17:00 | Отключено для безопасного производства работ | Ольховатский РЭС
9855 | п Большие Базы | ул Школьная | 36 | КТП-10/0,4-7-02 ПС Ольховатка | 2025-02-10 | 8:00 | 2025-02-10 | 17:00 | Отключено для безопасного производства работ | Ольховатский РЭС
9856 | п Большие Базы | ул Школьная | 38 | КТП-10/0,4-7-02 ПС Ольховатка | 2025-02-10 | 8:00 | 2025-02-10 | 17:00 | Отключено для безопасного производства работ | Ольховатский РЭС
9857 | п Большие Базы | ул Школьная | 40 | КТП-10/0,4-7-02 ПС Ольховатка | 2025-02-10 | 8:00 | 2025-02-10 | 17:00 | Отключено для безопасного производства работ | Ольховатский РЭС
9858 | п Большие Базы | ул Школьная | 42 | КТП-10/0,4-7-02 ПС Ольховатка | 2025-02-10 | 8:00 | 2025-02-10 | 17:00 | Отключено для безопасного производства работ | Ольховатский РЭС
9859 | п Большие Базы | ул Школьная | 34А | КТП-10/0,4-7-02 ПС Ольховатка | 2025-02-10 | 8:00 | 2025-02-10 | 17:00 | Отключено для безопасного производства работ | Ольховатский РЭС
9860 | п Комсомольское | ул Комсомольская | 1 | КТП-10/0,4-6-04 ПС Ольховатка | 2025-02-17 | 8:00 | 2025-02-17 | 17:00 | Отключено для безопасного производства работ | Ольховатский РЭС
9861 | п Комсомольское | ул Комсомольская | 2 | КТП-10/0,4-6-04 ПС Ольховатка | 2025-02-17 | 8:00 | 2025-02-17 | 17:00 | Отключено для безопасного производства работ | Ольховатский РЭС
9862 | п Комсомольское | ул Комсомольская | 3 | КТП-10/0,4-6-04 ПС Ольховатка | 2025-02-17 | 8:00 | 2025-02-17 | 17:00 | Отключено для безопасного производства работ | Ольховатский РЭС
9863 | п Комсомольское | ул Комсомольская | 4 | КТП-10/0,4-6-04 ПС Ольховатка | 2025-02-17 | 8:00 | 2025-02-17 | 17:00 | Отключено для безопасного производства работ | Ольховатский РЭС
9864 | п Комсомольское | ул Комсомольская | 5 | КТП-10/0,4-6-04 ПС Ольховатка | 2025-02-17 | 8:00 | 2025-02-17 | 17:00 | Отключено для безопасного производства работ | Ольховатский РЭС
9865 | п Комсомольское | ул Комсомольская | 6 | КТП-10/0,4-6-04 ПС Ольховатка | 2025-02-17 | 8:00 | 2025-02-17 | 17:00 | Отключено для безопасного производства работ | Ольховатский РЭС
9866 | п Комсомольское | ул Комсомольская | 7 | КТП-10/0,4-6-04 ПС Ольховатка | 2025-02-17 | 8:00 | 2025-02-17 | 17:00 | Отключено для безопасного производства работ | Ольховатский РЭС
9867 | п Комсомольское | ул Комсомольская | 8 | КТП-10/0,4-6-04 ПС Ольховатка | 2025-02-17 | 8:00 | 2025-02-17 | 17:00 | Отключено для безопасного производства работ | Ольховатский РЭС
9868 | п Комсомольское | ул Комсомольская | 11 | КТП-10/0,4-6-04 ПС Ольховатка | 2025-02-17 | 8:00 | 2025-02-17 | 17:00 | Отключено для безопасного производства работ | Ольховатский РЭС
9869 | п Комсомольское | ул Комсомольская | 13 | КТП-10/0,4-6-04 ПС Ольховатка | 2025-02-17 | 8:00 | 2025-02-17 | 17:00 | Отключено для безопасного производства работ | Ольховатский РЭС
9870 | п Комсомольское | ул Комсомольская | 14 | КТП-10/0,4-6-04 ПС Ольховатка | 2025-02-17 | 8:00 | 2025-02-17 | 17:00 | Отключено для безопасного производства работ | Ольховатский РЭС
9871 | п Комсомольское | ул Комсомольская | 15 | КТП-10/0,4-6-04 ПС Ольховатка | 2025-02-17 | 8:00 | 2025-02-17 | 17:00 | Отключено для безопасного производства работ | Ольховатский РЭС
9872 | п Комсомольское | ул Комсомольская | 16 | КТП-10/0,4-6-04 ПС Ольховатка | 2025-02-17 | 8:00 | 2025-02-17 | 17:00 | Отключено для безопасного производства работ | Ольховатский РЭС
9873 | п Комсомольское | ул Комсомольская | 1А | КТП-10/0,4-6-04 ПС Ольховатка | 2025-02-17 | 8:00 | 2025-02-17 | 17:00 | Отключено для безопасного производства работ | Ольховатский РЭС
9874 | х Дроздово | ул Калинина | 6 | КТП-10/0,4-6-17 ПС Ольховатка | 2025-02-17 | 8:00 | 2025-02-17 | 17:00 | Отключено для безопасного производства работ | Ольховатский РЭС
9875 | х Дроздово | ул Лесная | 1 | КТП-10/0,4-6-17 ПС Ольховатка | 2025-02-17 | 8:00 | 2025-02-17 | 17:00 | Отключено для безопасного производства работ | Ольховатский РЭС
9876 | х Дроздово | ул Лесная | 2 | КТП-10/0,4-6-17 ПС Ольховатка | 2025-02-17 | 8:00 | 2025-02-17 | 17:00 | Отключено для безопасного производства работ | Ольховатский РЭС
9877 | х Дроздово | ул Лесная | 3 | КТП-10/0,4-6-17 ПС Ольховатка | 2025-02-17 | 8:00 | 2025-02-17 | 17:00 | Отключено для безопасного производства работ | Ольховатский РЭС
9878 | х Дроздово | ул Лесная | 4 | КТП-10/0,4-6-17 ПС Ольховатка | 2025-02-17 | 8:00 | 2025-02-17 | 17:00 | Отключено для безопасного производства работ | Ольховатский РЭС
9879 | х Дроздово | ул Лесная | 5 | КТП-10/0,4-6-17 ПС Ольховатка | 2025-02-17 | 8:00 | 2025-02-17 | 17:00 | Отключено для безопасного производства работ | Ольховатский РЭС
9880 | х Дроздово | ул Лесная | 6 | КТП-10/0,4-6-17 ПС Ольховатка | 2025-02-17 | 8:00 | 2025-02-17 | 17:00 | Отключено для безопасного производства работ | Ольховатский РЭС
9881 | х Дроздово | ул Лесная | 8 | КТП-10/0,4-6-17 ПС Ольховатка | 2025-02-17 | 8:00 | 2025-02-17 | 17:00 | Отключено для безопасного производства работ | Ольховатский РЭС
9882 | х Дроздово | ул Лесная | 9 | КТП-10/0,4-6-17 ПС Ольховатка | 2025-02-17 | 8:00 | 2025-02-17 | 17:00 | Отключено для безопасного производства работ | Ольховатский РЭС
9883 | х Дроздово | ул Лесная | 10 | КТП-10/0,4-6-17 ПС Ольховатка | 2025-02-17 | 8:00 | 2025-02-17 | 17:00 | Отключено для безопасного производства работ | Ольховатский РЭС
9884 | х Дроздово | ул Лесная | 11 | КТП-10/0,4-6-17 ПС Ольховатка | 2025-02-17 | 8:00 | 2025-02-17 | 17:00 | Отключено для безопасного производства работ | Ольховатский РЭС
9885 | х Дроздово | ул Лесная | 12 | КТП-10/0,4-6-17 ПС Ольховатка | 2025-02-17 | 8:00 | 2025-02-17 | 17:00 | Отключено для безопасного производства работ | Ольховатский РЭС
9886 | х Дроздово | ул Лесная | 13 | КТП-10/0,4-6-17 ПС Ольховатка | 2025-02-17 | 8:00 | 2025-02-17 | 17:00 | Отключено для безопасного производства работ | Ольховатский РЭС
9887 | х Дроздово | ул Лесная | 15 | КТП-10/0,4-6-17 ПС Ольховатка | 2025-02-17 | 8:00 | 2025-02-17 | 17:00 | Отключено для безопасного производства работ | Ольховатский РЭС
9888 | х Дроздово | ул Памяти Героев | 2 | КТП-10/0,4-6-17 ПС Ольховатка | 2025-02-17 | 8:00 | 2025-02-17 | 17:00 | Отключено для безопасного производства работ | Ольховатский РЭС
9889 | х Дроздово | ул Памяти Героев | 48 | КТП-10/0,4-6-17 ПС Ольховатка | 2025-02-17 | 8:00 | 2025-02-17 | 17:00 | Отключено для безопасного производства работ | Ольховатский РЭС
9890 | х Дроздово | ул Садовая | 1 | КТП-10/0,4-6-17 ПС Ольховатка | 2025-02-17 | 8:00 | 2025-02-17 | 17:00 | Отключено для безопасного производства работ | Ольховатский РЭС
9891 | х Дроздово | ул Садовая | 2 | КТП-10/0,4-6-17 ПС Ольховатка | 2025-02-17 | 8:00 | 2025-02-17 | 17:00 | Отключено для безопасного производства работ | Ольховатский РЭС
9892 | х Дроздово | ул Садовая | 3 | КТП-10/0,4-6-17 ПС Ольховатка | 2025-02-17 | 8:00 | 2025-02-17 | 17:00 | Отключено для безопасного производства работ | Ольховатский РЭС
9893 | х Дроздово | ул Садовая | 4 | КТП-10/0,4-6-17 ПС Ольховатка | 2025-02-17 | 8:00 | 2025-02-17 | 17:00 | Отключено для безопасного производства работ | Ольховатский РЭС
9894 | х Дроздово | ул Садовая | 5 | КТП-10/0,4-6-17 ПС Ольховатка | 2025-02-17 | 8:00 | 2025-02-17 | 17:00 | Отключено для безопасного производства работ | Ольховатский РЭС
9895 | х Дроздово | ул Садовая | 6 | КТП-10/0,4-6-17 ПС Ольховатка | 2025-02-17 | 8:00 | 2025-02-17 | 17:00 | Отключено для безопасного производства работ | Ольховатский РЭС
9896 | х Дроздово | ул Садовая | 7 | КТП-10/0,4-6-17 ПС Ольховатка | 2025-02-17 | 8:00 | 2025-02-17 | 17:00 | Отключено для безопасного производства работ | Ольховатский РЭС
9897 | х Дроздово | ул Садовая | 8 | КТП-10/0,4-6-17 ПС Ольховатка | 2025-02-17 | 8:00 | 2025-02-17 | 17:00 | Отключено для безопасного производства работ | Ольховатский РЭС
9898 | х Дроздово | ул Садовая | 9 | КТП-10/0,4-6-17 ПС Ольховатка | 2025-02-17 | 8:00 | 2025-02-17 | 17:00 | Отключено для безопасного производства работ | Ольховатский РЭС
9899 | х Дроздово | ул Садовая | 10 | КТП-10/0,4-6-17 ПС Ольховатка | 2025-02-17 | 8:00 | 2025-02-17 | 17:00 | Отключено для безопасного производства работ | Ольховатский РЭС
9900 | х Дроздово | ул Садовая | 11 | КТП-10/0,4-6-17 ПС Ольховатка | 2025-02-17 | 8:00 | 2025-02-17 | 17:00 | Отключено для безопасного производства работ | Ольховатский РЭС
9901 | х Дроздово | ул Садовая | 12 | КТП-10/0,4-6-17 ПС Ольховатка | 2025-02-17 | 8:00 | 2025-02-17 | 17:00 | Отключено для безопасного производства работ | Ольховатский РЭС
9902 | х Дроздово | ул Садовая | 13 | КТП-10/0,4-6-17 ПС Ольховатка | 2025-02-17 | 8:00 | 2025-02-17 | 17:00 | Отключено для безопасного производства работ | Ольховатский РЭС
9903 | х Дроздово | ул Садовая | 14 | КТП-10/0,4-6-17 ПС Ольховатка | 2025-02-17 | 8:00 | 2025-02-17 | 17:00 | Отключено для безопасного производства работ | Ольховатский РЭС
9904 | х Дроздово | ул Садовая | 15 | КТП-10/0,4-6-17 ПС Ольховатка | 2025-02-17 | 8:00 | 2025-02-17 | 17:00 | Отключено для безопасного производства работ | Ольховатский РЭС
9905 | х Дроздово | ул Садовая | 16 | КТП-10/0,4-6-17 ПС Ольховатка | 2025-02-17 | 8:00 | 2025-02-17 | 17:00 | Отключено для безопасного производства работ | Ольховатский РЭС
9906 | х Дроздово | ул Садовая | 17 | КТП-10/0,4-6-17 ПС Ольховатка | 2025-02-17 | 8:00 | 2025-02-17 | 17:00 | Отключено для безопасного производства работ | Ольховатский РЭС
9907 | х Дроздово | ул Садовая | 1а | КТП-10/0,4-6-17 ПС Ольховатка | 2025-02-17 | 8:00 | 2025-02-17 | 17:00 | Отключено для безопасного производства работ | Ольховатский РЭС
9908 | х Дроздово | ул Советская | 1 | КТП-10/0,4-6-17 ПС Ольховатка | 2025-02-17 | 8:00 | 2025-02-17 | 17:00 | Отключено для безопасного производства работ | Ольховатский РЭС
9909 | х Дроздово | ул Советская | 3 | КТП-10/0,4-6-17 ПС Ольховатка | 2025-02-17 | 8:00 | 2025-02-17 | 17:00 | Отключено для безопасного производства работ | Ольховатский РЭС
9910 | х Дроздово | ул Советская | 4 | КТП-10/0,4-6-17 ПС Ольховатка | 2025-02-17 | 8:00 | 2025-02-17 | 17:00 | Отключено для безопасного производства работ | Ольховатский РЭС
9911 | х Дроздово | ул Советская | 5 | КТП-10/0,4-6-17 ПС Ольховатка | 2025-02-17 | 8:00 | 2025-02-17 | 17:00 | Отключено для безопасного производства работ | Ольховатский РЭС
9912 | х Дроздово | ул Советская | 6 | КТП-10/0,4-6-17 ПС Ольховатка | 2025-02-17 | 8:00 | 2025-02-17 | 17:00 | Отключено для безопасного производства работ | Ольховатский РЭС
9913 | х Дроздово | ул Советская | 7 | КТП-10/0,4-6-17 ПС Ольховатка | 2025-02-17 | 8:00 | 2025-02-17 | 17:00 | Отключено для безопасного производства работ | Ольховатский РЭС
9914 | х Дроздово | ул Советская | 8 | КТП-10/0,4-6-17 ПС Ольховатка | 2025-02-17 | 8:00 | 2025-02-17 | 17:00 | Отключено для безопасного производства работ | Ольховатский РЭС
9915 | х Дроздово | ул Советская | 9 | КТП-10/0,4-6-17 ПС Ольховатка | 2025-02-17 | 8:00 | 2025-02-17 | 17:00 | Отключено для безопасного производства работ | Ольховатский РЭС
9916 | х Дроздово | ул Советская | 9 | КТП-10/0,4-6-17 ПС Ольховатка | 2025-02-17 | 8:00 | 2025-02-17 | 17:00 | Отключено для безопасного производства работ | Ольховатский РЭС
9917 | х Дроздово | ул Советская | 10 | КТП-10/0,4-6-17 ПС Ольховатка | 2025-02-17 | 8:00 | 2025-02-17 | 17:00 | Отключено для безопасного производства работ | Ольховатский РЭС
9918 | х Дроздово | ул Советская | 10 | КТП-10/0,4-6-17 ПС Ольховатка | 2025-02-17 | 8:00 | 2025-02-17 | 17:00 | Отключено для безопасного производства работ | Ольховатский РЭС
9919 | х Дроздово | ул Советская | 11 | КТП-10/0,4-6-17 ПС Ольховатка | 2025-02-17 | 8:00 | 2025-02-17 | 17:00 | Отключено для безопасного производства работ | Ольховатский РЭС
9920 | х Дроздово | ул Советская | 12 | КТП-10/0,4-6-17 ПС Ольховатка | 2025-02-17 | 8:00 | 2025-02-17 | 17:00 | Отключено для безопасного производства работ | Ольховатский РЭС
9921 | х Дроздово | ул Советская | 12 | КТП-10/0,4-6-17 ПС Ольховатка | 2025-02-17 | 8:00 | 2025-02-17 | 17:00 | Отключено для безопасного производства работ | Ольховатский РЭС
9922 | х Дроздово | ул Советская | 14 | КТП-10/0,4-6-17 ПС Ольховатка | 2025-02-17 | 8:00 | 2025-02-17 | 17:00 | Отключено для безопасного производства работ | Ольховатский РЭС
9923 | х Дроздово | ул Советская | 15 | КТП-10/0,4-6-17 ПС Ольховатка | 2025-02-17 | 8:00 | 2025-02-17 | 17:00 | Отключено для безопасного производства работ | Ольховатский РЭС
9924 | х Дроздово | ул Советская | 17 | КТП-10/0,4-6-17 ПС Ольховатка | 2025-02-17 | 8:00 | 2025-02-17 | 17:00 | Отключено для безопасного производства работ | Ольховатский РЭС
9925 | х Дроздово | ул Советская | 18 | КТП-10/0,4-6-17 ПС Ольховатка | 2025-02-17 | 8:00 | 2025-02-17 | 17:00 | Отключено для безопасного производства работ | Ольховатский РЭС
9926 | х Дроздово | ул Советская | 19 | КТП-10/0,4-6-17 ПС Ольховатка | 2025-02-17 | 8:00 | 2025-02-17 | 17:00 | Отключено для безопасного производства работ | Ольховатский РЭС
9927 | х Дроздово | ул Советская | 20 | КТП-10/0,4-6-17 ПС Ольховатка | 2025-02-17 | 8:00 | 2025-02-17 | 17:00 | Отключено для безопасного производства работ | Ольховатский РЭС
9928 | х Дроздово | ул Советская | 21 | КТП-10/0,4-6-17 ПС Ольховатка | 2025-02-17 | 8:00 | 2025-02-17 | 17:00 | Отключено для безопасного производства работ | Ольховатский РЭС
9929 | х Дроздово | ул Советская | 22 | КТП-10/0,4-6-17 ПС Ольховатка | 2025-02-17 | 8:00 | 2025-02-17 | 17:00 | Отключено для безопасного производства работ | Ольховатский РЭС
9930 | х Дроздово | ул Советская | 23 | КТП-10/0,4-6-17 ПС Ольховатка | 2025-02-17 | 8:00 | 2025-02-17 | 17:00 | Отключено для безопасного производства работ | Ольховатский РЭС
9931 | х Дроздово | ул Советская | 25 | КТП-10/0,4-6-17 ПС Ольховатка | 2025-02-17 | 8:00 | 2025-02-17 | 17:00 | Отключено для безопасного производства работ | Ольховатский РЭС
9932 | х Дроздово | ул Советская | 26 | КТП-10/0,4-6-17 ПС Ольховатка | 2025-02-17 | 8:00 | 2025-02-17 | 17:00 | Отключено для безопасного производства работ | Ольховатский РЭС
9933 | х Дроздово | ул Советская | 27 | КТП-10/0,4-6-17 ПС Ольховатка | 2025-02-17 | 8:00 | 2025-02-17 | 17:00 | Отключено для безопасного производства работ | Ольховатский РЭС
9934 | х Дроздово | ул Советская | 28 | КТП-10/0,4-6-17 ПС Ольховатка | 2025-02-17 | 8:00 | 2025-02-17 | 17:00 | Отключено для безопасного производства работ | Ольховатский РЭС
9935 | х Дроздово | ул Советская | 29 | КТП-10/0,4-6-17 ПС Ольховатка | 2025-02-17 | 8:00 | 2025-02-17 | 17:00 | Отключено для безопасного производства работ | Ольховатский РЭС
9936 | х Дроздово | ул Советская | 30 | КТП-10/0,4-6-17 ПС Ольховатка | 2025-02-17 | 8:00 | 2025-02-17 | 17:00 | Отключено для безопасного производства работ | Ольховатский РЭС
9937 | х Дроздово | ул Советская | 32 | КТП-10/0,4-6-17 ПС Ольховатка | 2025-02-17 | 8:00 | 2025-02-17 | 17:00 | Отключено для безопасного производства работ | Ольховатский РЭС
9938 | х Дроздово | ул Советская | 33 | КТП-10/0,4-6-17 ПС Ольховатка | 2025-02-17 | 8:00 | 2025-02-17 | 17:00 | Отключено для безопасного производства работ | Ольховатский РЭС
9939 | х Дроздово | ул Советская | 34 | КТП-10/0,4-6-17 ПС Ольховатка | 2025-02-17 | 8:00 | 2025-02-17 | 17:00 | Отключено для безопасного производства работ | Ольховатский РЭС
9940 | х Дроздово | ул Советская | 37 | КТП-10/0,4-6-17 ПС Ольховатка | 2025-02-17 | 8:00 | 2025-02-17 | 17:00 | Отключено для безопасного производства работ | Ольховатский РЭС
9941 | х Дроздово | ул Советская | 39 | КТП-10/0,4-6-17 ПС Ольховатка | 2025-02-17 | 8:00 | 2025-02-17 | 17:00 | Отключено для безопасного производства работ | Ольховатский РЭС
9942 | п Большие Базы | кв-л 1-й | 1 | ВЛ-0,4-3 ТП-3-04 Ольховатка | 2025-02-21 | 8:00 | 2025-02-21 | 17:00 | Отключено для безопасного производства работ | Ольховатский РЭС
9943 | п Большие Базы | кв-л 1-й | 2 | ВЛ-0,4-3 ТП-3-04 Ольховатка | 2025-02-21 | 8:00 | 2025-02-21 | 17:00 | Отключено для безопасного производства работ | Ольховатский РЭС
9944 | п Большие Базы | кв-л 1-й | 3 | ВЛ-0,4-3 ТП-3-04 Ольховатка | 2025-02-21 | 8:00 | 2025-02-21 | 17:00 | Отключено для безопасного производства работ | Ольховатский РЭС
9945 | п Большие Базы | кв-л 1-й | 4 | ВЛ-0,4-3 ТП-3-04 Ольховатка | 2025-02-21 | 8:00 | 2025-02-21 | 17:00 | Отключено для безопасного производства работ | Ольховатский РЭС
9946 | п Большие Базы | кв-л 1-й | 5 | ВЛ-0,4-3 ТП-3-04 Ольховатка | 2025-02-21 | 8:00 | 2025-02-21 | 17:00 | Отключено для безопасного производства работ | Ольховатский РЭС
9947 | п Большие Базы | кв-л 1-й | 6 | ВЛ-0,4-3 ТП-3-04 Ольховатка | 2025-02-21 | 8:00 | 2025-02-21 | 17:00 | Отключено для безопасного производства работ | Ольховатский РЭС
9948 | п Большие Базы | кв-л 1-й | 8 | ВЛ-0,4-3 ТП-3-04 Ольховатка | 2025-02-21 | 8:00 | 2025-02-21 | 17:00 | Отключено для безопасного производства работ | Ольховатский РЭС
9949 | п Большие Базы | ул Суворова | 3 | ВЛ-0,4-3 ТП-3-04 Ольховатка | 2025-02-21 | 8:00 | 2025-02-21 | 17:00 | Отключено для безопасного производства работ | Ольховатский РЭС
9950 | п Большие Базы | ул Суворова | 5 | ВЛ-0,4-3 ТП-3-04 Ольховатка | 2025-02-21 | 8:00 | 2025-02-21 | 17:00 | Отключено для безопасного производства работ | Ольховатский РЭС
9951 | п Большие Базы | ул Суворова | 7 | ВЛ-0,4-3 ТП-3-04 Ольховатка | 2025-02-21 | 8:00 | 2025-02-21 | 17:00 | Отключено для безопасного производства работ | Ольховатский РЭС
9952 | п Большие Базы | ул Суворова | 9 | ВЛ-0,4-3 ТП-3-04 Ольховатка | 2025-02-21 | 8:00 | 2025-02-21 | 17:00 | Отключено для безопасного производства работ | Ольховатский РЭС
9953 | п Большие Базы | ул Суворова | 11 | ВЛ-0,4-3 ТП-3-04 Ольховатка | 2025-02-21 | 8:00 | 2025-02-21 | 17:00 | Отключено для безопасного производства работ | Ольховатский РЭС
9954 | п Большие Базы | ул Суворова | 13 | ВЛ-0,4-3 ТП-3-04 Ольховатка | 2025-02-21 | 8:00 | 2025-02-21 | 17:00 | Отключено для безопасного производства работ | Ольховатский РЭС
9955 | п Большие Базы | ул Суворова | 15 | ВЛ-0,4-3 ТП-3-04 Ольховатка | 2025-02-21 | 8:00 | 2025-02-21 | 17:00 | Отключено для безопасного производства работ | Ольховатский РЭС
9956 | п Большие Базы | ул Суворова | 17 | ВЛ-0,4-3 ТП-3-04 Ольховатка | 2025-02-21 | 8:00 | 2025-02-21 | 17:00 | Отключено для безопасного производства работ | Ольховатский РЭС
9957 | п Большие Базы | ул Суворова | 23 | ВЛ-0,4-3 ТП-3-04 Ольховатка | 2025-02-21 | 8:00 | 2025-02-21 | 17:00 | Отключено для безопасного производства работ | Ольховатский РЭС
9958 | п Большие Базы | ул Суворова | 25 | ВЛ-0,4-3 ТП-3-04 Ольховатка | 2025-02-21 | 8:00 | 2025-02-21 | 17:00 | Отключено для безопасного производства работ | Ольховатский РЭС
9959 | п Большие Базы | ул Суворова | 27 | ВЛ-0,4-3 ТП-3-04 Ольховатка | 2025-02-21 | 8:00 | 2025-02-21 | 17:00 | Отключено для безопасного производства работ | Ольховатский РЭС
9960 | п Большие Базы | ул Суворова | 29 | ВЛ-0,4-3 ТП-3-04 Ольховатка | 2025-02-21 | 8:00 | 2025-02-21 | 17:00 | Отключено для безопасного производства работ | Ольховатский РЭС
9961 | п Большие Базы | ул Суворова | 33 | ВЛ-0,4-3 ТП-3-04 Ольховатка | 2025-02-21 | 8:00 | 2025-02-21 | 17:00 | Отключено для безопасного производства работ | Ольховатский РЭС
9962 | п Большие Базы | ул Суворова | 35 | ВЛ-0,4-3 ТП-3-04 Ольховатка | 2025-02-21 | 8:00 | 2025-02-21 | 17:00 | Отключено для безопасного производства работ | Ольховатский РЭС
9963 | п Большие Базы | ул Суворова | 37 | ВЛ-0,4-3 ТП-3-04 Ольховатка | 2025-02-21 | 8:00 | 2025-02-21 | 17:00 | Отключено для безопасного производства работ | Ольховатский РЭС
9964 | п Большие Базы | ул Суворова | 39 | ВЛ-0,4-3 ТП-3-04 Ольховатка | 2025-02-21 | 8:00 | 2025-02-21 | 17:00 | Отключено для безопасного производства работ | Ольховатский РЭС
9965 | п Большие Базы | ул Суворова | 41 | ВЛ-0,4-3 ТП-3-04 Ольховатка | 2025-02-21 | 8:00 | 2025-02-21 | 17:00 | Отключено для безопасного производства работ | Ольховатский РЭС
9966 | п Большие Базы | ул Суворова | 43 | ВЛ-0,4-3 ТП-3-04 Ольховатка | 2025-02-21 | 8:00 | 2025-02-21 | 17:00 | Отключено для безопасного производства работ | Ольховатский РЭС
9967 | п Большие Базы | ул Суворова | 45 | ВЛ-0,4-3 ТП-3-04 Ольховатка | 2025-02-21 | 8:00 | 2025-02-21 | 17:00 | Отключено для безопасного производства работ | Ольховатский РЭС
9968 | п Большие Базы | ул Суворова | 47 | ВЛ-0,4-3 ТП-3-04 Ольховатка | 2025-02-21 | 8:00 | 2025-02-21 | 17:00 | Отключено для безопасного производства работ | Ольховатский РЭС
9969 | п Большие Базы | ул Суворова | 51 | ВЛ-0,4-3 ТП-3-04 Ольховатка | 2025-02-21 | 8:00 | 2025-02-21 | 17:00 | Отключено для безопасного производства работ | Ольховатский РЭС
9970 | п Большие Базы | ул Суворова | 53 | ВЛ-0,4-3 ТП-3-04 Ольховатка | 2025-02-21 | 8:00 | 2025-02-21 | 17:00 | Отключено для безопасного производства работ | Ольховатский РЭС
9971 | п Большие Базы | ул Суворова | 29А | ВЛ-0,4-3 ТП-3-04 Ольховатка | 2025-02-21 | 8:00 | 2025-02-21 | 17:00 | Отключено для безопасного производства работ | Ольховатский РЭС
9972 | п Большие Базы | ул Суворова | 31А | ВЛ-0,4-3 ТП-3-04 Ольховатка | 2025-02-21 | 8:00 | 2025-02-21 | 17:00 | Отключено для безопасного производства работ | Ольховатский РЭС
9973 | п Большие Базы | пер Речной | 1 | ВЛ-10-7 ПС Ольховатка | 2025-02-21 | 8:00 | 2025-02-21 | 17:00 | Отключено для безопасного производства работ | Ольховатский РЭС
9974 | п Большие Базы | пер Речной | 2 | ВЛ-10-7 ПС Ольховатка | 2025-02-21 | 8:00 | 2025-02-21 | 17:00 | Отключено для безопасного производства работ | Ольховатский РЭС
9975 | п Большие Базы | пер Речной | 3 | ВЛ-10-7 ПС Ольховатка | 2025-02-21 | 8:00 | 2025-02-21 | 17:00 | Отключено для безопасного производства работ | Ольховатский РЭС
9976 | п Большие Базы | пер Речной | 4 | ВЛ-10-7 ПС Ольховатка | 2025-02-21 | 8:00 | 2025-02-21 | 17:00 | Отключено для безопасного производства работ | Ольховатский РЭС
9977 | п Большие Базы | пер Речной | 5 | ВЛ-10-7 ПС Ольховатка | 2025-02-21 | 8:00 | 2025-02-21 | 17:00 | Отключено для безопасного производства работ | Ольховатский РЭС
9978 | п Большие Базы | пер Речной | 6 | ВЛ-10-7 ПС Ольховатка | 2025-02-21 | 8:00 | 2025-02-21 | 17:00 | Отключено для безопасного производства работ | Ольховатский РЭС
9979 | п Большие Базы | пер Речной | 7 | ВЛ-10-7 ПС Ольховатка | 2025-02-21 | 8:00 | 2025-02-21 | 17:00 | Отключено для безопасного производства работ | Ольховатский РЭС
9980 | п Большие Базы | пер Речной | 8 | ВЛ-10-7 ПС Ольховатка | 2025-02-21 | 8:00 | 2025-02-21 | 17:00 | Отключено для безопасного производства работ | Ольховатский РЭС
9981 | п Большие Базы | пер Речной | 9 | ВЛ-10-7 ПС Ольховатка | 2025-02-21 | 8:00 | 2025-02-21 | 17:00 | Отключено для безопасного производства работ | Ольховатский РЭС
9982 | п Большие Базы | пер Речной | 10 | ВЛ-10-7 ПС Ольховатка | 2025-02-21 | 8:00 | 2025-02-21 | 17:00 | Отключено для безопасного производства работ | Ольховатский РЭС
9983 | п Большие Базы | пер Речной | 11 | ВЛ-10-7 ПС Ольховатка | 2025-02-21 | 8:00 | 2025-02-21 | 17:00 | Отключено для безопасного производства работ | Ольховатский РЭС
9984 | п Большие Базы | пер Речной | 12 | ВЛ-10-7 ПС Ольховатка | 2025-02-21 | 8:00 | 2025-02-21 | 17:00 | Отключено для безопасного производства работ | Ольховатский РЭС
9985 | п Большие Базы | пер Речной | 13 | ВЛ-10-7 ПС Ольховатка | 2025-02-21 | 8:00 | 2025-02-21 | 17:00 | Отключено для безопасного производства работ | Ольховатский РЭС
9986 | п Большие Базы | пер Речной | 14 | ВЛ-10-7 ПС Ольховатка | 2025-02-21 | 8:00 | 2025-02-21 | 17:00 | Отключено для безопасного производства работ | Ольховатский РЭС
9987 | п Большие Базы | пер Речной | 15 | ВЛ-10-7 ПС Ольховатка | 2025-02-21 | 8:00 | 2025-02-21 | 17:00 | Отключено для безопасного производства работ | Ольховатский РЭС
9988 | п Большие Базы | пер Речной | 16 | ВЛ-10-7 ПС Ольховатка | 2025-02-21 | 8:00 | 2025-02-21 | 17:00 | Отключено для безопасного производства работ | Ольховатский РЭС
9989 | п Большие Базы | пер Речной | 17 | ВЛ-10-7 ПС Ольховатка | 2025-02-21 | 8:00 | 2025-02-21 | 17:00 | Отключено для безопасного производства работ | Ольховатский РЭС
9990 | п Большие Базы | пер Речной | 20 | ВЛ-10-7 ПС Ольховатка | 2025-02-21 | 8:00 | 2025-02-21 | 17:00 | Отключено для безопасного производства работ | Ольховатский РЭС
9991 | п Большие Базы | пер Речной | 21 | ВЛ-10-7 ПС Ольховатка | 2025-02-21 | 8:00 | 2025-02-21 | 17:00 | Отключено для безопасного производства работ | Ольховатский РЭС
9992 | п Большие Базы | пер Речной | 22 | ВЛ-10-7 ПС Ольховатка | 2025-02-21 | 8:00 | 2025-02-21 | 17:00 | Отключено для безопасного производства работ | Ольховатский РЭС
9993 | п Большие Базы | пер Речной | 23 | ВЛ-10-7 ПС Ольховатка | 2025-02-21 | 8:00 | 2025-02-21 | 17:00 | Отключено для безопасного производства работ | Ольховатский РЭС
9994 | п Большие Базы | пер Речной | 24 | ВЛ-10-7 ПС Ольховатка | 2025-02-21 | 8:00 | 2025-02-21 | 17:00 | Отключено для безопасного производства работ | Ольховатский РЭС
9995 | п Большие Базы | пер Речной | 25 | ВЛ-10-7 ПС Ольховатка | 2025-02-21 | 8:00 | 2025-02-21 | 17:00 | Отключено для безопасного производства работ | Ольховатский РЭС
9996 | п Большие Базы | пер Речной | 26 | ВЛ-10-7 ПС Ольховатка | 2025-02-21 | 8:00 | 2025-02-21 | 17:00 | Отключено для безопасного производства работ | Ольховатский РЭС
9997 | п Большие Базы | пер Речной | 27 | ВЛ-10-7 ПС Ольховатка | 2025-02-21 | 8:00 | 2025-02-21 | 17:00 | Отключено для безопасного производства работ | Ольховатский РЭС
9998 | п Большие Базы | пер Речной | 29 | ВЛ-10-7 ПС Ольховатка | 2025-02-21 | 8:00 | 2025-02-21 | 17:00 | Отключено для безопасного производства работ | Ольховатский РЭС
9999 | п Большие Базы | пер Спортивный | 2 | ВЛ-10-7 ПС Ольховатка | 2025-02-21 | 8:00 | 2025-02-21 | 17:00 | Отключено для безопасного производства работ | Ольховатский РЭС
10000 | п Большие Базы | пер Спортивный | 4 | ВЛ-10-7 ПС Ольховатка | 2025-02-21 | 8:00 | 2025-02-21 | 17:00 | Отключено для безопасного производства работ | Ольховатский РЭС
10001 | п Большие Базы | пер Спортивный | 6 | ВЛ-10-7 ПС Ольховатка | 2025-02-21 | 8:00 | 2025-02-21 | 17:00 | Отключено для безопасного производства работ | Ольховатский РЭС
10002 | п Большие Базы | пл Стадион | 1 | ВЛ-10-7 ПС Ольховатка | 2025-02-21 | 8:00 | 2025-02-21 | 17:00 | Отключено для безопасного производства работ | Ольховатский РЭС
10003 | п Большие Базы | пл Стадион | 2 | ВЛ-10-7 ПС Ольховатка | 2025-02-21 | 8:00 | 2025-02-21 | 17:00 | Отключено для безопасного производства работ | Ольховатский РЭС
10004 | п Большие Базы | пл Стадион | 6 | ВЛ-10-7 ПС Ольховатка | 2025-02-21 | 8:00 | 2025-02-21 | 17:00 | Отключено для безопасного производства работ | Ольховатский РЭС
10005 | п Большие Базы | пл Стадион | 8 | ВЛ-10-7 ПС Ольховатка | 2025-02-21 | 8:00 | 2025-02-21 | 17:00 | Отключено для безопасного производства работ | Ольховатский РЭС
10006 | п Большие Базы | пл Стадион | 12 | ВЛ-10-7 ПС Ольховатка | 2025-02-21 | 8:00 | 2025-02-21 | 17:00 | Отключено для безопасного производства работ | Ольховатский РЭС
10007 | п Большие Базы | пл Стадион | 14 | ВЛ-10-7 ПС Ольховатка | 2025-02-21 | 8:00 | 2025-02-21 | 17:00 | Отключено для безопасного производства работ | Ольховатский РЭС
10008 | п Большие Базы | ул Инкубаторная | 1 | ВЛ-10-7 ПС Ольховатка | 2025-02-21 | 8:00 | 2025-02-21 | 17:00 | Отключено для безопасного производства работ | Ольховатский РЭС
10009 | п Большие Базы | ул Инкубаторная | 2 | ВЛ-10-7 ПС Ольховатка | 2025-02-21 | 8:00 | 2025-02-21 | 17:00 | Отключено для безопасного производства работ | Ольховатский РЭС
10010 | п Большие Базы | ул Инкубаторная | 3 | ВЛ-10-7 ПС Ольховатка | 2025-02-21 | 8:00 | 2025-02-21 | 17:00 | Отключено для безопасного производства работ | Ольховатский РЭС
10011 | п Большие Базы | ул Инкубаторная | 4 | ВЛ-10-7 ПС Ольховатка | 2025-02-21 | 8:00 | 2025-02-21 | 17:00 | Отключено для безопасного производства работ | Ольховатский РЭС
10012 | п Большие Базы | ул Инкубаторная | 5 | ВЛ-10-7 ПС Ольховатка | 2025-02-21 | 8:00 | 2025-02-21 | 17:00 | Отключено для безопасного производства работ | Ольховатский РЭС
10013 | п Большие Базы | ул Инкубаторная | 6 | ВЛ-10-7 ПС Ольховатка | 2025-02-21 | 8:00 | 2025-02-21 | 17:00 | Отключено для безопасного производства работ | Ольховатский РЭС
10014 | п Большие Базы | ул Инкубаторная | 7 | ВЛ-10-7 ПС Ольховатка | 2025-02-21 | 8:00 | 2025-02-21 | 17:00 | Отключено для безопасного производства работ | Ольховатский РЭС
10015 | п Большие Базы | ул Инкубаторная | 8 | ВЛ-10-7 ПС Ольховатка | 2025-02-21 | 8:00 | 2025-02-21 | 17:00 | Отключено для безопасного производства работ | Ольховатский РЭС
10016 | п Большие Базы | ул Инкубаторная | 9 | ВЛ-10-7 ПС Ольховатка | 2025-02-21 | 8:00 | 2025-02-21 | 17:00 | Отключено для безопасного производства работ | Ольховатский РЭС
10017 | п Большие Базы | ул Инкубаторная | 10 | ВЛ-10-7 ПС Ольховатка | 2025-02-21 | 8:00 | 2025-02-21 | 17:00 | Отключено для безопасного производства работ | Ольховатский РЭС
10018 | п Большие Базы | ул Инкубаторная | 11 | ВЛ-10-7 ПС Ольховатка | 2025-02-21 | 8:00 | 2025-02-21 | 17:00 | Отключено для безопасного производства работ | Ольховатский РЭС
10019 | п Большие Базы | ул Инкубаторная | 12 | ВЛ-10-7 ПС Ольховатка | 2025-02-21 | 8:00 | 2025-02-21 | 17:00 | Отключено для безопасного производства работ | Ольховатский РЭС
10020 | п Большие Базы | ул Инкубаторная | 13 | ВЛ-10-7 ПС Ольховатка | 2025-02-21 | 8:00 | 2025-02-21 | 17:00 | Отключено для безопасного производства работ | Ольховатский РЭС
10021 | п Большие Базы | ул Инкубаторная | 14 | ВЛ-10-7 ПС Ольховатка | 2025-02-21 | 8:00 | 2025-02-21 | 17:00 | Отключено для безопасного производства работ | Ольховатский РЭС
10022 | п Большие Базы | ул Инкубаторная | 15 | ВЛ-10-7 ПС Ольховатка | 2025-02-21 | 8:00 | 2025-02-21 | 17:00 | Отключено для безопасного производства работ | Ольховатский РЭС
10023 | п Большие Базы | ул Инкубаторная | 16 | ВЛ-10-7 ПС Ольховатка | 2025-02-21 | 8:00 | 2025-02-21 | 17:00 | Отключено для безопасного производства работ | Ольховатский РЭС
10024 | п Большие Базы | ул Инкубаторная | 17 | ВЛ-10-7 ПС Ольховатка | 2025-02-21 | 8:00 | 2025-02-21 | 17:00 | Отключено для безопасного производства работ | Ольховатский РЭС
10025 | п Большие Базы | ул Инкубаторная | 18 | ВЛ-10-7 ПС Ольховатка | 2025-02-21 | 8:00 | 2025-02-21 | 17:00 | Отключено для безопасного производства работ | Ольховатский РЭС
10026 | п Большие Базы | ул Инкубаторная | 19 | ВЛ-10-7 ПС Ольховатка | 2025-02-21 | 8:00 | 2025-02-21 | 17:00 | Отключено для безопасного производства работ | Ольховатский РЭС
10027 | п Большие Базы | ул Инкубаторная | 20 | ВЛ-10-7 ПС Ольховатка | 2025-02-21 | 8:00 | 2025-02-21 | 17:00 | Отключено для безопасного производства работ | Ольховатский РЭС
10028 | п Большие Базы | ул Инкубаторная | 21 | ВЛ-10-7 ПС Ольховатка | 2025-02-21 | 8:00 | 2025-02-21 | 17:00 | Отключено для безопасного производства работ | Ольховатский РЭС
10029 | п Большие Базы | ул Инкубаторная | 22 | ВЛ-10-7 ПС Ольховатка | 2025-02-21 | 8:00 | 2025-02-21 | 17:00 | Отключено для безопасного производства работ | Ольховатский РЭС
10030 | п Большие Базы | ул Инкубаторная | 24 | ВЛ-10-7 ПС Ольховатка | 2025-02-21 | 8:00 | 2025-02-21 | 17:00 | Отключено для безопасного производства работ | Ольховатский РЭС
10031 | п Большие Базы | ул Инкубаторная | 26 | ВЛ-10-7 ПС Ольховатка | 2025-02-21 | 8:00 | 2025-02-21 | 17:00 | Отключено для безопасного производства работ | Ольховатский РЭС
10032 | п Большие Базы | ул Инкубаторная | 28 | ВЛ-10-7 ПС Ольховатка | 2025-02-21 | 8:00 | 2025-02-21 | 17:00 | Отключено для безопасного производства работ | Ольховатский РЭС
10033 | п Большие Базы | ул Инкубаторная | 30 | ВЛ-10-7 ПС Ольховатка | 2025-02-21 | 8:00 | 2025-02-21 | 17:00 | Отключено для безопасного производства работ | Ольховатский РЭС
10034 | п Большие Базы | ул Инкубаторная | 36 | ВЛ-10-7 ПС Ольховатка | 2025-02-21 | 8:00 | 2025-02-21 | 17:00 | Отключено для безопасного производства работ | Ольховатский РЭС
10035 | п Большие Базы | ул Инкубаторная | 1а | ВЛ-10-7 ПС Ольховатка | 2025-02-21 | 8:00 | 2025-02-21 | 17:00 | Отключено для безопасного производства работ | Ольховатский РЭС
10036 | п Большие Базы | ул Кибуса | 1 | ВЛ-10-7 ПС Ольховатка | 2025-02-21 | 8:00 | 2025-02-21 | 17:00 | Отключено для безопасного производства работ | Ольховатский РЭС
10037 | п Большие Базы | ул Кибуса | 3 | ВЛ-10-7 ПС Ольховатка | 2025-02-21 | 8:00 | 2025-02-21 | 17:00 | Отключено для безопасного производства работ | Ольховатский РЭС
10038 | п Большие Базы | ул Кибуса | 5 | ВЛ-10-7 ПС Ольховатка | 2025-02-21 | 8:00 | 2025-02-21 | 17:00 | Отключено для безопасного производства работ | Ольховатский РЭС
10039 | п Большие Базы | ул Кибуса | 7 | ВЛ-10-7 ПС Ольховатка | 2025-02-21 | 8:00 | 2025-02-21 | 17:00 | Отключено для безопасного производства работ | Ольховатский РЭС
10040 | п Большие Базы | ул Кибуса | 9 | ВЛ-10-7 ПС Ольховатка | 2025-02-21 | 8:00 | 2025-02-21 | 17:00 | Отключено для безопасного производства работ | Ольховатский РЭС
10041 | п Большие Базы | ул Кибуса | 10 | ВЛ-10-7 ПС Ольховатка | 2025-02-21 | 8:00 | 2025-02-21 | 17:00 | Отключено для безопасного производства работ | Ольховатский РЭС
10042 | п Большие Базы | ул Кибуса | 11 | ВЛ-10-7 ПС Ольховатка | 2025-02-21 | 8:00 | 2025-02-21 | 17:00 | Отключено для безопасного производства работ | Ольховатский РЭС
10043 | п Большие Базы | ул Кибуса | 12 | ВЛ-10-7 ПС Ольховатка | 2025-02-21 | 8:00 | 2025-02-21 | 17:00 | Отключено для безопасного производства работ | Ольховатский РЭС
10044 | п Большие Базы | ул Кибуса | 13 | ВЛ-10-7 ПС Ольховатка | 2025-02-21 | 8:00 | 2025-02-21 | 17:00 | Отключено для безопасного производства работ | Ольховатский РЭС
10045 | п Большие Базы | ул Кибуса | 14 | ВЛ-10-7 ПС Ольховатка | 2025-02-21 | 8:00 | 2025-02-21 | 17:00 | Отключено для безопасного производства работ | Ольховатский РЭС
10046 | п Большие Базы | ул Кибуса | 15 | ВЛ-10-7 ПС Ольховатка | 2025-02-21 | 8:00 | 2025-02-21 | 17:00 | Отключено для безопасного производства работ | Ольховатский РЭС
10047 | п Большие Базы | ул Кибуса | 16 | ВЛ-10-7 ПС Ольховатка | 2025-02-21 | 8:00 | 2025-02-21 | 17:00 | Отключено для безопасного производства работ | Ольховатский РЭС
10048 | п Большие Базы | ул Кибуса | 17 | ВЛ-10-7 ПС Ольховатка | 2025-02-21 | 8:00 | 2025-02-21 | 17:00 | Отключено для безопасного производства работ | Ольховатский РЭС
10049 | п Большие Базы | ул Кибуса | 19 | ВЛ-10-7 ПС Ольховатка | 2025-02-21 | 8:00 | 2025-02-21 | 17:00 | Отключено для безопасного производства работ | Ольховатский РЭС
10050 | п Большие Базы | ул Кибуса | 20 | ВЛ-10-7 ПС Ольховатка | 2025-02-21 | 8:00 | 2025-02-21 | 17:00 | Отключено для безопасного производства работ | Ольховатский РЭС
10051 | п Большие Базы | ул Кибуса | 21 | ВЛ-10-7 ПС Ольховатка | 2025-02-21 | 8:00 | 2025-02-21 | 17:00 | Отключено для безопасного производства работ | Ольховатский РЭС
10052 | п Большие Базы | ул Кибуса | 22 | ВЛ-10-7 ПС Ольховатка | 2025-02-21 | 8:00 | 2025-02-21 | 17:00 | Отключено для безопасного производства работ | Ольховатский РЭС
10053 | п Большие Базы | ул Кибуса | 23 | ВЛ-10-7 ПС Ольховатка | 2025-02-21 | 8:00 | 2025-02-21 | 17:00 | Отключено для безопасного производства работ | Ольховатский РЭС
10054 | п Большие Базы | ул Кибуса | 24 | ВЛ-10-7 ПС Ольховатка | 2025-02-21 | 8:00 | 2025-02-21 | 17:00 | Отключено для безопасного производства работ | Ольховатский РЭС
10055 | п Большие Базы | ул Кибуса | 25 | ВЛ-10-7 ПС Ольховатка | 2025-02-21 | 8:00 | 2025-02-21 | 17:00 | Отключено для безопасного производства работ | Ольховатский РЭС
10056 | п Большие Базы | ул Кибуса | 27 | ВЛ-10-7 ПС Ольховатка | 2025-02-21 | 8:00 | 2025-02-21 | 17:00 | Отключено для безопасного производства работ | Ольховатский РЭС
10057 | п Большие Базы | ул Кибуса | 28 | ВЛ-10-7 ПС Ольховатка | 2025-02-21 | 8:00 | 2025-02-21 | 17:00 | Отключено для безопасного производства работ | Ольховатский РЭС
10058 | п Большие Базы | ул Кибуса | 29 | ВЛ-10-7 ПС Ольховатка | 2025-02-21 | 8:00 | 2025-02-21 | 17:00 | Отключено для безопасного производства работ | Ольховатский РЭС
10059 | п Большие Базы | ул Кибуса | 30 | ВЛ-10-7 ПС Ольховатка | 2025-02-21 | 8:00 | 2025-02-21 | 17:00 | Отключено для безопасного производства работ | Ольховатский РЭС
10060 | п Большие Базы | ул Кибуса | 31 | ВЛ-10-7 ПС Ольховатка | 2025-02-21 | 8:00 | 2025-02-21 | 17:00 | Отключено для безопасного производства работ | Ольховатский РЭС
10061 | п Большие Базы | ул Кибуса | 32 | ВЛ-10-7 ПС Ольховатка | 2025-02-21 | 8:00 | 2025-02-21 | 17:00 | Отключено для безопасного производства работ | Ольховатский РЭС
10062 | п Большие Базы | ул Кибуса | 33 | ВЛ-10-7 ПС Ольховатка | 2025-02-21 | 8:00 | 2025-02-21 | 17:00 | Отключено для безопасного производства работ | Ольховатский РЭС
10063 | п Большие Базы | ул Кибуса | 34 | ВЛ-10-7 ПС Ольховатка | 2025-02-21 | 8:00 | 2025-02-21 | 17:00 | Отключено для безопасного производства работ | Ольховатский РЭС
10064 | п Большие Базы | ул Кибуса | 35 | ВЛ-10-7 ПС Ольховатка | 2025-02-21 | 8:00 | 2025-02-21 | 17:00 | Отключено для безопасного производства работ | Ольховатский РЭС
10065 | п Большие Базы | ул Кибуса | 36 | ВЛ-10-7 ПС Ольховатка | 2025-02-21 | 8:00 | 2025-02-21 | 17:00 | Отключено для безопасного производства работ | Ольховатский РЭС
10066 | п Большие Базы | ул Кибуса | 37 | ВЛ-10-7 ПС Ольховатка | 2025-02-21 | 8:00 | 2025-02-21 | 17:00 | Отключено для безопасного производства работ | Ольховатский РЭС
10067 | п Большие Базы | ул Кибуса | 38 | ВЛ-10-7 ПС Ольховатка | 2025-02-21 | 8:00 | 2025-02-21 | 17:00 | Отключено для безопасного производства работ | Ольховатский РЭС
10068 | п Большие Базы | ул Кибуса | 39 | ВЛ-10-7 ПС Ольховатка | 2025-02-21 | 8:00 | 2025-02-21 | 17:00 | Отключено для безопасного производства работ | Ольховатский РЭС
10069 | п Большие Базы | ул Кибуса | 40 | ВЛ-10-7 ПС Ольховатка | 2025-02-21 | 8:00 | 2025-02-21 | 17:00 | Отключено для безопасного производства работ | Ольховатский РЭС
10070 | п Большие Базы | ул Кибуса | 41 | ВЛ-10-7 ПС Ольховатка | 2025-02-21 | 8:00 | 2025-02-21 | 17:00 | Отключено для безопасного производства работ | Ольховатский РЭС
10071 | п Большие Базы | ул Кибуса | 42 | ВЛ-10-7 ПС Ольховатка | 2025-02-21 | 8:00 | 2025-02-21 | 17:00 | Отключено для безопасного производства работ | Ольховатский РЭС
10072 | п Большие Базы | ул Кибуса | 43 | ВЛ-10-7 ПС Ольховатка | 2025-02-21 | 8:00 | 2025-02-21 | 17:00 | Отключено для безопасного производства работ | Ольховатский РЭС
10073 | п Большие Базы | ул Кибуса | 44 | ВЛ-10-7 ПС Ольховатка | 2025-02-21 | 8:00 | 2025-02-21 | 17:00 | Отключено для безопасного производства работ | Ольховатский РЭС
10074 | п Большие Базы | ул Кибуса | 45 | ВЛ-10-7 ПС Ольховатка | 2025-02-21 | 8:00 | 2025-02-21 | 17:00 | Отключено для безопасного производства работ | Ольховатский РЭС
10075 | п Большие Базы | ул Кибуса | 46 | ВЛ-10-7 ПС Ольховатка | 2025-02-21 | 8:00 | 2025-02-21 | 17:00 | Отключено для безопасного производства работ | Ольховатский РЭС
10076 | п Большие Базы | ул Кибуса | 47 | ВЛ-10-7 ПС Ольховатка | 2025-02-21 | 8:00 | 2025-02-21 | 17:00 | Отключено для безопасного производства работ | Ольховатский РЭС
10077 | п Большие Базы | ул Кибуса | 48 | ВЛ-10-7 ПС Ольховатка | 2025-02-21 | 8:00 | 2025-02-21 | 17:00 | Отключено для безопасного производства работ | Ольховатский РЭС
10078 | п Большие Базы | ул Кибуса | 49 | ВЛ-10-7 ПС Ольховатка | 2025-02-21 | 8:00 | 2025-02-21 | 17:00 | Отключено для безопасного производства работ | Ольховатский РЭС
10079 | п Большие Базы | ул Кибуса | 50 | ВЛ-10-7 ПС Ольховатка | 2025-02-21 | 8:00 | 2025-02-21 | 17:00 | Отключено для безопасного производства работ | Ольховатский РЭС
10080 | п Большие Базы | ул Кибуса | 51 | ВЛ-10-7 ПС Ольховатка | 2025-02-21 | 8:00 | 2025-02-21 | 17:00 | Отключено для безопасного производства работ | Ольховатский РЭС
10081 | п Большие Базы | ул Кибуса | 52 | ВЛ-10-7 ПС Ольховатка | 2025-02-21 | 8:00 | 2025-02-21 | 17:00 | Отключено для безопасного производства работ | Ольховатский РЭС
10082 | п Большие Базы | ул Кибуса | 53 | ВЛ-10-7 ПС Ольховатка | 2025-02-21 | 8:00 | 2025-02-21 | 17:00 | Отключено для безопасного производства работ | Ольховатский РЭС
10083 | п Большие Базы | ул Кибуса | 54 | ВЛ-10-7 ПС Ольховатка | 2025-02-21 | 8:00 | 2025-02-21 | 17:00 | Отключено для безопасного производства работ | Ольховатский РЭС
10084 | п Большие Базы | ул Кибуса | 55 | ВЛ-10-7 ПС Ольховатка | 2025-02-21 | 8:00 | 2025-02-21 | 17:00 | Отключено для безопасного производства работ | Ольховатский РЭС
10085 | п Большие Базы | ул Кибуса | 56 | ВЛ-10-7 ПС Ольховатка | 2025-02-21 | 8:00 | 2025-02-21 | 17:00 | Отключено для безопасного производства работ | Ольховатский РЭС
10086 | п Большие Базы | ул Кибуса | 57 | ВЛ-10-7 ПС Ольховатка | 2025-02-21 | 8:00 | 2025-02-21 | 17:00 | Отключено для безопасного производства работ | Ольховатский РЭС
10087 | п Большие Базы | ул Кибуса | 58 | ВЛ-10-7 ПС Ольховатка | 2025-02-21 | 8:00 | 2025-02-21 | 17:00 | Отключено для безопасного производства работ | Ольховатский РЭС
10088 | п Большие Базы | ул Кибуса | 59 | ВЛ-10-7 ПС Ольховатка | 2025-02-21 | 8:00 | 2025-02-21 | 17:00 | Отключено для безопасного производства работ | Ольховатский РЭС
10089 | п Большие Базы | ул Кибуса | 60 | ВЛ-10-7 ПС Ольховатка | 2025-02-21 | 8:00 | 2025-02-21 | 17:00 | Отключено для безопасного производства работ | Ольховатский РЭС
10090 | п Большие Базы | ул Кибуса | 61 | ВЛ-10-7 ПС Ольховатка | 2025-02-21 | 8:00 | 2025-02-21 | 17:00 | Отключено для безопасного производства работ | Ольховатский РЭС
10091 | п Большие Базы | ул Кибуса | 63 | ВЛ-10-7 ПС Ольховатка | 2025-02-21 | 8:00 | 2025-02-21 | 17:00 | Отключено для безопасного производства работ | Ольховатский РЭС
10092 | п Большие Базы | ул Кирова | 4 | ВЛ-10-7 ПС Ольховатка | 2025-02-21 | 8:00 | 2025-02-21 | 17:00 | Отключено для безопасного производства работ | Ольховатский РЭС
10093 | п Большие Базы | ул Кирова | 5 | ВЛ-10-7 ПС Ольховатка | 2025-02-21 | 8:00 | 2025-02-21 | 17:00 | Отключено для безопасного производства работ | Ольховатский РЭС
10094 | п Большие Базы | ул Кирова | 7 | ВЛ-10-7 ПС Ольховатка | 2025-02-21 | 8:00 | 2025-02-21 | 17:00 | Отключено для безопасного производства работ | Ольховатский РЭС
10095 | п Большие Базы | ул Кирова | 8 | ВЛ-10-7 ПС Ольховатка | 2025-02-21 | 8:00 | 2025-02-21 | 17:00 | Отключено для безопасного производства работ | Ольховатский РЭС
10096 | п Большие Базы | ул Кирова | 9 | ВЛ-10-7 ПС Ольховатка | 2025-02-21 | 8:00 | 2025-02-21 | 17:00 | Отключено для безопасного производства работ | Ольховатский РЭС
10097 | п Большие Базы | ул Кирова | 10 | ВЛ-10-7 ПС Ольховатка | 2025-02-21 | 8:00 | 2025-02-21 | 17:00 | Отключено для безопасного производства работ | Ольховатский РЭС
10098 | п Большие Базы | ул Кирова | 11 | ВЛ-10-7 ПС Ольховатка | 2025-02-21 | 8:00 | 2025-02-21 | 17:00 | Отключено для безопасного производства работ | Ольховатский РЭС
10099 | п Большие Базы | ул Кирова | 12 | ВЛ-10-7 ПС Ольховатка | 2025-02-21 | 8:00 | 2025-02-21 | 17:00 | Отключено для безопасного производства работ | Ольховатский РЭС
10100 | п Большие Базы | ул Кирова | 13 | ВЛ-10-7 ПС Ольховатка | 2025-02-21 | 8:00 | 2025-02-21 | 17:00 | Отключено для безопасного производства работ | Ольховатский РЭС
10101 | п Большие Базы | ул Кирова | 14 | ВЛ-10-7 ПС Ольховатка | 2025-02-21 | 8:00 | 2025-02-21 | 17:00 | Отключено для безопасного производства работ | Ольховатский РЭС
10102 | п Большие Базы | ул Кирова | 15 | ВЛ-10-7 ПС Ольховатка | 2025-02-21 | 8:00 | 2025-02-21 | 17:00 | Отключено для безопасного производства работ | Ольховатский РЭС
10103 | п Большие Базы | ул Кирова | 16 | ВЛ-10-7 ПС Ольховатка | 2025-02-21 | 8:00 | 2025-02-21 | 17:00 | Отключено для безопасного производства работ | Ольховатский РЭС
10104 | п Большие Базы | ул Кирова | 18 | ВЛ-10-7 ПС Ольховатка | 2025-02-21 | 8:00 | 2025-02-21 | 17:00 | Отключено для безопасного производства работ | Ольховатский РЭС
10105 | п Большие Базы | ул Кирова | 19 | ВЛ-10-7 ПС Ольховатка | 2025-02-21 | 8:00 | 2025-02-21 | 17:00 | Отключено для безопасного производства работ | Ольховатский РЭС
10106 | п Большие Базы | ул Кирова | 20 | ВЛ-10-7 ПС Ольховатка | 2025-02-21 | 8:00 | 2025-02-21 | 17:00 | Отключено для безопасного производства работ | Ольховатский РЭС
10107 | п Большие Базы | ул Кирова | 21 | ВЛ-10-7 ПС Ольховатка | 2025-02-21 | 8:00 | 2025-02-21 | 17:00 | Отключено для безопасного производства работ | Ольховатский РЭС
10108 | п Большие Базы | ул Кирова | 22 | ВЛ-10-7 ПС Ольховатка | 2025-02-21 | 8:00 | 2025-02-21 | 17:00 | Отключено для безопасного производства работ | Ольховатский РЭС
10109 | п Большие Базы | ул Кирова | 23 | ВЛ-10-7 ПС Ольховатка | 2025-02-21 | 8:00 | 2025-02-21 | 17:00 | Отключено для безопасного производства работ | Ольховатский РЭС
10110 | п Большие Базы | ул Кирова | 24 | ВЛ-10-7 ПС Ольховатка | 2025-02-21 | 8:00 | 2025-02-21 | 17:00 | Отключено для безопасного производства работ | Ольховатский РЭС
10111 | п Большие Базы | ул Кирова | 25 | ВЛ-10-7 ПС Ольховатка | 2025-02-21 | 8:00 | 2025-02-21 | 17:00 | Отключено для безопасного производства работ | Ольховатский РЭС
10112 | п Большие Базы | ул Кирова | 26 | ВЛ-10-7 ПС Ольховатка | 2025-02-21 | 8:00 | 2025-02-21 | 17:00 | Отключено для безопасного производства работ | Ольховатский РЭС
10113 | п Большие Базы | ул Кирова | 27 | ВЛ-10-7 ПС Ольховатка | 2025-02-21 | 8:00 | 2025-02-21 | 17:00 | Отключено для безопасного производства работ | Ольховатский РЭС
10114 | п Большие Базы | ул Кирова | 28 | ВЛ-10-7 ПС Ольховатка | 2025-02-21 | 8:00 | 2025-02-21 | 17:00 | Отключено для безопасного производства работ | Ольховатский РЭС
10115 | п Большие Базы | ул Кирова | 29 | ВЛ-10-7 ПС Ольховатка | 2025-02-21 | 8:00 | 2025-02-21 | 17:00 | Отключено для безопасного производства работ | Ольховатский РЭС
10116 | п Большие Базы | ул Кирова | 30 | ВЛ-10-7 ПС Ольховатка | 2025-02-21 | 8:00 | 2025-02-21 | 17:00 | Отключено для безопасного производства работ | Ольховатский РЭС
10117 | п Большие Базы | ул Кирова | 31 | ВЛ-10-7 ПС Ольховатка | 2025-02-21 | 8:00 | 2025-02-21 | 17:00 | Отключено для безопасного производства работ | Ольховатский РЭС
10118 | п Большие Базы | ул Кирова | 32 | ВЛ-10-7 ПС Ольховатка | 2025-02-21 | 8:00 | 2025-02-21 | 17:00 | Отключено для безопасного производства работ | Ольховатский РЭС
10119 | п Большие Базы | ул Кирова | 33 | ВЛ-10-7 ПС Ольховатка | 2025-02-21 | 8:00 | 2025-02-21 | 17:00 | Отключено для безопасного производства работ | Ольховатский РЭС
10120 | п Большие Базы | ул Кирова | 34 | ВЛ-10-7 ПС Ольховатка | 2025-02-21 | 8:00 | 2025-02-21 | 17:00 | Отключено для безопасного производства работ | Ольховатский РЭС
10121 | п Большие Базы | ул Кирова | 35 | ВЛ-10-7 ПС Ольховатка | 2025-02-21 | 8:00 | 2025-02-21 | 17:00 | Отключено для безопасного производства работ | Ольховатский РЭС
10122 | п Большие Базы | ул Кирова | 36 | ВЛ-10-7 ПС Ольховатка | 2025-02-21 | 8:00 | 2025-02-21 | 17:00 | Отключено для безопасного производства работ | Ольховатский РЭС
10123 | п Большие Базы | ул Кирова | 37 | ВЛ-10-7 ПС Ольховатка | 2025-02-21 | 8:00 | 2025-02-21 | 17:00 | Отключено для безопасного производства работ | Ольховатский РЭС
10124 | п Большие Базы | ул Кирова | 39 | ВЛ-10-7 ПС Ольховатка | 2025-02-21 | 8:00 | 2025-02-21 | 17:00 | Отключено для безопасного производства работ | Ольховатский РЭС
10125 | п Большие Базы | ул Кирова | 41 | ВЛ-10-7 ПС Ольховатка | 2025-02-21 | 8:00 | 2025-02-21 | 17:00 | Отключено для безопасного производства работ | Ольховатский РЭС
10126 | п Большие Базы | ул Кирова | 43 | ВЛ-10-7 ПС Ольховатка | 2025-02-21 | 8:00 | 2025-02-21 | 17:00 | Отключено для безопасного производства работ | Ольховатский РЭС
10127 | п Большие Базы | ул Кирова | 45 | ВЛ-10-7 ПС Ольховатка | 2025-02-21 | 8:00 | 2025-02-21 | 17:00 | Отключено для безопасного производства работ | Ольховатский РЭС
10128 | п Большие Базы | ул Кирова | 46 | ВЛ-10-7 ПС Ольховатка | 2025-02-21 | 8:00 | 2025-02-21 | 17:00 | Отключено для безопасного производства работ | Ольховатский РЭС
10129 | п Большие Базы | ул Кирова | 47 | ВЛ-10-7 ПС Ольховатка | 2025-02-21 | 8:00 | 2025-02-21 | 17:00 | Отключено для безопасного производства работ | Ольховатский РЭС
10130 | п Большие Базы | ул Кирова | 48 | ВЛ-10-7 ПС Ольховатка | 2025-02-21 | 8:00 | 2025-02-21 | 17:00 | Отключено для безопасного производства работ | Ольховатский РЭС
10131 | п Большие Базы | ул Кирова | 49 | ВЛ-10-7 ПС Ольховатка | 2025-02-21 | 8:00 | 2025-02-21 | 17:00 | Отключено для безопасного производства работ | Ольховатский РЭС
10132 | п Большие Базы | ул Кирова | 50 | ВЛ-10-7 ПС Ольховатка | 2025-02-21 | 8:00 | 2025-02-21 | 17:00 | Отключено для безопасного производства работ | Ольховатский РЭС
10133 | п Большие Базы | ул Кирова | 51 | ВЛ-10-7 ПС Ольховатка | 2025-02-21 | 8:00 | 2025-02-21 | 17:00 | Отключено для безопасного производства работ | Ольховатский РЭС
10134 | п Большие Базы | ул Кирова | 52 | ВЛ-10-7 ПС Ольховатка | 2025-02-21 | 8:00 | 2025-02-21 | 17:00 | Отключено для безопасного производства работ | Ольховатский РЭС
10135 | п Большие Базы | ул Кирова | 53 | ВЛ-10-7 ПС Ольховатка | 2025-02-21 | 8:00 | 2025-02-21 | 17:00 | Отключено для безопасного производства работ | Ольховатский РЭС
10136 | п Большие Базы | ул Кирова | 54 | ВЛ-10-7 ПС Ольховатка | 2025-02-21 | 8:00 | 2025-02-21 | 17:00 | Отключено для безопасного производства работ | Ольховатский РЭС
10137 | п Большие Базы | ул Кирова | 55 | ВЛ-10-7 ПС Ольховатка | 2025-02-21 | 8:00 | 2025-02-21 | 17:00 | Отключено для безопасного производства работ | Ольховатский РЭС
10138 | п Большие Базы | ул Кирова | 56 | ВЛ-10-7 ПС Ольховатка | 2025-02-21 | 8:00 | 2025-02-21 | 17:00 | Отключено для безопасного производства работ | Ольховатский РЭС
10139 | п Большие Базы | ул Кирова | 57 | ВЛ-10-7 ПС Ольховатка | 2025-02-21 | 8:00 | 2025-02-21 | 17:00 | Отключено для безопасного производства работ | Ольховатский РЭС
10140 | п Большие Базы | ул Кирова | 58 | ВЛ-10-7 ПС Ольховатка | 2025-02-21 | 8:00 | 2025-02-21 | 17:00 | Отключено для безопасного производства работ | Ольховатский РЭС
10141 | п Большие Базы | ул Кирова | 59 | ВЛ-10-7 ПС Ольховатка | 2025-02-21 | 8:00 | 2025-02-21 | 17:00 | Отключено для безопасного производства работ | Ольховатский РЭС
10142 | п Большие Базы | ул Кирова | 60 | ВЛ-10-7 ПС Ольховатка | 2025-02-21 | 8:00 | 2025-02-21 | 17:00 | Отключено для безопасного производства работ | Ольховатский РЭС
10143 | п Большие Базы | ул Кирова | 61 | ВЛ-10-7 ПС Ольховатка | 2025-02-21 | 8:00 | 2025-02-21 | 17:00 | Отключено для безопасного производства работ | Ольховатский РЭС
10144 | п Большие Базы | ул Кирова | 62 | ВЛ-10-7 ПС Ольховатка | 2025-02-21 | 8:00 | 2025-02-21 | 17:00 | Отключено для безопасного производства работ | Ольховатский РЭС
10145 | п Большие Базы | ул Кирова | 63 | ВЛ-10-7 ПС Ольховатка | 2025-02-21 | 8:00 | 2025-02-21 | 17:00 | Отключено для безопасного производства работ | Ольховатский РЭС
10146 | п Большие Базы | ул Кирова | 64 | ВЛ-10-7 ПС Ольховатка | 2025-02-21 | 8:00 | 2025-02-21 | 17:00 | Отключено для безопасного производства работ | Ольховатский РЭС
10147 | п Большие Базы | ул Кирова | 66 | ВЛ-10-7 ПС Ольховатка | 2025-02-21 | 8:00 | 2025-02-21 | 17:00 | Отключено для безопасного производства работ | Ольховатский РЭС
10148 | п Большие Базы | ул Кирова | 67 | ВЛ-10-7 ПС Ольховатка | 2025-02-21 | 8:00 | 2025-02-21 | 17:00 | Отключено для безопасного производства работ | Ольховатский РЭС
10149 | п Большие Базы | ул Кирова | 68 | ВЛ-10-7 ПС Ольховатка | 2025-02-21 | 8:00 | 2025-02-21 | 17:00 | Отключено для безопасного производства работ | Ольховатский РЭС
10150 | п Большие Базы | ул Кирова | 69 | ВЛ-10-7 ПС Ольховатка | 2025-02-21 | 8:00 | 2025-02-21 | 17:00 | Отключено для безопасного производства работ | Ольховатский РЭС
10151 | п Большие Базы | ул Кирова | 70 | ВЛ-10-7 ПС Ольховатка | 2025-02-21 | 8:00 | 2025-02-21 | 17:00 | Отключено для безопасного производства работ | Ольховатский РЭС
10152 | п Большие Базы | ул Кирова | 71 | ВЛ-10-7 ПС Ольховатка | 2025-02-21 | 8:00 | 2025-02-21 | 17:00 | Отключено для безопасного производства работ | Ольховатский РЭС
10153 | п Большие Базы | ул Кирова | 72 | ВЛ-10-7 ПС Ольховатка | 2025-02-21 | 8:00 | 2025-02-21 | 17:00 | Отключено для безопасного производства работ | Ольховатский РЭС
10154 | п Большие Базы | ул Кирова | 73 | ВЛ-10-7 ПС Ольховатка | 2025-02-21 | 8:00 | 2025-02-21 | 17:00 | Отключено для безопасного производства работ | Ольховатский РЭС
10155 | п Большие Базы | ул Кирова | 74 | ВЛ-10-7 ПС Ольховатка | 2025-02-21 | 8:00 | 2025-02-21 | 17:00 | Отключено для безопасного производства работ | Ольховатский РЭС
10156 | п Большие Базы | ул Кирова | 75 | ВЛ-10-7 ПС Ольховатка | 2025-02-21 | 8:00 | 2025-02-21 | 17:00 | Отключено для безопасного производства работ | Ольховатский РЭС
10157 | п Большие Базы | ул Кирова | 76 | ВЛ-10-7 ПС Ольховатка | 2025-02-21 | 8:00 | 2025-02-21 | 17:00 | Отключено для безопасного производства работ | Ольховатский РЭС
10158 | п Большие Базы | ул Кирова | 78 | ВЛ-10-7 ПС Ольховатка | 2025-02-21 | 8:00 | 2025-02-21 | 17:00 | Отключено для безопасного производства работ | Ольховатский РЭС
10159 | п Большие Базы | ул Кирова | 79 | ВЛ-10-7 ПС Ольховатка | 2025-02-21 | 8:00 | 2025-02-21 | 17:00 | Отключено для безопасного производства работ | Ольховатский РЭС
10160 | п Большие Базы | ул Кирова | 80 | ВЛ-10-7 ПС Ольховатка | 2025-02-21 | 8:00 | 2025-02-21 | 17:00 | Отключено для безопасного производства работ | Ольховатский РЭС
10161 | п Большие Базы | ул Кирова | 81 | ВЛ-10-7 ПС Ольховатка | 2025-02-21 | 8:00 | 2025-02-21 | 17:00 | Отключено для безопасного производства работ | Ольховатский РЭС
10162 | п Большие Базы | ул Кирова | 82 | ВЛ-10-7 ПС Ольховатка | 2025-02-21 | 8:00 | 2025-02-21 | 17:00 | Отключено для безопасного производства работ | Ольховатский РЭС
10163 | п Большие Базы | ул Кирова | 84 | ВЛ-10-7 ПС Ольховатка | 2025-02-21 | 8:00 | 2025-02-21 | 17:00 | Отключено для безопасного производства работ | Ольховатский РЭС
10164 | п Большие Базы | ул Кирова | 86 | ВЛ-10-7 ПС Ольховатка | 2025-02-21 | 8:00 | 2025-02-21 | 17:00 | Отключено для безопасного производства работ | Ольховатский РЭС
10165 | п Большие Базы | ул Кирова | 88 | ВЛ-10-7 ПС Ольховатка | 2025-02-21 | 8:00 | 2025-02-21 | 17:00 | Отключено для безопасного производства работ | Ольховатский РЭС
10166 | п Большие Базы | ул Кирова | 89 | ВЛ-10-7 ПС Ольховатка | 2025-02-21 | 8:00 | 2025-02-21 | 17:00 | Отключено для безопасного производства работ | Ольховатский РЭС
10167 | п Большие Базы | ул Кирова | 91 | ВЛ-10-7 ПС Ольховатка | 2025-02-21 | 8:00 | 2025-02-21 | 17:00 | Отключено для безопасного производства работ | Ольховатский РЭС
10168 | п Большие Базы | ул Кирова | 92 | ВЛ-10-7 ПС Ольховатка | 2025-02-21 | 8:00 | 2025-02-21 | 17:00 | Отключено для безопасного производства работ | Ольховатский РЭС
10169 | п Большие Базы | ул Кирова | 94 | ВЛ-10-7 ПС Ольховатка | 2025-02-21 | 8:00 | 2025-02-21 | 17:00 | Отключено для безопасного производства работ | Ольховатский РЭС
10170 | п Большие Базы | ул Кирова | 96 | ВЛ-10-7 ПС Ольховатка | 2025-02-21 | 8:00 | 2025-02-21 | 17:00 | Отключено для безопасного производства работ | Ольховатский РЭС
10171 | п Большие Базы | ул Кирова | 98 | ВЛ-10-7 ПС Ольховатка | 2025-02-21 | 8:00 | 2025-02-21 | 17:00 | Отключено для безопасного производства работ | Ольховатский РЭС
10172 | п Большие Базы | ул Кирова | 100 | ВЛ-10-7 ПС Ольховатка | 2025-02-21 | 8:00 | 2025-02-21 | 17:00 | Отключено для безопасного производства работ | Ольховатский РЭС
10173 | п Большие Базы | ул Кирова | 102 | ВЛ-10-7 ПС Ольховатка | 2025-02-21 | 8:00 | 2025-02-21 | 17:00 | Отключено для безопасного производства работ | Ольховатский РЭС
10174 | п Большие Базы | ул Кирова | 103 | ВЛ-10-7 ПС Ольховатка | 2025-02-21 | 8:00 | 2025-02-21 | 17:00 | Отключено для безопасного производства работ | Ольховатский РЭС
10175 | п Большие Базы | ул Кирова | 104 | ВЛ-10-7 ПС Ольховатка | 2025-02-21 | 8:00 | 2025-02-21 | 17:00 | Отключено для безопасного производства работ | Ольховатский РЭС
10176 | п Большие Базы | ул Кирова | 105 | ВЛ-10-7 ПС Ольховатка | 2025-02-21 | 8:00 | 2025-02-21 | 17:00 | Отключено для безопасного производства работ | Ольховатский РЭС
10177 | п Большие Базы | ул Кирова | 106 | ВЛ-10-7 ПС Ольховатка | 2025-02-21 | 8:00 | 2025-02-21 | 17:00 | Отключено для безопасного производства работ | Ольховатский РЭС
10178 | п Большие Базы | ул Кирова | 107 | ВЛ-10-7 ПС Ольховатка | 2025-02-21 | 8:00 | 2025-02-21 | 17:00 | Отключено для безопасного производства работ | Ольховатский РЭС
10179 | п Большие Базы | ул Кирова | 109 | ВЛ-10-7 ПС Ольховатка | 2025-02-21 | 8:00 | 2025-02-21 | 17:00 | Отключено для безопасного производства работ | Ольховатский РЭС
10180 | п Большие Базы | ул Кирова | 111 | ВЛ-10-7 ПС Ольховатка | 2025-02-21 | 8:00 | 2025-02-21 | 17:00 | Отключено для безопасного производства работ | Ольховатский РЭС
10181 | п Большие Базы | ул Кирова | 113 | ВЛ-10-7 ПС Ольховатка | 2025-02-21 | 8:00 | 2025-02-21 | 17:00 | Отключено для безопасного производства работ | Ольховатский РЭС
10182 | п Большие Базы | ул Кирова | 17гараж | ВЛ-10-7 ПС Ольховатка | 2025-02-21 | 8:00 | 2025-02-21 | 17:00 | Отключено для безопасного производства работ | Ольховатский РЭС
10183 | п Большие Базы | ул Кирова | 47А | ВЛ-10-7 ПС Ольховатка | 2025-02-21 | 8:00 | 2025-02-21 | 17:00 | Отключено для безопасного производства работ | Ольховатский РЭС
10184 | п Большие Базы | ул Кирова | 61А | ВЛ-10-7 ПС Ольховатка | 2025-02-21 | 8:00 | 2025-02-21 | 17:00 | Отключено для безопасного производства работ | Ольховатский РЭС
10185 | п Большие Базы | ул Кирова | 69А | ВЛ-10-7 ПС Ольховатка | 2025-02-21 | 8:00 | 2025-02-21 | 17:00 | Отключено для безопасного производства работ | Ольховатский РЭС
10186 | п Большие Базы | ул Кирова | 73А | ВЛ-10-7 ПС Ольховатка | 2025-02-21 | 8:00 | 2025-02-21 | 17:00 | Отключено для безопасного производства работ | Ольховатский РЭС
10187 | п Большие Базы | ул Кирова | 88А | ВЛ-10-7 ПС Ольховатка | 2025-02-21 | 8:00 | 2025-02-21 | 17:00 | Отключено для безопасного производства работ | Ольховатский РЭС
10188 | п Большие Базы | ул Колхозная | 1 | ВЛ-10-7 ПС Ольховатка | 2025-02-21 | 8:00 | 2025-02-21 | 17:00 | Отключено для безопасного производства работ | Ольховатский РЭС
10189 | п Большие Базы | ул Колхозная | 2 | ВЛ-10-7 ПС Ольховатка | 2025-02-21 | 8:00 | 2025-02-21 | 17:00 | Отключено для безопасного производства работ | Ольховатский РЭС
10190 | п Большие Базы | ул Колхозная | 3 | ВЛ-10-7 ПС Ольховатка | 2025-02-21 | 8:00 | 2025-02-21 | 17:00 | Отключено для безопасного производства работ | Ольховатский РЭС
10191 | п Большие Базы | ул Колхозная | 4 | ВЛ-10-7 ПС Ольховатка | 2025-02-21 | 8:00 | 2025-02-21 | 17:00 | Отключено для безопасного производства работ | Ольховатский РЭС
10192 | п Большие Базы | ул Колхозная | 5 | ВЛ-10-7 ПС Ольховатка | 2025-02-21 | 8:00 | 2025-02-21 | 17:00 | Отключено для безопасного производства работ | Ольховатский РЭС
10193 | п Большие Базы | ул Колхозная | 6 | ВЛ-10-7 ПС Ольховатка | 2025-02-21 | 8:00 | 2025-02-21 | 17:00 | Отключено для безопасного производства работ | Ольховатский РЭС
10194 | п Большие Базы | ул Колхозная | 7 | ВЛ-10-7 ПС Ольховатка | 2025-02-21 | 8:00 | 2025-02-21 | 17:00 | Отключено для безопасного производства работ | Ольховатский РЭС
10195 | п Большие Базы | ул Колхозная | 8 | ВЛ-10-7 ПС Ольховатка | 2025-02-21 | 8:00 | 2025-02-21 | 17:00 | Отключено для безопасного производства работ | Ольховатский РЭС
10196 | п Большие Базы | ул Колхозная | 9 | ВЛ-10-7 ПС Ольховатка | 2025-02-21 | 8:00 | 2025-02-21 | 17:00 | Отключено для безопасного производства работ | Ольховатский РЭС
10197 | п Большие Базы | ул Колхозная | 10 | ВЛ-10-7 ПС Ольховатка | 2025-02-21 | 8:00 | 2025-02-21 | 17:00 | Отключено для безопасного производства работ | Ольховатский РЭС
10198 | п Большие Базы | ул Колхозная | 11 | ВЛ-10-7 ПС Ольховатка | 2025-02-21 | 8:00 | 2025-02-21 | 17:00 | Отключено для безопасного производства работ | Ольховатский РЭС
10199 | п Большие Базы | ул Колхозная | 12 | ВЛ-10-7 ПС Ольховатка | 2025-02-21 | 8:00 | 2025-02-21 | 17:00 | Отключено для безопасного производства работ | Ольховатский РЭС
10200 | п Большие Базы | ул Колхозная | 13 | ВЛ-10-7 ПС Ольховатка | 2025-02-21 | 8:00 | 2025-02-21 | 17:00 | Отключено для безопасного производства работ | Ольховатский РЭС
10201 | п Большие Базы | ул Колхозная | 14 | ВЛ-10-7 ПС Ольховатка | 2025-02-21 | 8:00 | 2025-02-21 | 17:00 | Отключено для безопасного производства работ | Ольховатский РЭС
10202 | п Большие Базы | ул Колхозная | 15 | ВЛ-10-7 ПС Ольховатка | 2025-02-21 | 8:00 | 2025-02-21 | 17:00 | Отключено для безопасного производства работ | Ольховатский РЭС
10203 | п Большие Базы | ул Колхозная | 16 | ВЛ-10-7 ПС Ольховатка | 2025-02-21 | 8:00 | 2025-02-21 | 17:00 | Отключено для безопасного производства работ | Ольховатский РЭС
10204 | п Большие Базы | ул Колхозная | 17 | ВЛ-10-7 ПС Ольховатка | 2025-02-21 | 8:00 | 2025-02-21 | 17:00 | Отключено для безопасного производства работ | Ольховатский РЭС
10205 | п Большие Базы | ул Колхозная | 18 | ВЛ-10-7 ПС Ольховатка | 2025-02-21 | 8:00 | 2025-02-21 | 17:00 | Отключено для безопасного производства работ | Ольховатский РЭС
10206 | п Большие Базы | ул Колхозная | 19 | ВЛ-10-7 ПС Ольховатка | 2025-02-21 | 8:00 | 2025-02-21 | 17:00 | Отключено для безопасного производства работ | Ольховатский РЭС
10207 | п Большие Базы | ул Колхозная | 20 | ВЛ-10-7 ПС Ольховатка | 2025-02-21 | 8:00 | 2025-02-21 | 17:00 | Отключено для безопасного производства работ | Ольховатский РЭС
10208 | п Большие Базы | ул Колхозная | 21 | ВЛ-10-7 ПС Ольховатка | 2025-02-21 | 8:00 | 2025-02-21 | 17:00 | Отключено для безопасного производства работ | Ольховатский РЭС
10209 | п Большие Базы | ул Колхозная | 22 | ВЛ-10-7 ПС Ольховатка | 2025-02-21 | 8:00 | 2025-02-21 | 17:00 | Отключено для безопасного производства работ | Ольховатский РЭС
10210 | п Большие Базы | ул Колхозная | 23 | ВЛ-10-7 ПС Ольховатка | 2025-02-21 | 8:00 | 2025-02-21 | 17:00 | Отключено для безопасного производства работ | Ольховатский РЭС
10211 | п Большие Базы | ул Колхозная | 24 | ВЛ-10-7 ПС Ольховатка | 2025-02-21 | 8:00 | 2025-02-21 | 17:00 | Отключено для безопасного производства работ | Ольховатский РЭС
10212 | п Большие Базы | ул Колхозная | 25 | ВЛ-10-7 ПС Ольховатка | 2025-02-21 | 8:00 | 2025-02-21 | 17:00 | Отключено для безопасного производства работ | Ольховатский РЭС
10213 | п Большие Базы | ул Колхозная | 26 | ВЛ-10-7 ПС Ольховатка | 2025-02-21 | 8:00 | 2025-02-21 | 17:00 | Отключено для безопасного производства работ | Ольховатский РЭС
10214 | п Большие Базы | ул Колхозная | 27 | ВЛ-10-7 ПС Ольховатка | 2025-02-21 | 8:00 | 2025-02-21 | 17:00 | Отключено для безопасного производства работ | Ольховатский РЭС
10215 | п Большие Базы | ул Колхозная | 28 | ВЛ-10-7 ПС Ольховатка | 2025-02-21 | 8:00 | 2025-02-21 | 17:00 | Отключено для безопасного производства работ | Ольховатский РЭС
10216 | п Большие Базы | ул Колхозная | 29 | ВЛ-10-7 ПС Ольховатка | 2025-02-21 | 8:00 | 2025-02-21 | 17:00 | Отключено для безопасного производства работ | Ольховатский РЭС
10217 | п Большие Базы | ул Колхозная | 31 | ВЛ-10-7 ПС Ольховатка | 2025-02-21 | 8:00 | 2025-02-21 | 17:00 | Отключено для безопасного производства работ | Ольховатский РЭС
10218 | п Большие Базы | ул Колхозная | 32 | ВЛ-10-7 ПС Ольховатка | 2025-02-21 | 8:00 | 2025-02-21 | 17:00 | Отключено для безопасного производства работ | Ольховатский РЭС
10219 | п Большие Базы | ул Колхозная | 33 | ВЛ-10-7 ПС Ольховатка | 2025-02-21 | 8:00 | 2025-02-21 | 17:00 | Отключено для безопасного производства работ | Ольховатский РЭС
10220 | п Большие Базы | ул Колхозная | 34 | ВЛ-10-7 ПС Ольховатка | 2025-02-21 | 8:00 | 2025-02-21 | 17:00 | Отключено для безопасного производства работ | Ольховатский РЭС
10221 | п Большие Базы | ул Колхозная | 35 | ВЛ-10-7 ПС Ольховатка | 2025-02-21 | 8:00 | 2025-02-21 | 17:00 | Отключено для безопасного производства работ | Ольховатский РЭС
10222 | п Большие Базы | ул Колхозная | 36 | ВЛ-10-7 ПС Ольховатка | 2025-02-21 | 8:00 | 2025-02-21 | 17:00 | Отключено для безопасного производства работ | Ольховатский РЭС
10223 | п Большие Базы | ул Колхозная | 37 | ВЛ-10-7 ПС Ольховатка | 2025-02-21 | 8:00 | 2025-02-21 | 17:00 | Отключено для безопасного производства работ | Ольховатский РЭС
10224 | п Большие Базы | ул Колхозная | 38 | ВЛ-10-7 ПС Ольховатка | 2025-02-21 | 8:00 | 2025-02-21 | 17:00 | Отключено для безопасного производства работ | Ольховатский РЭС
10225 | п Большие Базы | ул Колхозная | 40 | ВЛ-10-7 ПС Ольховатка | 2025-02-21 | 8:00 | 2025-02-21 | 17:00 | Отключено для безопасного производства работ | Ольховатский РЭС
10226 | п Большие Базы | ул Колхозная | 41 | ВЛ-10-7 ПС Ольховатка | 2025-02-21 | 8:00 | 2025-02-21 | 17:00 | Отключено для безопасного производства работ | Ольховатский РЭС
10227 | п Большие Базы | ул Колхозная | 42 | ВЛ-10-7 ПС Ольховатка | 2025-02-21 | 8:00 | 2025-02-21 | 17:00 | Отключено для безопасного производства работ | Ольховатский РЭС
10228 | п Большие Базы | ул Колхозная | 43 | ВЛ-10-7 ПС Ольховатка | 2025-02-21 | 8:00 | 2025-02-21 | 17:00 | Отключено для безопасного производства работ | Ольховатский РЭС
10229 | п Большие Базы | ул Колхозная | 44 | ВЛ-10-7 ПС Ольховатка | 2025-02-21 | 8:00 | 2025-02-21 | 17:00 | Отключено для безопасного производства работ | Ольховатский РЭС
10230 | п Большие Базы | ул Колхозная | 46 | ВЛ-10-7 ПС Ольховатка | 2025-02-21 | 8:00 | 2025-02-21 | 17:00 | Отключено для безопасного производства работ | Ольховатский РЭС
10231 | п Большие Базы | ул Колхозная | 48 | ВЛ-10-7 ПС Ольховатка | 2025-02-21 | 8:00 | 2025-02-21 | 17:00 | Отключено для безопасного производства работ | Ольховатский РЭС
10232 | п Большие Базы | ул Колхозная | 49 | ВЛ-10-7 ПС Ольховатка | 2025-02-21 | 8:00 | 2025-02-21 | 17:00 | Отключено для безопасного производства работ | Ольховатский РЭС
10233 | п Большие Базы | ул Колхозная | 51 | ВЛ-10-7 ПС Ольховатка | 2025-02-21 | 8:00 | 2025-02-21 | 17:00 | Отключено для безопасного производства работ | Ольховатский РЭС
10234 | п Большие Базы | ул Колхозная | 53 | ВЛ-10-7 ПС Ольховатка | 2025-02-21 | 8:00 | 2025-02-21 | 17:00 | Отключено для безопасного производства работ | Ольховатский РЭС
10235 | п Большие Базы | ул Колхозная | 55 | ВЛ-10-7 ПС Ольховатка | 2025-02-21 | 8:00 | 2025-02-21 | 17:00 | Отключено для безопасного производства работ | Ольховатский РЭС
10236 | п Большие Базы | ул Колхозная | 57 | ВЛ-10-7 ПС Ольховатка | 2025-02-21 | 8:00 | 2025-02-21 | 17:00 | Отключено для безопасного производства работ | Ольховатский РЭС
10237 | п Большие Базы | ул Колхозная | 59 | ВЛ-10-7 ПС Ольховатка | 2025-02-21 | 8:00 | 2025-02-21 | 17:00 | Отключено для безопасного производства работ | Ольховатский РЭС
10238 | п Большие Базы | ул Колхозная | 61 | ВЛ-10-7 ПС Ольховатка | 2025-02-21 | 8:00 | 2025-02-21 | 17:00 | Отключено для безопасного производства работ | Ольховатский РЭС
10239 | п Большие Базы | ул Колхозная | 63 | ВЛ-10-7 ПС Ольховатка | 2025-02-21 | 8:00 | 2025-02-21 | 17:00 | Отключено для безопасного производства работ | Ольховатский РЭС
10240 | п Большие Базы | ул Колхозная | 65 | ВЛ-10-7 ПС Ольховатка | 2025-02-21 | 8:00 | 2025-02-21 | 17:00 | Отключено для безопасного производства работ | Ольховатский РЭС
10241 | п Большие Базы | ул Колхозная | 67 | ВЛ-10-7 ПС Ольховатка | 2025-02-21 | 8:00 | 2025-02-21 | 17:00 | Отключено для безопасного производства работ | Ольховатский РЭС
10242 | п Большие Базы | ул Колхозная | 69 | ВЛ-10-7 ПС Ольховатка | 2025-02-21 | 8:00 | 2025-02-21 | 17:00 | Отключено для безопасного производства работ | Ольховатский РЭС
10243 | п Большие Базы | ул Колхозная | 71 | ВЛ-10-7 ПС Ольховатка | 2025-02-21 | 8:00 | 2025-02-21 | 17:00 | Отключено для безопасного производства работ | Ольховатский РЭС
10244 | п Большие Базы | ул Колхозная | 73 | ВЛ-10-7 ПС Ольховатка | 2025-02-21 | 8:00 | 2025-02-21 | 17:00 | Отключено для безопасного производства работ | Ольховатский РЭС
10245 | п Большие Базы | ул Колхозная | 75 | ВЛ-10-7 ПС Ольховатка | 2025-02-21 | 8:00 | 2025-02-21 | 17:00 | Отключено для безопасного производства работ | Ольховатский РЭС
10246 | п Большие Базы | ул Колхозная | 77 | ВЛ-10-7 ПС Ольховатка | 2025-02-21 | 8:00 | 2025-02-21 | 17:00 | Отключено для безопасного производства работ | Ольховатский РЭС
10247 | п Большие Базы | ул Колхозная | 79 | ВЛ-10-7 ПС Ольховатка | 2025-02-21 | 8:00 | 2025-02-21 | 17:00 | Отключено для безопасного производства работ | Ольховатский РЭС
10248 | п Большие Базы | ул Колхозная | 81 | ВЛ-10-7 ПС Ольховатка | 2025-02-21 | 8:00 | 2025-02-21 | 17:00 | Отключено для безопасного производства работ | Ольховатский РЭС
10249 | п Большие Базы | ул Колхозная | 14А | ВЛ-10-7 ПС Ольховатка | 2025-02-21 | 8:00 | 2025-02-21 | 17:00 | Отключено для безопасного производства работ | Ольховатский РЭС
10250 | п Большие Базы | ул Колхозная | 22А | ВЛ-10-7 ПС Ольховатка | 2025-02-21 | 8:00 | 2025-02-21 | 17:00 | Отключено для безопасного производства работ | Ольховатский РЭС
10251 | п Большие Базы | ул Колхозная | 29А | ВЛ-10-7 ПС Ольховатка | 2025-02-21 | 8:00 | 2025-02-21 | 17:00 | Отключено для безопасного производства работ | Ольховатский РЭС
10252 | п Большие Базы | ул Колхозная | 44А | ВЛ-10-7 ПС Ольховатка | 2025-02-21 | 8:00 | 2025-02-21 | 17:00 | Отключено для безопасного производства работ | Ольховатский РЭС
10253 | п Большие Базы | ул Колхозная | 4А | ВЛ-10-7 ПС Ольховатка | 2025-02-21 | 8:00 | 2025-02-21 | 17:00 | Отключено для безопасного производства работ | Ольховатский РЭС
10254 | п Большие Базы | ул Колхозная | 8А | ВЛ-10-7 ПС Ольховатка | 2025-02-21 | 8:00 | 2025-02-21 | 17:00 | Отключено для безопасного производства работ | Ольховатский РЭС
10255 | п Большие Базы | ул Новая | 1 | ВЛ-10-7 ПС Ольховатка | 2025-02-21 | 8:00 | 2025-02-21 | 17:00 | Отключено для безопасного производства работ | Ольховатский РЭС
10256 | п Большие Базы | ул Новая | 2 | ВЛ-10-7 ПС Ольховатка | 2025-02-21 | 8:00 | 2025-02-21 | 17:00 | Отключено для безопасного производства работ | Ольховатский РЭС
10257 | п Большие Базы | ул Новая | 3 | ВЛ-10-7 ПС Ольховатка | 2025-02-21 | 8:00 | 2025-02-21 | 17:00 | Отключено для безопасного производства работ | Ольховатский РЭС
10258 | п Большие Базы | ул Новая | 4 | ВЛ-10-7 ПС Ольховатка | 2025-02-21 | 8:00 | 2025-02-21 | 17:00 | Отключено для безопасного производства работ | Ольховатский РЭС
10259 | п Большие Базы | ул Новая | 5 | ВЛ-10-7 ПС Ольховатка | 2025-02-21 | 8:00 | 2025-02-21 | 17:00 | Отключено для безопасного производства работ | Ольховатский РЭС
10260 | п Большие Базы | ул Новая | 6 | ВЛ-10-7 ПС Ольховатка | 2025-02-21 | 8:00 | 2025-02-21 | 17:00 | Отключено для безопасного производства работ | Ольховатский РЭС
10261 | п Большие Базы | ул Новая | 7 | ВЛ-10-7 ПС Ольховатка | 2025-02-21 | 8:00 | 2025-02-21 | 17:00 | Отключено для безопасного производства работ | Ольховатский РЭС
10262 | п Большие Базы | ул Новая | 8 | ВЛ-10-7 ПС Ольховатка | 2025-02-21 | 8:00 | 2025-02-21 | 17:00 | Отключено для безопасного производства работ | Ольховатский РЭС
10263 | п Большие Базы | ул Новая | 9 | ВЛ-10-7 ПС Ольховатка | 2025-02-21 | 8:00 | 2025-02-21 | 17:00 | Отключено для безопасного производства работ | Ольховатский РЭС
10264 | п Большие Базы | ул Новая | 10 | ВЛ-10-7 ПС Ольховатка | 2025-02-21 | 8:00 | 2025-02-21 | 17:00 | Отключено для безопасного производства работ | Ольховатский РЭС
10265 | п Большие Базы | ул Новая | 11 | ВЛ-10-7 ПС Ольховатка | 2025-02-21 | 8:00 | 2025-02-21 | 17:00 | Отключено для безопасного производства работ | Ольховатский РЭС
10266 | п Большие Базы | ул Новая | 12 | ВЛ-10-7 ПС Ольховатка | 2025-02-21 | 8:00 | 2025-02-21 | 17:00 | Отключено для безопасного производства работ | Ольховатский РЭС
10267 | п Большие Базы | ул Новая | 13 | ВЛ-10-7 ПС Ольховатка | 2025-02-21 | 8:00 | 2025-02-21 | 17:00 | Отключено для безопасного производства работ | Ольховатский РЭС
10268 | п Большие Базы | ул Новая | 14 | ВЛ-10-7 ПС Ольховатка | 2025-02-21 | 8:00 | 2025-02-21 | 17:00 | Отключено для безопасного производства работ | Ольховатский РЭС
10269 | п Большие Базы | ул Новая | 15 | ВЛ-10-7 ПС Ольховатка | 2025-02-21 | 8:00 | 2025-02-21 | 17:00 | Отключено для безопасного производства работ | Ольховатский РЭС
10270 | п Большие Базы | ул Новая | 16 | ВЛ-10-7 ПС Ольховатка | 2025-02-21 | 8:00 | 2025-02-21 | 17:00 | Отключено для безопасного производства работ | Ольховатский РЭС
10271 | п Большие Базы | ул Новая | 17 | ВЛ-10-7 ПС Ольховатка | 2025-02-21 | 8:00 | 2025-02-21 | 17:00 | Отключено для безопасного производства работ | Ольховатский РЭС
10272 | п Большие Базы | ул Новая | 18 | ВЛ-10-7 ПС Ольховатка | 2025-02-21 | 8:00 | 2025-02-21 | 17:00 | Отключено для безопасного производства работ | Ольховатский РЭС
10273 | п Большие Базы | ул Новая | 19 | ВЛ-10-7 ПС Ольховатка | 2025-02-21 | 8:00 | 2025-02-21 | 17:00 | Отключено для безопасного производства работ | Ольховатский РЭС
10274 | п Большие Базы | ул Новая | 20 | ВЛ-10-7 ПС Ольховатка | 2025-02-21 | 8:00 | 2025-02-21 | 17:00 | Отключено для безопасного производства работ | Ольховатский РЭС
10275 | п Большие Базы | ул Новая | 21 | ВЛ-10-7 ПС Ольховатка | 2025-02-21 | 8:00 | 2025-02-21 | 17:00 | Отключено для безопасного производства работ | Ольховатский РЭС
10276 | п Большие Базы | ул Новая | 22 | ВЛ-10-7 ПС Ольховатка | 2025-02-21 | 8:00 | 2025-02-21 | 17:00 | Отключено для безопасного производства работ | Ольховатский РЭС
10277 | п Большие Базы | ул Новая | 23 | ВЛ-10-7 ПС Ольховатка | 2025-02-21 | 8:00 | 2025-02-21 | 17:00 | Отключено для безопасного производства работ | Ольховатский РЭС
10278 | п Большие Базы | ул Новая | 24 | ВЛ-10-7 ПС Ольховатка | 2025-02-21 | 8:00 | 2025-02-21 | 17:00 | Отключено для безопасного производства работ | Ольховатский РЭС
10279 | п Большие Базы | ул Новая | 25 | ВЛ-10-7 ПС Ольховатка | 2025-02-21 | 8:00 | 2025-02-21 | 17:00 | Отключено для безопасного производства работ | Ольховатский РЭС
10280 | п Большие Базы | ул Новая | 26 | ВЛ-10-7 ПС Ольховатка | 2025-02-21 | 8:00 | 2025-02-21 | 17:00 | Отключено для безопасного производства работ | Ольховатский РЭС
10281 | п Большие Базы | ул Новая | 27 | ВЛ-10-7 ПС Ольховатка | 2025-02-21 | 8:00 | 2025-02-21 | 17:00 | Отключено для безопасного производства работ | Ольховатский РЭС
10282 | п Большие Базы | ул Новая | 28 | ВЛ-10-7 ПС Ольховатка | 2025-02-21 | 8:00 | 2025-02-21 | 17:00 | Отключено для безопасного производства работ | Ольховатский РЭС
10283 | п Большие Базы | ул Новая | 29 | ВЛ-10-7 ПС Ольховатка | 2025-02-21 | 8:00 | 2025-02-21 | 17:00 | Отключено для безопасного производства работ | Ольховатский РЭС
10284 | п Большие Базы | ул Новая | 30 | ВЛ-10-7 ПС Ольховатка | 2025-02-21 | 8:00 | 2025-02-21 | 17:00 | Отключено для безопасного производства работ | Ольховатский РЭС
10285 | п Большие Базы | ул Новая | 31 | ВЛ-10-7 ПС Ольховатка | 2025-02-21 | 8:00 | 2025-02-21 | 17:00 | Отключено для безопасного производства работ | Ольховатский РЭС
10286 | п Большие Базы | ул Новая | 33 | ВЛ-10-7 ПС Ольховатка | 2025-02-21 | 8:00 | 2025-02-21 | 17:00 | Отключено для безопасного производства работ | Ольховатский РЭС
10287 | п Большие Базы | ул Новая | 35 | ВЛ-10-7 ПС Ольховатка | 2025-02-21 | 8:00 | 2025-02-21 | 17:00 | Отключено для безопасного производства работ | Ольховатский РЭС
10288 | п Большие Базы | ул Новая | 37 | ВЛ-10-7 ПС Ольховатка | 2025-02-21 | 8:00 | 2025-02-21 | 17:00 | Отключено для безопасного производства работ | Ольховатский РЭС
10289 | п Большие Базы | ул Новая | 39 | ВЛ-10-7 ПС Ольховатка | 2025-02-21 | 8:00 | 2025-02-21 | 17:00 | Отключено для безопасного производства работ | Ольховатский РЭС
10290 | п Большие Базы | ул Новая | 41 | ВЛ-10-7 ПС Ольховатка | 2025-02-21 | 8:00 | 2025-02-21 | 17:00 | Отключено для безопасного производства работ | Ольховатский РЭС
10291 | п Большие Базы | ул Новая | 43 | ВЛ-10-7 ПС Ольховатка | 2025-02-21 | 8:00 | 2025-02-21 | 17:00 | Отключено для безопасного производства работ | Ольховатский РЭС
10292 | п Большие Базы | ул Полевая | 1 | ВЛ-10-7 ПС Ольховатка | 2025-02-21 | 8:00 | 2025-02-21 | 17:00 | Отключено для безопасного производства работ | Ольховатский РЭС
10293 | п Большие Базы | ул Полевая | 3 | ВЛ-10-7 ПС Ольховатка | 2025-02-21 | 8:00 | 2025-02-21 | 17:00 | Отключено для безопасного производства работ | Ольховатский РЭС
10294 | п Большие Базы | ул Полевая | 5 | ВЛ-10-7 ПС Ольховатка | 2025-02-21 | 8:00 | 2025-02-21 | 17:00 | Отключено для безопасного производства работ | Ольховатский РЭС
10295 | п Большие Базы | ул Полевая | 7 | ВЛ-10-7 ПС Ольховатка | 2025-02-21 | 8:00 | 2025-02-21 | 17:00 | Отключено для безопасного производства работ | Ольховатский РЭС
10296 | п Большие Базы | ул Полевая | 9 | ВЛ-10-7 ПС Ольховатка | 2025-02-21 | 8:00 | 2025-02-21 | 17:00 | Отключено для безопасного производства работ | Ольховатский РЭС
10297 | п Большие Базы | ул Полевая | 11 | ВЛ-10-7 ПС Ольховатка | 2025-02-21 | 8:00 | 2025-02-21 | 17:00 | Отключено для безопасного производства работ | Ольховатский РЭС
10298 | п Большие Базы | ул Полевая | 13 | ВЛ-10-7 ПС Ольховатка | 2025-02-21 | 8:00 | 2025-02-21 | 17:00 | Отключено для безопасного производства работ | Ольховатский РЭС
10299 | п Большие Базы | ул Полевая | 15 | ВЛ-10-7 ПС Ольховатка | 2025-02-21 | 8:00 | 2025-02-21 | 17:00 | Отключено для безопасного производства работ | Ольховатский РЭС
10300 | п Большие Базы | ул Полевая | 17 | ВЛ-10-7 ПС Ольховатка | 2025-02-21 | 8:00 | 2025-02-21 | 17:00 | Отключено для безопасного производства работ | Ольховатский РЭС
10301 | п Большие Базы | ул Полевая | 19 | ВЛ-10-7 ПС Ольховатка | 2025-02-21 | 8:00 | 2025-02-21 | 17:00 | Отключено для безопасного производства работ | Ольховатский РЭС
10302 | п Большие Базы | ул Полевая | 21 | ВЛ-10-7 ПС Ольховатка | 2025-02-21 | 8:00 | 2025-02-21 | 17:00 | Отключено для безопасного производства работ | Ольховатский РЭС
10303 | п Большие Базы | ул Полевая | 23 | ВЛ-10-7 ПС Ольховатка | 2025-02-21 | 8:00 | 2025-02-21 | 17:00 | Отключено для безопасного производства работ | Ольховатский РЭС
10304 | п Большие Базы | ул Полевая | 25 | ВЛ-10-7 ПС Ольховатка | 2025-02-21 | 8:00 | 2025-02-21 | 17:00 | Отключено для безопасного производства работ | Ольховатский РЭС
10305 | п Большие Базы | ул Полевая | 27 | ВЛ-10-7 ПС Ольховатка | 2025-02-21 | 8:00 | 2025-02-21 | 17:00 | Отключено для безопасного производства работ | Ольховатский РЭС
10306 | п Большие Базы | ул Полевая | 29 | ВЛ-10-7 ПС Ольховатка | 2025-02-21 | 8:00 | 2025-02-21 | 17:00 | Отключено для безопасного производства работ | Ольховатский РЭС
10307 | п Большие Базы | ул Полевая | 31 | ВЛ-10-7 ПС Ольховатка | 2025-02-21 | 8:00 | 2025-02-21 | 17:00 | Отключено для безопасного производства работ | Ольховатский РЭС
10308 | п Большие Базы | ул Полевая | 35 | ВЛ-10-7 ПС Ольховатка | 2025-02-21 | 8:00 | 2025-02-21 | 17:00 | Отключено для безопасного производства работ | Ольховатский РЭС
10309 | п Большие Базы | ул Полевая | 37 | ВЛ-10-7 ПС Ольховатка | 2025-02-21 | 8:00 | 2025-02-21 | 17:00 | Отключено для безопасного производства работ | Ольховатский РЭС
10310 | п Большие Базы | ул Полевая | 39 | ВЛ-10-7 ПС Ольховатка | 2025-02-21 | 8:00 | 2025-02-21 | 17:00 | Отключено для безопасного производства работ | Ольховатский РЭС
10311 | п Большие Базы | ул Полевая | 41 | ВЛ-10-7 ПС Ольховатка | 2025-02-21 | 8:00 | 2025-02-21 | 17:00 | Отключено для безопасного производства работ | Ольховатский РЭС
10312 | п Большие Базы | ул Полевая | 43 | ВЛ-10-7 ПС Ольховатка | 2025-02-21 | 8:00 | 2025-02-21 | 17:00 | Отключено для безопасного производства работ | Ольховатский РЭС
10313 | п Большие Базы | ул Полевая | 45 | ВЛ-10-7 ПС Ольховатка | 2025-02-21 | 8:00 | 2025-02-21 | 17:00 | Отключено для безопасного производства работ | Ольховатский РЭС
10314 | п Большие Базы | ул Полевая | 47 | ВЛ-10-7 ПС Ольховатка | 2025-02-21 | 8:00 | 2025-02-21 | 17:00 | Отключено для безопасного производства работ | Ольховатский РЭС
10315 | п Большие Базы | ул Полевая | 33А | ВЛ-10-7 ПС Ольховатка | 2025-02-21 | 8:00 | 2025-02-21 | 17:00 | Отключено для безопасного производства работ | Ольховатский РЭС
10316 | п Большие Базы | ул Пухова | 1 | ВЛ-10-7 ПС Ольховатка | 2025-02-21 | 8:00 | 2025-02-21 | 17:00 | Отключено для безопасного производства работ | Ольховатский РЭС
10317 | п Большие Базы | ул Пухова | 2 | ВЛ-10-7 ПС Ольховатка | 2025-02-21 | 8:00 | 2025-02-21 | 17:00 | Отключено для безопасного производства работ | Ольховатский РЭС
10318 | п Большие Базы | ул Пухова | 3 | ВЛ-10-7 ПС Ольховатка | 2025-02-21 | 8:00 | 2025-02-21 | 17:00 | Отключено для безопасного производства работ | Ольховатский РЭС
10319 | п Большие Базы | ул Пухова | 5 | ВЛ-10-7 ПС Ольховатка | 2025-02-21 | 8:00 | 2025-02-21 | 17:00 | Отключено для безопасного производства работ | Ольховатский РЭС
10320 | п Большие Базы | ул Пухова | 7 | ВЛ-10-7 ПС Ольховатка | 2025-02-21 | 8:00 | 2025-02-21 | 17:00 | Отключено для безопасного производства работ | Ольховатский РЭС
10321 | п Большие Базы | ул Пухова | 8 | ВЛ-10-7 ПС Ольховатка | 2025-02-21 | 8:00 | 2025-02-21 | 17:00 | Отключено для безопасного производства работ | Ольховатский РЭС
10322 | п Большие Базы | ул Пухова | 9 | ВЛ-10-7 ПС Ольховатка | 2025-02-21 | 8:00 | 2025-02-21 | 17:00 | Отключено для безопасного производства работ | Ольховатский РЭС
10323 | п Большие Базы | ул Пухова | 10 | ВЛ-10-7 ПС Ольховатка | 2025-02-21 | 8:00 | 2025-02-21 | 17:00 | Отключено для безопасного производства работ | Ольховатский РЭС
10324 | п Большие Базы | ул Пухова | 11 | ВЛ-10-7 ПС Ольховатка | 2025-02-21 | 8:00 | 2025-02-21 | 17:00 | Отключено для безопасного производства работ | Ольховатский РЭС
10325 | п Большие Базы | ул Пухова | 12 | ВЛ-10-7 ПС Ольховатка | 2025-02-21 | 8:00 | 2025-02-21 | 17:00 | Отключено для безопасного производства работ | Ольховатский РЭС
10326 | п Большие Базы | ул Пухова | 13 | ВЛ-10-7 ПС Ольховатка | 2025-02-21 | 8:00 | 2025-02-21 | 17:00 | Отключено для безопасного производства работ | Ольховатский РЭС
10327 | п Большие Базы | ул Пухова | 14 | ВЛ-10-7 ПС Ольховатка | 2025-02-21 | 8:00 | 2025-02-21 | 17:00 | Отключено для безопасного производства работ | Ольховатский РЭС
10328 | п Большие Базы | ул Пухова | 15 | ВЛ-10-7 ПС Ольховатка | 2025-02-21 | 8:00 | 2025-02-21 | 17:00 | Отключено для безопасного производства работ | Ольховатский РЭС
10329 | п Большие Базы | ул Пухова | 16 | ВЛ-10-7 ПС Ольховатка | 2025-02-21 | 8:00 | 2025-02-21 | 17:00 | Отключено для безопасного производства работ | Ольховатский РЭС
10330 | п Большие Базы | ул Пухова | 17 | ВЛ-10-7 ПС Ольховатка | 2025-02-21 | 8:00 | 2025-02-21 | 17:00 | Отключено для безопасного производства работ | Ольховатский РЭС
10331 | п Большие Базы | ул Пухова | 18 | ВЛ-10-7 ПС Ольховатка | 2025-02-21 | 8:00 | 2025-02-21 | 17:00 | Отключено для безопасного производства работ | Ольховатский РЭС
10332 | п Большие Базы | ул Пухова | 19 | ВЛ-10-7 ПС Ольховатка | 2025-02-21 | 8:00 | 2025-02-21 | 17:00 | Отключено для безопасного производства работ | Ольховатский РЭС
10333 | п Большие Базы | ул Пухова | 20 | ВЛ-10-7 ПС Ольховатка | 2025-02-21 | 8:00 | 2025-02-21 | 17:00 | Отключено для безопасного производства работ | Ольховатский РЭС
10334 | п Большие Базы | ул Пухова | 21 | ВЛ-10-7 ПС Ольховатка | 2025-02-21 | 8:00 | 2025-02-21 | 17:00 | Отключено для безопасного производства работ | Ольховатский РЭС
10335 | п Большие Базы | ул Пухова | 22 | ВЛ-10-7 ПС Ольховатка | 2025-02-21 | 8:00 | 2025-02-21 | 17:00 | Отключено для безопасного производства работ | Ольховатский РЭС
10336 | п Большие Базы | ул Пухова | 23 | ВЛ-10-7 ПС Ольховатка | 2025-02-21 | 8:00 | 2025-02-21 | 17:00 | Отключено для безопасного производства работ | Ольховатский РЭС
10337 | п Большие Базы | ул Пухова | 24 | ВЛ-10-7 ПС Ольховатка | 2025-02-21 | 8:00 | 2025-02-21 | 17:00 | Отключено для безопасного производства работ | Ольховатский РЭС
10338 | п Большие Базы | ул Пухова | 25 | ВЛ-10-7 ПС Ольховатка | 2025-02-21 | 8:00 | 2025-02-21 | 17:00 | Отключено для безопасного производства работ | Ольховатский РЭС
10339 | п Большие Базы | ул Пухова | 26 | ВЛ-10-7 ПС Ольховатка | 2025-02-21 | 8:00 | 2025-02-21 | 17:00 | Отключено для безопасного производства работ | Ольховатский РЭС
10340 | п Большие Базы | ул Пухова | 27 | ВЛ-10-7 ПС Ольховатка | 2025-02-21 | 8:00 | 2025-02-21 | 17:00 | Отключено для безопасного производства работ | Ольховатский РЭС
10341 | п Большие Базы | ул Пухова | 28 | ВЛ-10-7 ПС Ольховатка | 2025-02-21 | 8:00 | 2025-02-21 | 17:00 | Отключено для безопасного производства работ | Ольховатский РЭС
10342 | п Большие Базы | ул Пухова | 29 | ВЛ-10-7 ПС Ольховатка | 2025-02-21 | 8:00 | 2025-02-21 | 17:00 | Отключено для безопасного производства работ | Ольховатский РЭС
10343 | п Большие Базы | ул Пухова | 30 | ВЛ-10-7 ПС Ольховатка | 2025-02-21 | 8:00 | 2025-02-21 | 17:00 | Отключено для безопасного производства работ | Ольховатский РЭС
10344 | п Большие Базы | ул Пухова | 31 | ВЛ-10-7 ПС Ольховатка | 2025-02-21 | 8:00 | 2025-02-21 | 17:00 | Отключено для безопасного производства работ | Ольховатский РЭС
10345 | п Большие Базы | ул Пухова | 32 | ВЛ-10-7 ПС Ольховатка | 2025-02-21 | 8:00 | 2025-02-21 | 17:00 | Отключено для безопасного производства работ | Ольховатский РЭС
10346 | п Большие Базы | ул Пухова | 33 | ВЛ-10-7 ПС Ольховатка | 2025-02-21 | 8:00 | 2025-02-21 | 17:00 | Отключено для безопасного производства работ | Ольховатский РЭС
10347 | п Большие Базы | ул Пухова | 34 | ВЛ-10-7 ПС Ольховатка | 2025-02-21 | 8:00 | 2025-02-21 | 17:00 | Отключено для безопасного производства работ | Ольховатский РЭС
10348 | п Большие Базы | ул Пухова | 35 | ВЛ-10-7 ПС Ольховатка | 2025-02-21 | 8:00 | 2025-02-21 | 17:00 | Отключено для безопасного производства работ | Ольховатский РЭС
10349 | п Большие Базы | ул Пухова | 36 | ВЛ-10-7 ПС Ольховатка | 2025-02-21 | 8:00 | 2025-02-21 | 17:00 | Отключено для безопасного производства работ | Ольховатский РЭС
10350 | п Большие Базы | ул Пухова | 37 | ВЛ-10-7 ПС Ольховатка | 2025-02-21 | 8:00 | 2025-02-21 | 17:00 | Отключено для безопасного производства работ | Ольховатский РЭС
10351 | п Большие Базы | ул Пухова | 38 | ВЛ-10-7 ПС Ольховатка | 2025-02-21 | 8:00 | 2025-02-21 | 17:00 | Отключено для безопасного производства работ | Ольховатский РЭС
10352 | п Большие Базы | ул Пухова | 39 | ВЛ-10-7 ПС Ольховатка | 2025-02-21 | 8:00 | 2025-02-21 | 17:00 | Отключено для безопасного производства работ | Ольховатский РЭС
10353 | п Большие Базы | ул Пухова | 40 | ВЛ-10-7 ПС Ольховатка | 2025-02-21 | 8:00 | 2025-02-21 | 17:00 | Отключено для безопасного производства работ | Ольховатский РЭС
10354 | п Большие Базы | ул Пухова | 42 | ВЛ-10-7 ПС Ольховатка | 2025-02-21 | 8:00 | 2025-02-21 | 17:00 | Отключено для безопасного производства работ | Ольховатский РЭС
10355 | п Большие Базы | ул Пухова | 44 | ВЛ-10-7 ПС Ольховатка | 2025-02-21 | 8:00 | 2025-02-21 | 17:00 | Отключено для безопасного производства работ | Ольховатский РЭС
10356 | п Большие Базы | ул Пухова | 46 | ВЛ-10-7 ПС Ольховатка | 2025-02-21 | 8:00 | 2025-02-21 | 17:00 | Отключено для безопасного производства работ | Ольховатский РЭС
10357 | п Большие Базы | ул Пухова | 48 | ВЛ-10-7 ПС Ольховатка | 2025-02-21 | 8:00 | 2025-02-21 | 17:00 | Отключено для безопасного производства работ | Ольховатский РЭС
10358 | п Большие Базы | ул Пухова | 50 | ВЛ-10-7 ПС Ольховатка | 2025-02-21 | 8:00 | 2025-02-21 | 17:00 | Отключено для безопасного производства работ | Ольховатский РЭС
10359 | п Большие Базы | ул Пухова | 54 | ВЛ-10-7 ПС Ольховатка | 2025-02-21 | 8:00 | 2025-02-21 | 17:00 | Отключено для безопасного производства работ | Ольховатский РЭС
10360 | п Большие Базы | ул Пухова | 26а | ВЛ-10-7 ПС Ольховатка | 2025-02-21 | 8:00 | 2025-02-21 | 17:00 | Отключено для безопасного производства работ | Ольховатский РЭС
10361 | п Большие Базы | ул Пухова | 40А | ВЛ-10-7 ПС Ольховатка | 2025-02-21 | 8:00 | 2025-02-21 | 17:00 | Отключено для безопасного производства работ | Ольховатский РЭС
10362 | п Большие Базы | ул Пушкина | 67 | ВЛ-10-7 ПС Ольховатка | 2025-02-21 | 8:00 | 2025-02-21 | 17:00 | Отключено для безопасного производства работ | Ольховатский РЭС
10363 | п Большие Базы | ул Пушкина | 69 | ВЛ-10-7 ПС Ольховатка | 2025-02-21 | 8:00 | 2025-02-21 | 17:00 | Отключено для безопасного производства работ | Ольховатский РЭС
10364 | п Большие Базы | ул Пушкина | 71 | ВЛ-10-7 ПС Ольховатка | 2025-02-21 | 8:00 | 2025-02-21 | 17:00 | Отключено для безопасного производства работ | Ольховатский РЭС
10365 | п Большие Базы | ул Пушкина | 72 | ВЛ-10-7 ПС Ольховатка | 2025-02-21 | 8:00 | 2025-02-21 | 17:00 | Отключено для безопасного производства работ | Ольховатский РЭС
10366 | п Большие Базы | ул Пушкина | 73 | ВЛ-10-7 ПС Ольховатка | 2025-02-21 | 8:00 | 2025-02-21 | 17:00 | Отключено для безопасного производства работ | Ольховатский РЭС
10367 | п Большие Базы | ул Пушкина | 74 | ВЛ-10-7 ПС Ольховатка | 2025-02-21 | 8:00 | 2025-02-21 | 17:00 | Отключено для безопасного производства работ | Ольховатский РЭС
10368 | п Большие Базы | ул Пушкина | 75 | ВЛ-10-7 ПС Ольховатка | 2025-02-21 | 8:00 | 2025-02-21 | 17:00 | Отключено для безопасного производства работ | Ольховатский РЭС
10369 | п Большие Базы | ул Пушкина | 76 | ВЛ-10-7 ПС Ольховатка | 2025-02-21 | 8:00 | 2025-02-21 | 17:00 | Отключено для безопасного производства работ | Ольховатский РЭС
10370 | п Большие Базы | ул Пушкина | 77 | ВЛ-10-7 ПС Ольховатка | 2025-02-21 | 8:00 | 2025-02-21 | 17:00 | Отключено для безопасного производства работ | Ольховатский РЭС
10371 | п Большие Базы | ул Пушкина | 78 | ВЛ-10-7 ПС Ольховатка | 2025-02-21 | 8:00 | 2025-02-21 | 17:00 | Отключено для безопасного производства работ | Ольховатский РЭС
10372 | п Большие Базы | ул Пушкина | 80 | ВЛ-10-7 ПС Ольховатка | 2025-02-21 | 8:00 | 2025-02-21 | 17:00 | Отключено для безопасного производства работ | Ольховатский РЭС
10373 | п Большие Базы | ул Пушкина | 82 | ВЛ-10-7 ПС Ольховатка | 2025-02-21 | 8:00 | 2025-02-21 | 17:00 | Отключено для безопасного производства работ | Ольховатский РЭС
10374 | п Большие Базы | ул Пушкина | 84 | ВЛ-10-7 ПС Ольховатка | 2025-02-21 | 8:00 | 2025-02-21 | 17:00 | Отключено для безопасного производства работ | Ольховатский РЭС
10375 | п Большие Базы | ул Пушкина | 65А | ВЛ-10-7 ПС Ольховатка | 2025-02-21 | 8:00 | 2025-02-21 | 17:00 | Отключено для безопасного производства работ | Ольховатский РЭС
10376 | п Большие Базы | ул Пушкина | 71А | ВЛ-10-7 ПС Ольховатка | 2025-02-21 | 8:00 | 2025-02-21 | 17:00 | Отключено для безопасного производства работ | Ольховатский РЭС
10377 | п Большие Базы | ул Пушкина | 82А | ВЛ-10-7 ПС Ольховатка | 2025-02-21 | 8:00 | 2025-02-21 | 17:00 | Отключено для безопасного производства работ | Ольховатский РЭС
10378 | п Большие Базы | ул Специалистов | 1 | ВЛ-10-7 ПС Ольховатка | 2025-02-21 | 8:00 | 2025-02-21 | 17:00 | Отключено для безопасного производства работ | Ольховатский РЭС
10379 | п Большие Базы | ул Специалистов | 2 | ВЛ-10-7 ПС Ольховатка | 2025-02-21 | 8:00 | 2025-02-21 | 17:00 | Отключено для безопасного производства работ | Ольховатский РЭС
10380 | п Большие Базы | ул Специалистов | 3 | ВЛ-10-7 ПС Ольховатка | 2025-02-21 | 8:00 | 2025-02-21 | 17:00 | Отключено для безопасного производства работ | Ольховатский РЭС
10381 | п Большие Базы | ул Специалистов | 4 | ВЛ-10-7 ПС Ольховатка | 2025-02-21 | 8:00 | 2025-02-21 | 17:00 | Отключено для безопасного производства работ | Ольховатский РЭС
10382 | п Большие Базы | ул Специалистов | 5 | ВЛ-10-7 ПС Ольховатка | 2025-02-21 | 8:00 | 2025-02-21 | 17:00 | Отключено для безопасного производства работ | Ольховатский РЭС
10383 | п Большие Базы | ул Специалистов | 6 | ВЛ-10-7 ПС Ольховатка | 2025-02-21 | 8:00 | 2025-02-21 | 17:00 | Отключено для безопасного производства работ | Ольховатский РЭС
10384 | п Большие Базы | ул Специалистов | 7 | ВЛ-10-7 ПС Ольховатка | 2025-02-21 | 8:00 | 2025-02-21 | 17:00 | Отключено для безопасного производства работ | Ольховатский РЭС
10385 | п Большие Базы | ул Специалистов | 8 | ВЛ-10-7 ПС Ольховатка | 2025-02-21 | 8:00 | 2025-02-21 | 17:00 | Отключено для безопасного производства работ | Ольховатский РЭС
10386 | п Большие Базы | ул Специалистов | 9 | ВЛ-10-7 ПС Ольховатка | 2025-02-21 | 8:00 | 2025-02-21 | 17:00 | Отключено для безопасного производства работ | Ольховатский РЭС
10387 | п Большие Базы | ул Специалистов | 10 | ВЛ-10-7 ПС Ольховатка | 2025-02-21 | 8:00 | 2025-02-21 | 17:00 | Отключено для безопасного производства работ | Ольховатский РЭС
10388 | п Большие Базы | ул Специалистов | 11 | ВЛ-10-7 ПС Ольховатка | 2025-02-21 | 8:00 | 2025-02-21 | 17:00 | Отключено для безопасного производства работ | Ольховатский РЭС
10389 | п Большие Базы | ул Специалистов | 13 | ВЛ-10-7 ПС Ольховатка | 2025-02-21 | 8:00 | 2025-02-21 | 17:00 | Отключено для безопасного производства работ | Ольховатский РЭС
10390 | п Большие Базы | ул Специалистов | 15 | ВЛ-10-7 ПС Ольховатка | 2025-02-21 | 8:00 | 2025-02-21 | 17:00 | Отключено для безопасного производства работ | Ольховатский РЭС
10391 | п Большие Базы | ул Специалистов | 17 | ВЛ-10-7 ПС Ольховатка | 2025-02-21 | 8:00 | 2025-02-21 | 17:00 | Отключено для безопасного производства работ | Ольховатский РЭС
10392 | п Большие Базы | ул Февральская | 1 | ВЛ-10-7 ПС Ольховатка | 2025-02-21 | 8:00 | 2025-02-21 | 17:00 | Отключено для безопасного производства работ | Ольховатский РЭС
10393 | п Большие Базы | ул Февральская | 2 | ВЛ-10-7 ПС Ольховатка | 2025-02-21 | 8:00 | 2025-02-21 | 17:00 | Отключено для безопасного производства работ | Ольховатский РЭС
10394 | п Большие Базы | ул Февральская | 4 | ВЛ-10-7 ПС Ольховатка | 2025-02-21 | 8:00 | 2025-02-21 | 17:00 | Отключено для безопасного производства работ | Ольховатский РЭС
10395 | п Большие Базы | ул Февральская | 6 | ВЛ-10-7 ПС Ольховатка | 2025-02-21 | 8:00 | 2025-02-21 | 17:00 | Отключено для безопасного производства работ | Ольховатский РЭС
10396 | п Большие Базы | ул Февральская | 8 | ВЛ-10-7 ПС Ольховатка | 2025-02-21 | 8:00 | 2025-02-21 | 17:00 | Отключено для безопасного производства работ | Ольховатский РЭС
10397 | п Большие Базы | ул Февральская | 10 | ВЛ-10-7 ПС Ольховатка | 2025-02-21 | 8:00 | 2025-02-21 | 17:00 | Отключено для безопасного производства работ | Ольховатский РЭС
10398 | п Большие Базы | ул Февральская | 12 | ВЛ-10-7 ПС Ольховатка | 2025-02-21 | 8:00 | 2025-02-21 | 17:00 | Отключено для безопасного производства работ | Ольховатский РЭС
10399 | п Большие Базы | ул Февральская | 14 | ВЛ-10-7 ПС Ольховатка | 2025-02-21 | 8:00 | 2025-02-21 | 17:00 | Отключено для безопасного производства работ | Ольховатский РЭС
10400 | п Большие Базы | ул Февральская | 16 | ВЛ-10-7 ПС Ольховатка | 2025-02-21 | 8:00 | 2025-02-21 | 17:00 | Отключено для безопасного производства работ | Ольховатский РЭС
10401 | п Большие Базы | ул Февральская | 18 | ВЛ-10-7 ПС Ольховатка | 2025-02-21 | 8:00 | 2025-02-21 | 17:00 | Отключено для безопасного производства работ | Ольховатский РЭС
10402 | п Большие Базы | ул Февральская | 20 | ВЛ-10-7 ПС Ольховатка | 2025-02-21 | 8:00 | 2025-02-21 | 17:00 | Отключено для безопасного производства работ | Ольховатский РЭС
10403 | п Большие Базы | ул Февральская | 22 | ВЛ-10-7 ПС Ольховатка | 2025-02-21 | 8:00 | 2025-02-21 | 17:00 | Отключено для безопасного производства работ | Ольховатский РЭС
10404 | п Большие Базы | ул Февральская | 24 | ВЛ-10-7 ПС Ольховатка | 2025-02-21 | 8:00 | 2025-02-21 | 17:00 | Отключено для безопасного производства работ | Ольховатский РЭС
10405 | п Большие Базы | ул Февральская | 26 | ВЛ-10-7 ПС Ольховатка | 2025-02-21 | 8:00 | 2025-02-21 | 17:00 | Отключено для безопасного производства работ | Ольховатский РЭС
10406 | п Большие Базы | ул Февральская | 28 | ВЛ-10-7 ПС Ольховатка | 2025-02-21 | 8:00 | 2025-02-21 | 17:00 | Отключено для безопасного производства работ | Ольховатский РЭС
10407 | п Большие Базы | ул Февральская | 30 | ВЛ-10-7 ПС Ольховатка | 2025-02-21 | 8:00 | 2025-02-21 | 17:00 | Отключено для безопасного производства работ | Ольховатский РЭС
10408 | п Большие Базы | ул Февральская | 32 | ВЛ-10-7 ПС Ольховатка | 2025-02-21 | 8:00 | 2025-02-21 | 17:00 | Отключено для безопасного производства работ | Ольховатский РЭС
10409 | п Большие Базы | ул Февральская | 34 | ВЛ-10-7 ПС Ольховатка | 2025-02-21 | 8:00 | 2025-02-21 | 17:00 | Отключено для безопасного производства работ | Ольховатский РЭС
10410 | п Большие Базы | ул Февральская | 36 | ВЛ-10-7 ПС Ольховатка | 2025-02-21 | 8:00 | 2025-02-21 | 17:00 | Отключено для безопасного производства работ | Ольховатский РЭС
10411 | п Большие Базы | ул Февральская | 38 | ВЛ-10-7 ПС Ольховатка | 2025-02-21 | 8:00 | 2025-02-21 | 17:00 | Отключено для безопасного производства работ | Ольховатский РЭС
10412 | п Большие Базы | ул Школьная | 1 | ВЛ-10-7 ПС Ольховатка | 2025-02-21 | 8:00 | 2025-02-21 | 17:00 | Отключено для безопасного производства работ | Ольховатский РЭС
10413 | п Большие Базы | ул Школьная | 3 | ВЛ-10-7 ПС Ольховатка | 2025-02-21 | 8:00 | 2025-02-21 | 17:00 | Отключено для безопасного производства работ | Ольховатский РЭС
10414 | п Большие Базы | ул Школьная | 5 | ВЛ-10-7 ПС Ольховатка | 2025-02-21 | 8:00 | 2025-02-21 | 17:00 | Отключено для безопасного производства работ | Ольховатский РЭС
10415 | п Большие Базы | ул Школьная | 7 | ВЛ-10-7 ПС Ольховатка | 2025-02-21 | 8:00 | 2025-02-21 | 17:00 | Отключено для безопасного производства работ | Ольховатский РЭС
10416 | п Большие Базы | ул Школьная | 16 | ВЛ-10-7 ПС Ольховатка | 2025-02-21 | 8:00 | 2025-02-21 | 17:00 | Отключено для безопасного производства работ | Ольховатский РЭС
10417 | п Большие Базы | ул Школьная | 17 | ВЛ-10-7 ПС Ольховатка | 2025-02-21 | 8:00 | 2025-02-21 | 17:00 | Отключено для безопасного производства работ | Ольховатский РЭС
10418 | п Большие Базы | ул Школьная | 18 | ВЛ-10-7 ПС Ольховатка | 2025-02-21 | 8:00 | 2025-02-21 | 17:00 | Отключено для безопасного производства работ | Ольховатский РЭС
10419 | п Большие Базы | ул Школьная | 19 | ВЛ-10-7 ПС Ольховатка | 2025-02-21 | 8:00 | 2025-02-21 | 17:00 | Отключено для безопасного производства работ | Ольховатский РЭС
10420 | п Большие Базы | ул Школьная | 20 | ВЛ-10-7 ПС Ольховатка | 2025-02-21 | 8:00 | 2025-02-21 | 17:00 | Отключено для безопасного производства работ | Ольховатский РЭС
10421 | п Большие Базы | ул Школьная | 21 | ВЛ-10-7 ПС Ольховатка | 2025-02-21 | 8:00 | 2025-02-21 | 17:00 | Отключено для безопасного производства работ | Ольховатский РЭС
10422 | п Большие Базы | ул Школьная | 22 | ВЛ-10-7 ПС Ольховатка | 2025-02-21 | 8:00 | 2025-02-21 | 17:00 | Отключено для безопасного производства работ | Ольховатский РЭС
10423 | п Большие Базы | ул Школьная | 23 | ВЛ-10-7 ПС Ольховатка | 2025-02-21 | 8:00 | 2025-02-21 | 17:00 | Отключено для безопасного производства работ | Ольховатский РЭС
10424 | п Большие Базы | ул Школьная | 25 | ВЛ-10-7 ПС Ольховатка | 2025-02-21 | 8:00 | 2025-02-21 | 17:00 | Отключено для безопасного производства работ | Ольховатский РЭС
10425 | п Большие Базы | ул Школьная | 26 | ВЛ-10-7 ПС Ольховатка | 2025-02-21 | 8:00 | 2025-02-21 | 17:00 | Отключено для безопасного производства работ | Ольховатский РЭС
10426 | п Большие Базы | ул Школьная | 27 | ВЛ-10-7 ПС Ольховатка | 2025-02-21 | 8:00 | 2025-02-21 | 17:00 | Отключено для безопасного производства работ | Ольховатский РЭС
10427 | п Большие Базы | ул Школьная | 30 | ВЛ-10-7 ПС Ольховатка | 2025-02-21 | 8:00 | 2025-02-21 | 17:00 | Отключено для безопасного производства работ | Ольховатский РЭС
10428 | п Большие Базы | ул Школьная | 31 | ВЛ-10-7 ПС Ольховатка | 2025-02-21 | 8:00 | 2025-02-21 | 17:00 | Отключено для безопасного производства работ | Ольховатский РЭС
10429 | п Большие Базы | ул Школьная | 32 | ВЛ-10-7 ПС Ольховатка | 2025-02-21 | 8:00 | 2025-02-21 | 17:00 | Отключено для безопасного производства работ | Ольховатский РЭС
10430 | п Большие Базы | ул Школьная | 33 | ВЛ-10-7 ПС Ольховатка | 2025-02-21 | 8:00 | 2025-02-21 | 17:00 | Отключено для безопасного производства работ | Ольховатский РЭС
10431 | п Большие Базы | ул Школьная | 34 | ВЛ-10-7 ПС Ольховатка | 2025-02-21 | 8:00 | 2025-02-21 | 17:00 | Отключено для безопасного производства работ | Ольховатский РЭС
10432 | п Большие Базы | ул Школьная | 35 | ВЛ-10-7 ПС Ольховатка | 2025-02-21 | 8:00 | 2025-02-21 | 17:00 | Отключено для безопасного производства работ | Ольховатский РЭС
10433 | п Большие Базы | ул Школьная | 36 | ВЛ-10-7 ПС Ольховатка | 2025-02-21 | 8:00 | 2025-02-21 | 17:00 | Отключено для безопасного производства работ | Ольховатский РЭС
10434 | п Большие Базы | ул Школьная | 37 | ВЛ-10-7 ПС Ольховатка | 2025-02-21 | 8:00 | 2025-02-21 | 17:00 | Отключено для безопасного производства работ | Ольховатский РЭС
10435 | п Большие Базы | ул Школьная | 38 | ВЛ-10-7 ПС Ольховатка | 2025-02-21 | 8:00 | 2025-02-21 | 17:00 | Отключено для безопасного производства работ | Ольховатский РЭС
10436 | п Большие Базы | ул Школьная | 39 | ВЛ-10-7 ПС Ольховатка | 2025-02-21 | 8:00 | 2025-02-21 | 17:00 | Отключено для безопасного производства работ | Ольховатский РЭС
10437 | п Большие Базы | ул Школьная | 40 | ВЛ-10-7 ПС Ольховатка | 2025-02-21 | 8:00 | 2025-02-21 | 17:00 | Отключено для безопасного производства работ | Ольховатский РЭС
10438 | п Большие Базы | ул Школьная | 41 | ВЛ-10-7 ПС Ольховатка | 2025-02-21 | 8:00 | 2025-02-21 | 17:00 | Отключено для безопасного производства работ | Ольховатский РЭС
10439 | п Большие Базы | ул Школьная | 42 | ВЛ-10-7 ПС Ольховатка | 2025-02-21 | 8:00 | 2025-02-21 | 17:00 | Отключено для безопасного производства работ | Ольховатский РЭС
10440 | п Большие Базы | ул Школьная | 43 | ВЛ-10-7 ПС Ольховатка | 2025-02-21 | 8:00 | 2025-02-21 | 17:00 | Отключено для безопасного производства работ | Ольховатский РЭС
10441 | п Большие Базы | ул Школьная | 44 | ВЛ-10-7 ПС Ольховатка | 2025-02-21 | 8:00 | 2025-02-21 | 17:00 | Отключено для безопасного производства работ | Ольховатский РЭС
10442 | п Большие Базы | ул Школьная | 45 | ВЛ-10-7 ПС Ольховатка | 2025-02-21 | 8:00 | 2025-02-21 | 17:00 | Отключено для безопасного производства работ | Ольховатский РЭС
10443 | п Большие Базы | ул Школьная | 46 | ВЛ-10-7 ПС Ольховатка | 2025-02-21 | 8:00 | 2025-02-21 | 17:00 | Отключено для безопасного производства работ | Ольховатский РЭС
10444 | п Большие Базы | ул Школьная | 47 | ВЛ-10-7 ПС Ольховатка | 2025-02-21 | 8:00 | 2025-02-21 | 17:00 | Отключено для безопасного производства работ | Ольховатский РЭС
10445 | п Большие Базы | ул Школьная | 48 | ВЛ-10-7 ПС Ольховатка | 2025-02-21 | 8:00 | 2025-02-21 | 17:00 | Отключено для безопасного производства работ | Ольховатский РЭС
10446 | п Большие Базы | ул Школьная | 49 | ВЛ-10-7 ПС Ольховатка | 2025-02-21 | 8:00 | 2025-02-21 | 17:00 | Отключено для безопасного производства работ | Ольховатский РЭС
10447 | п Большие Базы | ул Школьная | 50 | ВЛ-10-7 ПС Ольховатка | 2025-02-21 | 8:00 | 2025-02-21 | 17:00 | Отключено для безопасного производства работ | Ольховатский РЭС
10448 | п Большие Базы | ул Школьная | 51 | ВЛ-10-7 ПС Ольховатка | 2025-02-21 | 8:00 | 2025-02-21 | 17:00 | Отключено для безопасного производства работ | Ольховатский РЭС
10449 | п Большие Базы | ул Школьная | 52 | ВЛ-10-7 ПС Ольховатка | 2025-02-21 | 8:00 | 2025-02-21 | 17:00 | Отключено для безопасного производства работ | Ольховатский РЭС
10450 | п Большие Базы | ул Школьная | 53 | ВЛ-10-7 ПС Ольховатка | 2025-02-21 | 8:00 | 2025-02-21 | 17:00 | Отключено для безопасного производства работ | Ольховатский РЭС
10451 | п Большие Базы | ул Школьная | 54 | ВЛ-10-7 ПС Ольховатка | 2025-02-21 | 8:00 | 2025-02-21 | 17:00 | Отключено для безопасного производства работ | Ольховатский РЭС
10452 | п Большие Базы | ул Школьная | 55 | ВЛ-10-7 ПС Ольховатка | 2025-02-21 | 8:00 | 2025-02-21 | 17:00 | Отключено для безопасного производства работ | Ольховатский РЭС
10453 | п Большие Базы | ул Школьная | 56 | ВЛ-10-7 ПС Ольховатка | 2025-02-21 | 8:00 | 2025-02-21 | 17:00 | Отключено для безопасного производства работ | Ольховатский РЭС
10454 | п Большие Базы | ул Школьная | 57 | ВЛ-10-7 ПС Ольховатка | 2025-02-21 | 8:00 | 2025-02-21 | 17:00 | Отключено для безопасного производства работ | Ольховатский РЭС
10455 | п Большие Базы | ул Школьная | 58 | ВЛ-10-7 ПС Ольховатка | 2025-02-21 | 8:00 | 2025-02-21 | 17:00 | Отключено для безопасного производства работ | Ольховатский РЭС
10456 | п Большие Базы | ул Школьная | 59 | ВЛ-10-7 ПС Ольховатка | 2025-02-21 | 8:00 | 2025-02-21 | 17:00 | Отключено для безопасного производства работ | Ольховатский РЭС
10457 | п Большие Базы | ул Школьная | 60 | ВЛ-10-7 ПС Ольховатка | 2025-02-21 | 8:00 | 2025-02-21 | 17:00 | Отключено для безопасного производства работ | Ольховатский РЭС
10458 | п Большие Базы | ул Школьная | 61 | ВЛ-10-7 ПС Ольховатка | 2025-02-21 | 8:00 | 2025-02-21 | 17:00 | Отключено для безопасного производства работ | Ольховатский РЭС
10459 | п Большие Базы | ул Школьная | 62 | ВЛ-10-7 ПС Ольховатка | 2025-02-21 | 8:00 | 2025-02-21 | 17:00 | Отключено для безопасного производства работ | Ольховатский РЭС
10460 | п Большие Базы | ул Школьная | 63 | ВЛ-10-7 ПС Ольховатка | 2025-02-21 | 8:00 | 2025-02-21 | 17:00 | Отключено для безопасного производства работ | Ольховатский РЭС
10461 | п Большие Базы | ул Школьная | 64 | ВЛ-10-7 ПС Ольховатка | 2025-02-21 | 8:00 | 2025-02-21 | 17:00 | Отключено для безопасного производства работ | Ольховатский РЭС
10462 | п Большие Базы | ул Школьная | 66 | ВЛ-10-7 ПС Ольховатка | 2025-02-21 | 8:00 | 2025-02-21 | 17:00 | Отключено для безопасного производства работ | Ольховатский РЭС
10463 | п Большие Базы | ул Школьная | 68 | ВЛ-10-7 ПС Ольховатка | 2025-02-21 | 8:00 | 2025-02-21 | 17:00 | Отключено для безопасного производства работ | Ольховатский РЭС
10464 | п Большие Базы | ул Школьная | 70 | ВЛ-10-7 ПС Ольховатка | 2025-02-21 | 8:00 | 2025-02-21 | 17:00 | Отключено для безопасного производства работ | Ольховатский РЭС
10465 | п Большие Базы | ул Школьная | 72 | ВЛ-10-7 ПС Ольховатка | 2025-02-21 | 8:00 | 2025-02-21 | 17:00 | Отключено для безопасного производства работ | Ольховатский РЭС
10466 | п Большие Базы | ул Школьная | 74 | ВЛ-10-7 ПС Ольховатка | 2025-02-21 | 8:00 | 2025-02-21 | 17:00 | Отключено для безопасного производства работ | Ольховатский РЭС
10467 | п Большие Базы | ул Школьная | 76 | ВЛ-10-7 ПС Ольховатка | 2025-02-21 | 8:00 | 2025-02-21 | 17:00 | Отключено для безопасного производства работ | Ольховатский РЭС
10468 | п Большие Базы | ул Школьная | 78 | ВЛ-10-7 ПС Ольховатка | 2025-02-21 | 8:00 | 2025-02-21 | 17:00 | Отключено для безопасного производства работ | Ольховатский РЭС
10469 | п Большие Базы | ул Школьная | 80 | ВЛ-10-7 ПС Ольховатка | 2025-02-21 | 8:00 | 2025-02-21 | 17:00 | Отключено для безопасного производства работ | Ольховатский РЭС
10470 | п Большие Базы | ул Школьная | 82 | ВЛ-10-7 ПС Ольховатка | 2025-02-21 | 8:00 | 2025-02-21 | 17:00 | Отключено для безопасного производства работ | Ольховатский РЭС
10471 | п Большие Базы | ул Школьная | 84 | ВЛ-10-7 ПС Ольховатка | 2025-02-21 | 8:00 | 2025-02-21 | 17:00 | Отключено для безопасного производства работ | Ольховатский РЭС
10472 | п Большие Базы | ул Школьная | 86 | ВЛ-10-7 ПС Ольховатка | 2025-02-21 | 8:00 | 2025-02-21 | 17:00 | Отключено для безопасного производства работ | Ольховатский РЭС
10473 | п Большие Базы | ул Школьная | 88 | ВЛ-10-7 ПС Ольховатка | 2025-02-21 | 8:00 | 2025-02-21 | 17:00 | Отключено для безопасного производства работ | Ольховатский РЭС
10474 | п Большие Базы | ул Школьная | 90 | ВЛ-10-7 ПС Ольховатка | 2025-02-21 | 8:00 | 2025-02-21 | 17:00 | Отключено для безопасного производства работ | Ольховатский РЭС
10475 | п Большие Базы | ул Школьная | 92 | ВЛ-10-7 ПС Ольховатка | 2025-02-21 | 8:00 | 2025-02-21 | 17:00 | Отключено для безопасного производства работ | Ольховатский РЭС
10476 | п Большие Базы | ул Школьная | 94 | ВЛ-10-7 ПС Ольховатка | 2025-02-21 | 8:00 | 2025-02-21 | 17:00 | Отключено для безопасного производства работ | Ольховатский РЭС
10477 | п Большие Базы | ул Школьная | 96 | ВЛ-10-7 ПС Ольховатка | 2025-02-21 | 8:00 | 2025-02-21 | 17:00 | Отключено для безопасного производства работ | Ольховатский РЭС
10478 | п Большие Базы | ул Школьная | 98 | ВЛ-10-7 ПС Ольховатка | 2025-02-21 | 8:00 | 2025-02-21 | 17:00 | Отключено для безопасного производства работ | Ольховатский РЭС
10479 | п Большие Базы | ул Школьная | 100 | ВЛ-10-7 ПС Ольховатка | 2025-02-21 | 8:00 | 2025-02-21 | 17:00 | Отключено для безопасного производства работ | Ольховатский РЭС
10480 | п Большие Базы | ул Школьная | 102 | ВЛ-10-7 ПС Ольховатка | 2025-02-21 | 8:00 | 2025-02-21 | 17:00 | Отключено для безопасного производства работ | Ольховатский РЭС
10481 | п Большие Базы | ул Школьная | 104 | ВЛ-10-7 ПС Ольховатка | 2025-02-21 | 8:00 | 2025-02-21 | 17:00 | Отключено для безопасного производства работ | Ольховатский РЭС
10482 | п Большие Базы | ул Школьная | 106 | ВЛ-10-7 ПС Ольховатка | 2025-02-21 | 8:00 | 2025-02-21 | 17:00 | Отключено для безопасного производства работ | Ольховатский РЭС
10483 | п Большие Базы | ул Школьная | 108 | ВЛ-10-7 ПС Ольховатка | 2025-02-21 | 8:00 | 2025-02-21 | 17:00 | Отключено для безопасного производства работ | Ольховатский РЭС
10484 | п Большие Базы | ул Школьная | 110 | ВЛ-10-7 ПС Ольховатка | 2025-02-21 | 8:00 | 2025-02-21 | 17:00 | Отключено для безопасного производства работ | Ольховатский РЭС
10485 | п Большие Базы | ул Школьная | 112 | ВЛ-10-7 ПС Ольховатка | 2025-02-21 | 8:00 | 2025-02-21 | 17:00 | Отключено для безопасного производства работ | Ольховатский РЭС
10486 | п Большие Базы | ул Школьная | 34А | ВЛ-10-7 ПС Ольховатка | 2025-02-21 | 8:00 | 2025-02-21 | 17:00 | Отключено для безопасного производства работ | Ольховатский РЭС
10487 | п Большие Базы | ул Школьная | 76А | ВЛ-10-7 ПС Ольховатка | 2025-02-21 | 8:00 | 2025-02-21 | 17:00 | Отключено для безопасного производства работ | Ольховатский РЭС
10488 | рп Ольховатка | ул Набережная | 1 | ВЛ-10-7 ПС Ольховатка | 2025-02-21 | 8:00 | 2025-02-21 | 17:00 | Отключено для безопасного производства работ | Ольховатский РЭС
10489 | рп Ольховатка | ул Набережная | 2 | ВЛ-10-7 ПС Ольховатка | 2025-02-21 | 8:00 | 2025-02-21 | 17:00 | Отключено для безопасного производства работ | Ольховатский РЭС
10490 | рп Ольховатка | ул Набережная | 3 | ВЛ-10-7 ПС Ольховатка | 2025-02-21 | 8:00 | 2025-02-21 | 17:00 | Отключено для безопасного производства работ | Ольховатский РЭС
10491 | рп Ольховатка | ул Набережная | 4 | ВЛ-10-7 ПС Ольховатка | 2025-02-21 | 8:00 | 2025-02-21 | 17:00 | Отключено для безопасного производства работ | Ольховатский РЭС
10492 | рп Ольховатка | ул Набережная | 6 | ВЛ-10-7 ПС Ольховатка | 2025-02-21 | 8:00 | 2025-02-21 | 17:00 | Отключено для безопасного производства работ | Ольховатский РЭС
10493 | рп Ольховатка | ул Набережная | 8 | ВЛ-10-7 ПС Ольховатка | 2025-02-21 | 8:00 | 2025-02-21 | 17:00 | Отключено для безопасного производства работ | Ольховатский РЭС
10494 | рп Ольховатка | ул Набережная | 10 | ВЛ-10-7 ПС Ольховатка | 2025-02-21 | 8:00 | 2025-02-21 | 17:00 | Отключено для безопасного производства работ | Ольховатский РЭС
10495 | сл Марченковка | ул Красная | 1 | ВЛ-10-7 ПС Ольховатка | 2025-02-21 | 8:00 | 2025-02-21 | 17:00 | Отключено для безопасного производства работ | Ольховатский РЭС
10496 | сл Марченковка | ул Красная | 3 | ВЛ-10-7 ПС Ольховатка | 2025-02-21 | 8:00 | 2025-02-21 | 17:00 | Отключено для безопасного производства работ | Ольховатский РЭС
10497 | сл Марченковка | ул Красная | 5 | ВЛ-10-7 ПС Ольховатка | 2025-02-21 | 8:00 | 2025-02-21 | 17:00 | Отключено для безопасного производства работ | Ольховатский РЭС
10498 | сл Марченковка | ул Красная | 6 | ВЛ-10-7 ПС Ольховатка | 2025-02-21 | 8:00 | 2025-02-21 | 17:00 | Отключено для безопасного производства работ | Ольховатский РЭС
10499 | сл Марченковка | ул Красная | 8 | ВЛ-10-7 ПС Ольховатка | 2025-02-21 | 8:00 | 2025-02-21 | 17:00 | Отключено для безопасного производства работ | Ольховатский РЭС
10500 | сл Марченковка | ул Красная | 9 | ВЛ-10-7 ПС Ольховатка | 2025-02-21 | 8:00 | 2025-02-21 | 17:00 | Отключено для безопасного производства работ | Ольховатский РЭС
10501 | сл Марченковка | ул Красная | 10 | ВЛ-10-7 ПС Ольховатка | 2025-02-21 | 8:00 | 2025-02-21 | 17:00 | Отключено для безопасного производства работ | Ольховатский РЭС
10502 | сл Марченковка | ул Красная | 12 | ВЛ-10-7 ПС Ольховатка | 2025-02-21 | 8:00 | 2025-02-21 | 17:00 | Отключено для безопасного производства работ | Ольховатский РЭС
10503 | сл Марченковка | ул Красная | 14 | ВЛ-10-7 ПС Ольховатка | 2025-02-21 | 8:00 | 2025-02-21 | 17:00 | Отключено для безопасного производства работ | Ольховатский РЭС
10504 | сл Марченковка | ул Красная | 16 | ВЛ-10-7 ПС Ольховатка | 2025-02-21 | 8:00 | 2025-02-21 | 17:00 | Отключено для безопасного производства работ | Ольховатский РЭС
10505 | сл Марченковка | ул Красная | 17 | ВЛ-10-7 ПС Ольховатка | 2025-02-21 | 8:00 | 2025-02-21 | 17:00 | Отключено для безопасного производства работ | Ольховатский РЭС
10506 | сл Марченковка | ул Красная | 18 | ВЛ-10-7 ПС Ольховатка | 2025-02-21 | 8:00 | 2025-02-21 | 17:00 | Отключено для безопасного производства работ | Ольховатский РЭС
10507 | сл Марченковка | ул Красная | 20 | ВЛ-10-7 ПС Ольховатка | 2025-02-21 | 8:00 | 2025-02-21 | 17:00 | Отключено для безопасного производства работ | Ольховатский РЭС
10508 | сл Марченковка | ул Красная | 22 | ВЛ-10-7 ПС Ольховатка | 2025-02-21 | 8:00 | 2025-02-21 | 17:00 | Отключено для безопасного производства работ | Ольховатский РЭС
10509 | сл Марченковка | ул Красная | 23 | ВЛ-10-7 ПС Ольховатка | 2025-02-21 | 8:00 | 2025-02-21 | 17:00 | Отключено для безопасного производства работ | Ольховатский РЭС
10510 | сл Марченковка | ул Красная | 24 | ВЛ-10-7 ПС Ольховатка | 2025-02-21 | 8:00 | 2025-02-21 | 17:00 | Отключено для безопасного производства работ | Ольховатский РЭС
10511 | сл Марченковка | ул Красная | 25 | ВЛ-10-7 ПС Ольховатка | 2025-02-21 | 8:00 | 2025-02-21 | 17:00 | Отключено для безопасного производства работ | Ольховатский РЭС
10512 | сл Марченковка | ул Красная | 26 | ВЛ-10-7 ПС Ольховатка | 2025-02-21 | 8:00 | 2025-02-21 | 17:00 | Отключено для безопасного производства работ | Ольховатский РЭС
10513 | сл Марченковка | ул Красная | 27 | ВЛ-10-7 ПС Ольховатка | 2025-02-21 | 8:00 | 2025-02-21 | 17:00 | Отключено для безопасного производства работ | Ольховатский РЭС
10514 | сл Марченковка | ул Красная | 28 | ВЛ-10-7 ПС Ольховатка | 2025-02-21 | 8:00 | 2025-02-21 | 17:00 | Отключено для безопасного производства работ | Ольховатский РЭС
10515 | сл Марченковка | ул Красная | 29 | ВЛ-10-7 ПС Ольховатка | 2025-02-21 | 8:00 | 2025-02-21 | 17:00 | Отключено для безопасного производства работ | Ольховатский РЭС
10516 | сл Марченковка | ул Красная | 30 | ВЛ-10-7 ПС Ольховатка | 2025-02-21 | 8:00 | 2025-02-21 | 17:00 | Отключено для безопасного производства работ | Ольховатский РЭС
10517 | сл Марченковка | ул Красная | 31 | ВЛ-10-7 ПС Ольховатка | 2025-02-21 | 8:00 | 2025-02-21 | 17:00 | Отключено для безопасного производства работ | Ольховатский РЭС
10518 | сл Марченковка | ул Красная | 33 | ВЛ-10-7 ПС Ольховатка | 2025-02-21 | 8:00 | 2025-02-21 | 17:00 | Отключено для безопасного производства работ | Ольховатский РЭС
10519 | сл Марченковка | ул Красная | 34 | ВЛ-10-7 ПС Ольховатка | 2025-02-21 | 8:00 | 2025-02-21 | 17:00 | Отключено для безопасного производства работ | Ольховатский РЭС
10520 | сл Марченковка | ул Красная | 35 | ВЛ-10-7 ПС Ольховатка | 2025-02-21 | 8:00 | 2025-02-21 | 17:00 | Отключено для безопасного производства работ | Ольховатский РЭС
10521 | сл Марченковка | ул Красная | 36 | ВЛ-10-7 ПС Ольховатка | 2025-02-21 | 8:00 | 2025-02-21 | 17:00 | Отключено для безопасного производства работ | Ольховатский РЭС
10522 | сл Марченковка | ул Красная | 37 | ВЛ-10-7 ПС Ольховатка | 2025-02-21 | 8:00 | 2025-02-21 | 17:00 | Отключено для безопасного производства работ | Ольховатский РЭС
10523 | сл Марченковка | ул Красная | 38 | ВЛ-10-7 ПС Ольховатка | 2025-02-21 | 8:00 | 2025-02-21 | 17:00 | Отключено для безопасного производства работ | Ольховатский РЭС
10524 | сл Марченковка | ул Красная | 39 | ВЛ-10-7 ПС Ольховатка | 2025-02-21 | 8:00 | 2025-02-21 | 17:00 | Отключено для безопасного производства работ | Ольховатский РЭС
10525 | сл Марченковка | ул Красная | 42 | ВЛ-10-7 ПС Ольховатка | 2025-02-21 | 8:00 | 2025-02-21 | 17:00 | Отключено для безопасного производства работ | Ольховатский РЭС
10526 | сл Марченковка | ул Красная | 44 | ВЛ-10-7 ПС Ольховатка | 2025-02-21 | 8:00 | 2025-02-21 | 17:00 | Отключено для безопасного производства работ | Ольховатский РЭС
10527 | сл Марченковка | ул Красная | 39А | ВЛ-10-7 ПС Ольховатка | 2025-02-21 | 8:00 | 2025-02-21 | 17:00 | Отключено для безопасного производства работ | Ольховатский РЭС
10528 | сл Марченковка | ул Ленина | 32А | ВЛ-10-7 ПС Ольховатка | 2025-02-21 | 8:00 | 2025-02-21 | 17:00 | Отключено для безопасного производства работ | Ольховатский РЭС
10529 | п Большие Базы | ул Инкубаторная | 1 | КТП-10/0,4-7-05 ПС Ольховатка | 2025-02-26 | 8:00 | 2025-02-26 | 17:00 | Отключено для безопасного производства работ | Ольховатский РЭС
10530 | п Большие Базы | ул Инкубаторная | 3 | КТП-10/0,4-7-05 ПС Ольховатка | 2025-02-26 | 8:00 | 2025-02-26 | 17:00 | Отключено для безопасного производства работ | Ольховатский РЭС
10531 | п Большие Базы | ул Инкубаторная | 4 | КТП-10/0,4-7-05 ПС Ольховатка | 2025-02-26 | 8:00 | 2025-02-26 | 17:00 | Отключено для безопасного производства работ | Ольховатский РЭС
10532 | п Большие Базы | ул Инкубаторная | 5 | КТП-10/0,4-7-05 ПС Ольховатка | 2025-02-26 | 8:00 | 2025-02-26 | 17:00 | Отключено для безопасного производства работ | Ольховатский РЭС
10533 | п Большие Базы | ул Инкубаторная | 7 | КТП-10/0,4-7-05 ПС Ольховатка | 2025-02-26 | 8:00 | 2025-02-26 | 17:00 | Отключено для безопасного производства работ | Ольховатский РЭС
10534 | п Большие Базы | ул Инкубаторная | 11 | КТП-10/0,4-7-05 ПС Ольховатка | 2025-02-26 | 8:00 | 2025-02-26 | 17:00 | Отключено для безопасного производства работ | Ольховатский РЭС
10535 | п Большие Базы | ул Инкубаторная | 12 | КТП-10/0,4-7-05 ПС Ольховатка | 2025-02-26 | 8:00 | 2025-02-26 | 17:00 | Отключено для безопасного производства работ | Ольховатский РЭС
10536 | п Большие Базы | ул Инкубаторная | 13 | КТП-10/0,4-7-05 ПС Ольховатка | 2025-02-26 | 8:00 | 2025-02-26 | 17:00 | Отключено для безопасного производства работ | Ольховатский РЭС
10537 | п Большие Базы | ул Инкубаторная | 14 | КТП-10/0,4-7-05 ПС Ольховатка | 2025-02-26 | 8:00 | 2025-02-26 | 17:00 | Отключено для безопасного производства работ | Ольховатский РЭС
10538 | п Большие Базы | ул Инкубаторная | 15 | КТП-10/0,4-7-05 ПС Ольховатка | 2025-02-26 | 8:00 | 2025-02-26 | 17:00 | Отключено для безопасного производства работ | Ольховатский РЭС
10539 | п Большие Базы | ул Инкубаторная | 16 | КТП-10/0,4-7-05 ПС Ольховатка | 2025-02-26 | 8:00 | 2025-02-26 | 17:00 | Отключено для безопасного производства работ | Ольховатский РЭС
10540 | п Большие Базы | ул Инкубаторная | 18 | КТП-10/0,4-7-05 ПС Ольховатка | 2025-02-26 | 8:00 | 2025-02-26 | 17:00 | Отключено для безопасного производства работ | Ольховатский РЭС
10541 | п Большие Базы | ул Инкубаторная | 19 | КТП-10/0,4-7-05 ПС Ольховатка | 2025-02-26 | 8:00 | 2025-02-26 | 17:00 | Отключено для безопасного производства работ | Ольховатский РЭС
10542 | п Большие Базы | ул Инкубаторная | 20 | КТП-10/0,4-7-05 ПС Ольховатка | 2025-02-26 | 8:00 | 2025-02-26 | 17:00 | Отключено для безопасного производства работ | Ольховатский РЭС
10543 | п Большие Базы | ул Инкубаторная | 22 | КТП-10/0,4-7-05 ПС Ольховатка | 2025-02-26 | 8:00 | 2025-02-26 | 17:00 | Отключено для безопасного производства работ | Ольховатский РЭС
10544 | п Большие Базы | ул Инкубаторная | 24 | КТП-10/0,4-7-05 ПС Ольховатка | 2025-02-26 | 8:00 | 2025-02-26 | 17:00 | Отключено для безопасного производства работ | Ольховатский РЭС
10545 | п Большие Базы | ул Инкубаторная | 26 | КТП-10/0,4-7-05 ПС Ольховатка | 2025-02-26 | 8:00 | 2025-02-26 | 17:00 | Отключено для безопасного производства работ | Ольховатский РЭС
10546 | п Большие Базы | ул Инкубаторная | 28 | КТП-10/0,4-7-05 ПС Ольховатка | 2025-02-26 | 8:00 | 2025-02-26 | 17:00 | Отключено для безопасного производства работ | Ольховатский РЭС
10547 | п Большие Базы | ул Инкубаторная | 30 | КТП-10/0,4-7-05 ПС Ольховатка | 2025-02-26 | 8:00 | 2025-02-26 | 17:00 | Отключено для безопасного производства работ | Ольховатский РЭС
10548 | п Большие Базы | ул Инкубаторная | 36 | КТП-10/0,4-7-05 ПС Ольховатка | 2025-02-26 | 8:00 | 2025-02-26 | 17:00 | Отключено для безопасного производства работ | Ольховатский РЭС
10549 | п Большие Базы | ул Инкубаторная | 1а | КТП-10/0,4-7-05 ПС Ольховатка | 2025-02-26 | 8:00 | 2025-02-26 | 17:00 | Отключено для безопасного производства работ | Ольховатский РЭС
10550 | п Большие Базы | ул Колхозная | 1 | КТП-10/0,4-7-05 ПС Ольховатка | 2025-02-26 | 8:00 | 2025-02-26 | 17:00 | Отключено для безопасного производства работ | Ольховатский РЭС
10551 | п Большие Базы | ул Колхозная | 3 | КТП-10/0,4-7-05 ПС Ольховатка | 2025-02-26 | 8:00 | 2025-02-26 | 17:00 | Отключено для безопасного производства работ | Ольховатский РЭС
10552 | п Большие Базы | ул Колхозная | 7 | КТП-10/0,4-7-05 ПС Ольховатка | 2025-02-26 | 8:00 | 2025-02-26 | 17:00 | Отключено для безопасного производства работ | Ольховатский РЭС
10553 | п Большие Базы | ул Колхозная | 11 | КТП-10/0,4-7-05 ПС Ольховатка | 2025-02-26 | 8:00 | 2025-02-26 | 17:00 | Отключено для безопасного производства работ | Ольховатский РЭС
10554 | п Большие Базы | ул Колхозная | 17 | КТП-10/0,4-7-05 ПС Ольховатка | 2025-02-26 | 8:00 | 2025-02-26 | 17:00 | Отключено для безопасного производства работ | Ольховатский РЭС
10555 | п Большие Базы | ул Колхозная | 19 | КТП-10/0,4-7-05 ПС Ольховатка | 2025-02-26 | 8:00 | 2025-02-26 | 17:00 | Отключено для безопасного производства работ | Ольховатский РЭС
10556 | п Большие Базы | ул Колхозная | 21 | КТП-10/0,4-7-05 ПС Ольховатка | 2025-02-26 | 8:00 | 2025-02-26 | 17:00 | Отключено для безопасного производства работ | Ольховатский РЭС
10557 | п Большие Базы | ул Полевая | 1 | КТП-10/0,4-7-05 ПС Ольховатка | 2025-02-26 | 8:00 | 2025-02-26 | 17:00 | Отключено для безопасного производства работ | Ольховатский РЭС
10558 | п Большие Базы | ул Полевая | 3 | КТП-10/0,4-7-05 ПС Ольховатка | 2025-02-26 | 8:00 | 2025-02-26 | 17:00 | Отключено для безопасного производства работ | Ольховатский РЭС
10559 | п Большие Базы | ул Полевая | 5 | КТП-10/0,4-7-05 ПС Ольховатка | 2025-02-26 | 8:00 | 2025-02-26 | 17:00 | Отключено для безопасного производства работ | Ольховатский РЭС
10560 | п Большие Базы | ул Полевая | 7 | КТП-10/0,4-7-05 ПС Ольховатка | 2025-02-26 | 8:00 | 2025-02-26 | 17:00 | Отключено для безопасного производства работ | Ольховатский РЭС
10561 | п Большие Базы | ул Полевая | 9 | КТП-10/0,4-7-05 ПС Ольховатка | 2025-02-26 | 8:00 | 2025-02-26 | 17:00 | Отключено для безопасного производства работ | Ольховатский РЭС
10562 | п Большие Базы | ул Полевая | 11 | КТП-10/0,4-7-05 ПС Ольховатка | 2025-02-26 | 8:00 | 2025-02-26 | 17:00 | Отключено для безопасного производства работ | Ольховатский РЭС
10563 | п Большие Базы | ул Полевая | 13 | КТП-10/0,4-7-05 ПС Ольховатка | 2025-02-26 | 8:00 | 2025-02-26 | 17:00 | Отключено для безопасного производства работ | Ольховатский РЭС
10564 | п Большие Базы | ул Полевая | 15 | КТП-10/0,4-7-05 ПС Ольховатка | 2025-02-26 | 8:00 | 2025-02-26 | 17:00 | Отключено для безопасного производства работ | Ольховатский РЭС
10565 | п Большие Базы | ул Полевая | 17 | КТП-10/0,4-7-05 ПС Ольховатка | 2025-02-26 | 8:00 | 2025-02-26 | 17:00 | Отключено для безопасного производства работ | Ольховатский РЭС
10566 | п Большие Базы | ул Полевая | 19 | КТП-10/0,4-7-05 ПС Ольховатка | 2025-02-26 | 8:00 | 2025-02-26 | 17:00 | Отключено для безопасного производства работ | Ольховатский РЭС
10567 | п Большие Базы | ул Полевая | 21 | КТП-10/0,4-7-05 ПС Ольховатка | 2025-02-26 | 8:00 | 2025-02-26 | 17:00 | Отключено для безопасного производства работ | Ольховатский РЭС
10568 | п Большие Базы | ул Полевая | 23 | КТП-10/0,4-7-05 ПС Ольховатка | 2025-02-26 | 8:00 | 2025-02-26 | 17:00 | Отключено для безопасного производства работ | Ольховатский РЭС
10569 | п Большие Базы | ул Полевая | 25 | КТП-10/0,4-7-05 ПС Ольховатка | 2025-02-26 | 8:00 | 2025-02-26 | 17:00 | Отключено для безопасного производства работ | Ольховатский РЭС
10570 | п Большие Базы | ул Полевая | 27 | КТП-10/0,4-7-05 ПС Ольховатка | 2025-02-26 | 8:00 | 2025-02-26 | 17:00 | Отключено для безопасного производства работ | Ольховатский РЭС
10571 | п Большие Базы | ул Полевая | 29 | КТП-10/0,4-7-05 ПС Ольховатка | 2025-02-26 | 8:00 | 2025-02-26 | 17:00 | Отключено для безопасного производства работ | Ольховатский РЭС
10572 | п Большие Базы | ул Полевая | 31 | КТП-10/0,4-7-05 ПС Ольховатка | 2025-02-26 | 8:00 | 2025-02-26 | 17:00 | Отключено для безопасного производства работ | Ольховатский РЭС
10573 | п Большие Базы | ул Полевая | 35 | КТП-10/0,4-7-05 ПС Ольховатка | 2025-02-26 | 8:00 | 2025-02-26 | 17:00 | Отключено для безопасного производства работ | Ольховатский РЭС
10574 | п Большие Базы | ул Полевая | 37 | КТП-10/0,4-7-05 ПС Ольховатка | 2025-02-26 | 8:00 | 2025-02-26 | 17:00 | Отключено для безопасного производства работ | Ольховатский РЭС
10575 | п Большие Базы | ул Полевая | 39 | КТП-10/0,4-7-05 ПС Ольховатка | 2025-02-26 | 8:00 | 2025-02-26 | 17:00 | Отключено для безопасного производства работ | Ольховатский РЭС
10576 | п Большие Базы | ул Полевая | 41 | КТП-10/0,4-7-05 ПС Ольховатка | 2025-02-26 | 8:00 | 2025-02-26 | 17:00 | Отключено для безопасного производства работ | Ольховатский РЭС
10577 | п Большие Базы | ул Полевая | 43 | КТП-10/0,4-7-05 ПС Ольховатка | 2025-02-26 | 8:00 | 2025-02-26 | 17:00 | Отключено для безопасного производства работ | Ольховатский РЭС
10578 | п Большие Базы | ул Полевая | 45 | КТП-10/0,4-7-05 ПС Ольховатка | 2025-02-26 | 8:00 | 2025-02-26 | 17:00 | Отключено для безопасного производства работ | Ольховатский РЭС
10579 | п Большие Базы | ул Полевая | 47 | КТП-10/0,4-7-05 ПС Ольховатка | 2025-02-26 | 8:00 | 2025-02-26 | 17:00 | Отключено для безопасного производства работ | Ольховатский РЭС
10580 | п Большие Базы | ул Полевая | 33А | КТП-10/0,4-7-05 ПС Ольховатка | 2025-02-26 | 8:00 | 2025-02-26 | 17:00 | Отключено для безопасного производства работ | Ольховатский РЭС
10581 | п Большие Базы | ул Строителей | 1 | ВЛ-0,4-1 ТП-3-10 Ольховатка | 2025-02-26 | 8:00 | 2025-02-26 | 17:00 | Отключено для безопасного производства работ | Ольховатский РЭС
10582 | п Большие Базы | ул Строителей | 3 | ВЛ-0,4-1 ТП-3-10 Ольховатка | 2025-02-26 | 8:00 | 2025-02-26 | 17:00 | Отключено для безопасного производства работ | Ольховатский РЭС
10583 | п Большие Базы | ул Строителей | 5 | ВЛ-0,4-1 ТП-3-10 Ольховатка | 2025-02-26 | 8:00 | 2025-02-26 | 17:00 | Отключено для безопасного производства работ | Ольховатский РЭС
10584 | п Большие Базы | ул Строителей | 7 | ВЛ-0,4-1 ТП-3-10 Ольховатка | 2025-02-26 | 8:00 | 2025-02-26 | 17:00 | Отключено для безопасного производства работ | Ольховатский РЭС
10585 | п Большие Базы | ул Суворова | 1 | ВЛ-0,4-1 ТП-3-10 Ольховатка | 2025-02-26 | 8:00 | 2025-02-26 | 17:00 | Отключено для безопасного производства работ | Ольховатский РЭС
10586 | п Большие Базы | ул Суворова | 100 | ВЛ-0,4-1 ТП-3-10 Ольховатка | 2025-02-26 | 8:00 | 2025-02-26 | 17:00 | Отключено для безопасного производства работ | Ольховатский РЭС
10587 | п Большие Базы | ул Суворова | 102 | ВЛ-0,4-1 ТП-3-10 Ольховатка | 2025-02-26 | 8:00 | 2025-02-26 | 17:00 | Отключено для безопасного производства работ | Ольховатский РЭС
10588 | п Большие Базы | ул Суворова | 104 | ВЛ-0,4-1 ТП-3-10 Ольховатка | 2025-02-26 | 8:00 | 2025-02-26 | 17:00 | Отключено для безопасного производства работ | Ольховатский РЭС
10589 | п Большие Базы | ул Суворова | 106 | ВЛ-0,4-1 ТП-3-10 Ольховатка | 2025-02-26 | 8:00 | 2025-02-26 | 17:00 | Отключено для безопасного производства работ | Ольховатский РЭС
10590 | п Большие Базы | ул Суворова | 110 | ВЛ-0,4-1 ТП-3-10 Ольховатка | 2025-02-26 | 8:00 | 2025-02-26 | 17:00 | Отключено для безопасного производства работ | Ольховатский РЭС
10591 | п Большие Базы | ул Суворова | 112 | ВЛ-0,4-1 ТП-3-10 Ольховатка | 2025-02-26 | 8:00 | 2025-02-26 | 17:00 | Отключено для безопасного производства работ | Ольховатский РЭС
10592 | п Большие Базы | ул Полевая | 1 | ВЛ-0,4-1 ТП-7-05 Ольховатка | 2025-02-26 | 8:00 | 2025-02-26 | 17:00 | Расчистка трассы | Ольховатский РЭС
10593 | п Большие Базы | ул Полевая | 3 | ВЛ-0,4-1 ТП-7-05 Ольховатка | 2025-02-26 | 8:00 | 2025-02-26 | 17:00 | Расчистка трассы | Ольховатский РЭС
10594 | п Большие Базы | ул Полевая | 5 | ВЛ-0,4-1 ТП-7-05 Ольховатка | 2025-02-26 | 8:00 | 2025-02-26 | 17:00 | Расчистка трассы | Ольховатский РЭС
10595 | п Большие Базы | ул Полевая | 7 | ВЛ-0,4-1 ТП-7-05 Ольховатка | 2025-02-26 | 8:00 | 2025-02-26 | 17:00 | Расчистка трассы | Ольховатский РЭС
10596 | п Большие Базы | ул Полевая | 9 | ВЛ-0,4-1 ТП-7-05 Ольховатка | 2025-02-26 | 8:00 | 2025-02-26 | 17:00 | Расчистка трассы | Ольховатский РЭС
10597 | п Большие Базы | ул Полевая | 11 | ВЛ-0,4-1 ТП-7-05 Ольховатка | 2025-02-26 | 8:00 | 2025-02-26 | 17:00 | Расчистка трассы | Ольховатский РЭС
10598 | п Большие Базы | ул Полевая | 13 | ВЛ-0,4-1 ТП-7-05 Ольховатка | 2025-02-26 | 8:00 | 2025-02-26 | 17:00 | Расчистка трассы | Ольховатский РЭС
10599 | п Большие Базы | ул Полевая | 15 | ВЛ-0,4-1 ТП-7-05 Ольховатка | 2025-02-26 | 8:00 | 2025-02-26 | 17:00 | Расчистка трассы | Ольховатский РЭС
10600 | п Большие Базы | ул Полевая | 17 | ВЛ-0,4-1 ТП-7-05 Ольховатка | 2025-02-26 | 8:00 | 2025-02-26 | 17:00 | Расчистка трассы | Ольховатский РЭС
10601 | п Большие Базы | ул Полевая | 19 | ВЛ-0,4-1 ТП-7-05 Ольховатка | 2025-02-26 | 8:00 | 2025-02-26 | 17:00 | Расчистка трассы | Ольховатский РЭС
10602 | п Большие Базы | ул Полевая | 21 | ВЛ-0,4-1 ТП-7-05 Ольховатка | 2025-02-26 | 8:00 | 2025-02-26 | 17:00 | Расчистка трассы | Ольховатский РЭС
10603 | п Большие Базы | ул Полевая | 23 | ВЛ-0,4-1 ТП-7-05 Ольховатка | 2025-02-26 | 8:00 | 2025-02-26 | 17:00 | Расчистка трассы | Ольховатский РЭС
10604 | п Большие Базы | ул Полевая | 25 | ВЛ-0,4-1 ТП-7-05 Ольховатка | 2025-02-26 | 8:00 | 2025-02-26 | 17:00 | Расчистка трассы | Ольховатский РЭС
10605 | п Большие Базы | ул Полевая | 27 | ВЛ-0,4-1 ТП-7-05 Ольховатка | 2025-02-26 | 8:00 | 2025-02-26 | 17:00 | Расчистка трассы | Ольховатский РЭС
10606 | п Большие Базы | ул Полевая | 29 | ВЛ-0,4-1 ТП-7-05 Ольховатка | 2025-02-26 | 8:00 | 2025-02-26 | 17:00 | Расчистка трассы | Ольховатский РЭС
10607 | п Большие Базы | ул Полевая | 31 | ВЛ-0,4-1 ТП-7-05 Ольховатка | 2025-02-26 | 8:00 | 2025-02-26 | 17:00 | Расчистка трассы | Ольховатский РЭС
10608 | п Большие Базы | ул Полевая | 35 | ВЛ-0,4-1 ТП-7-05 Ольховатка | 2025-02-26 | 8:00 | 2025-02-26 | 17:00 | Расчистка трассы | Ольховатский РЭС
10609 | п Большие Базы | ул Полевая | 37 | ВЛ-0,4-1 ТП-7-05 Ольховатка | 2025-02-26 | 8:00 | 2025-02-26 | 17:00 | Расчистка трассы | Ольховатский РЭС
10610 | п Большие Базы | ул Полевая | 39 | ВЛ-0,4-1 ТП-7-05 Ольховатка | 2025-02-26 | 8:00 | 2025-02-26 | 17:00 | Расчистка трассы | Ольховатский РЭС
10611 | п Большие Базы | ул Полевая | 41 | ВЛ-0,4-1 ТП-7-05 Ольховатка | 2025-02-26 | 8:00 | 2025-02-26 | 17:00 | Расчистка трассы | Ольховатский РЭС
10612 | п Большие Базы | ул Полевая | 33А | ВЛ-0,4-1 ТП-7-05 Ольховатка | 2025-02-26 | 8:00 | 2025-02-26 | 17:00 | Расчистка трассы | Ольховатский РЭС
10613 | п Большие Базы | ул Инкубаторная | 1 | ВЛ-0,4-2 ТП-7-05 Ольховатка | 2025-02-26 | 8:00 | 2025-02-26 | 17:00 | Расчистка трассы | Ольховатский РЭС
10614 | п Большие Базы | ул Инкубаторная | 3 | ВЛ-0,4-2 ТП-7-05 Ольховатка | 2025-02-26 | 8:00 | 2025-02-26 | 17:00 | Расчистка трассы | Ольховатский РЭС
10615 | п Большие Базы | ул Инкубаторная | 4 | ВЛ-0,4-2 ТП-7-05 Ольховатка | 2025-02-26 | 8:00 | 2025-02-26 | 17:00 | Расчистка трассы | Ольховатский РЭС
10616 | п Большие Базы | ул Инкубаторная | 5 | ВЛ-0,4-2 ТП-7-05 Ольховатка | 2025-02-26 | 8:00 | 2025-02-26 | 17:00 | Расчистка трассы | Ольховатский РЭС
10617 | п Большие Базы | ул Инкубаторная | 7 | ВЛ-0,4-2 ТП-7-05 Ольховатка | 2025-02-26 | 8:00 | 2025-02-26 | 17:00 | Расчистка трассы | Ольховатский РЭС
10618 | п Большие Базы | ул Инкубаторная | 11 | ВЛ-0,4-2 ТП-7-05 Ольховатка | 2025-02-26 | 8:00 | 2025-02-26 | 17:00 | Расчистка трассы | Ольховатский РЭС
10619 | п Большие Базы | ул Инкубаторная | 12 | ВЛ-0,4-2 ТП-7-05 Ольховатка | 2025-02-26 | 8:00 | 2025-02-26 | 17:00 | Расчистка трассы | Ольховатский РЭС
10620 | п Большие Базы | ул Инкубаторная | 13 | ВЛ-0,4-2 ТП-7-05 Ольховатка | 2025-02-26 | 8:00 | 2025-02-26 | 17:00 | Расчистка трассы | Ольховатский РЭС
10621 | п Большие Базы | ул Инкубаторная | 14 | ВЛ-0,4-2 ТП-7-05 Ольховатка | 2025-02-26 | 8:00 | 2025-02-26 | 17:00 | Расчистка трассы | Ольховатский РЭС
10622 | п Большие Базы | ул Инкубаторная | 15 | ВЛ-0,4-2 ТП-7-05 Ольховатка | 2025-02-26 | 8:00 | 2025-02-26 | 17:00 | Расчистка трассы | Ольховатский РЭС
10623 | п Большие Базы | ул Инкубаторная | 16 | ВЛ-0,4-2 ТП-7-05 Ольховатка | 2025-02-26 | 8:00 | 2025-02-26 | 17:00 | Расчистка трассы | Ольховатский РЭС
10624 | п Большие Базы | ул Инкубаторная | 18 | ВЛ-0,4-2 ТП-7-05 Ольховатка | 2025-02-26 | 8:00 | 2025-02-26 | 17:00 | Расчистка трассы | Ольховатский РЭС
10625 | п Большие Базы | ул Инкубаторная | 19 | ВЛ-0,4-2 ТП-7-05 Ольховатка | 2025-02-26 | 8:00 | 2025-02-26 | 17:00 | Расчистка трассы | Ольховатский РЭС
10626 | п Большие Базы | ул Инкубаторная | 20 | ВЛ-0,4-2 ТП-7-05 Ольховатка | 2025-02-26 | 8:00 | 2025-02-26 | 17:00 | Расчистка трассы | Ольховатский РЭС
10627 | п Большие Базы | ул Инкубаторная | 22 | ВЛ-0,4-2 ТП-7-05 Ольховатка | 2025-02-26 | 8:00 | 2025-02-26 | 17:00 | Расчистка трассы | Ольховатский РЭС
10628 | п Большие Базы | ул Инкубаторная | 24 | ВЛ-0,4-2 ТП-7-05 Ольховатка | 2025-02-26 | 8:00 | 2025-02-26 | 17:00 | Расчистка трассы | Ольховатский РЭС
10629 | п Большие Базы | ул Инкубаторная | 26 | ВЛ-0,4-2 ТП-7-05 Ольховатка | 2025-02-26 | 8:00 | 2025-02-26 | 17:00 | Расчистка трассы | Ольховатский РЭС
10630 | п Большие Базы | ул Инкубаторная | 28 | ВЛ-0,4-2 ТП-7-05 Ольховатка | 2025-02-26 | 8:00 | 2025-02-26 | 17:00 | Расчистка трассы | Ольховатский РЭС
10631 | п Большие Базы | ул Инкубаторная | 30 | ВЛ-0,4-2 ТП-7-05 Ольховатка | 2025-02-26 | 8:00 | 2025-02-26 | 17:00 | Расчистка трассы | Ольховатский РЭС
10632 | п Большие Базы | ул Инкубаторная | 36 | ВЛ-0,4-2 ТП-7-05 Ольховатка | 2025-02-26 | 8:00 | 2025-02-26 | 17:00 | Расчистка трассы | Ольховатский РЭС
10633 | п Большие Базы | ул Инкубаторная | 1а | ВЛ-0,4-2 ТП-7-05 Ольховатка | 2025-02-26 | 8:00 | 2025-02-26 | 17:00 | Расчистка трассы | Ольховатский РЭС
10634 | п Большие Базы | ул Колхозная | 1 | ВЛ-0,4-2 ТП-7-05 Ольховатка | 2025-02-26 | 8:00 | 2025-02-26 | 17:00 | Расчистка трассы | Ольховатский РЭС
10635 | п Большие Базы | ул Колхозная | 3 | ВЛ-0,4-2 ТП-7-05 Ольховатка | 2025-02-26 | 8:00 | 2025-02-26 | 17:00 | Расчистка трассы | Ольховатский РЭС
10636 | п Большие Базы | ул Колхозная | 7 | ВЛ-0,4-2 ТП-7-05 Ольховатка | 2025-02-26 | 8:00 | 2025-02-26 | 17:00 | Расчистка трассы | Ольховатский РЭС
10637 | п Большие Базы | ул Колхозная | 11 | ВЛ-0,4-2 ТП-7-05 Ольховатка | 2025-02-26 | 8:00 | 2025-02-26 | 17:00 | Расчистка трассы | Ольховатский РЭС
10638 | п Большие Базы | ул Колхозная | 17 | ВЛ-0,4-2 ТП-7-05 Ольховатка | 2025-02-26 | 8:00 | 2025-02-26 | 17:00 | Расчистка трассы | Ольховатский РЭС
10639 | п Большие Базы | ул Колхозная | 19 | ВЛ-0,4-2 ТП-7-05 Ольховатка | 2025-02-26 | 8:00 | 2025-02-26 | 17:00 | Расчистка трассы | Ольховатский РЭС
10640 | п Большие Базы | ул Колхозная | 21 | ВЛ-0,4-2 ТП-7-05 Ольховатка | 2025-02-26 | 8:00 | 2025-02-26 | 17:00 | Расчистка трассы | Ольховатский РЭС
10641 | п Большие Базы | ул Полевая | 43 | ВЛ-0,4-2 ТП-7-05 Ольховатка | 2025-02-26 | 8:00 | 2025-02-26 | 17:00 | Расчистка трассы | Ольховатский РЭС
10642 | п Большие Базы | ул Полевая | 45 | ВЛ-0,4-2 ТП-7-05 Ольховатка | 2025-02-26 | 8:00 | 2025-02-26 | 17:00 | Расчистка трассы | Ольховатский РЭС
10643 | п Большие Базы | ул Полевая | 47 | ВЛ-0,4-2 ТП-7-05 Ольховатка | 2025-02-26 | 8:00 | 2025-02-26 | 17:00 | Расчистка трассы | Ольховатский РЭС
10644 | п Заболотовка | ул 1 Мая | 1 | КТП-10/0,4-2-02 ПС Ольховатка | 2025-02-28 | 8:00 | 2025-02-28 | 17:00 | Отключено для безопасного производства работ | Ольховатский РЭС
10645 | п Заболотовка | ул 1 Мая | 2 | КТП-10/0,4-2-02 ПС Ольховатка | 2025-02-28 | 8:00 | 2025-02-28 | 17:00 | Отключено для безопасного производства работ | Ольховатский РЭС
10646 | п Заболотовка | ул 1 Мая | 3 | КТП-10/0,4-2-02 ПС Ольховатка | 2025-02-28 | 8:00 | 2025-02-28 | 17:00 | Отключено для безопасного производства работ | Ольховатский РЭС
10647 | п Заболотовка | ул 1 Мая | 4 | КТП-10/0,4-2-02 ПС Ольховатка | 2025-02-28 | 8:00 | 2025-02-28 | 17:00 | Отключено для безопасного производства работ | Ольховатский РЭС
10648 | п Заболотовка | ул 1 Мая | 5 | КТП-10/0,4-2-02 ПС Ольховатка | 2025-02-28 | 8:00 | 2025-02-28 | 17:00 | Отключено для безопасного производства работ | Ольховатский РЭС
10649 | п Заболотовка | ул 1 Мая | 6 | КТП-10/0,4-2-02 ПС Ольховатка | 2025-02-28 | 8:00 | 2025-02-28 | 17:00 | Отключено для безопасного производства работ | Ольховатский РЭС
10650 | п Заболотовка | ул 1 Мая | 7 | КТП-10/0,4-2-02 ПС Ольховатка | 2025-02-28 | 8:00 | 2025-02-28 | 17:00 | Отключено для безопасного производства работ | Ольховатский РЭС
10651 | п Заболотовка | ул 1 Мая | 8 | КТП-10/0,4-2-02 ПС Ольховатка | 2025-02-28 | 8:00 | 2025-02-28 | 17:00 | Отключено для безопасного производства работ | Ольховатский РЭС
10652 | п Заболотовка | ул 1 Мая | 9 | КТП-10/0,4-2-02 ПС Ольховатка | 2025-02-28 | 8:00 | 2025-02-28 | 17:00 | Отключено для безопасного производства работ | Ольховатский РЭС
10653 | п Заболотовка | ул 1 Мая | 10 | КТП-10/0,4-2-02 ПС Ольховатка | 2025-02-28 | 8:00 | 2025-02-28 | 17:00 | Отключено для безопасного производства работ | Ольховатский РЭС
10654 | п Заболотовка | ул 1 Мая | 11 | КТП-10/0,4-2-02 ПС Ольховатка | 2025-02-28 | 8:00 | 2025-02-28 | 17:00 | Отключено для безопасного производства работ | Ольховатский РЭС
10655 | п Заболотовка | ул 1 Мая | 12 | КТП-10/0,4-2-02 ПС Ольховатка | 2025-02-28 | 8:00 | 2025-02-28 | 17:00 | Отключено для безопасного производства работ | Ольховатский РЭС
10656 | п Заболотовка | ул 1 Мая | 13 | КТП-10/0,4-2-02 ПС Ольховатка | 2025-02-28 | 8:00 | 2025-02-28 | 17:00 | Отключено для безопасного производства работ | Ольховатский РЭС
10657 | п Заболотовка | ул 1 Мая | 14 | КТП-10/0,4-2-02 ПС Ольховатка | 2025-02-28 | 8:00 | 2025-02-28 | 17:00 | Отключено для безопасного производства работ | Ольховатский РЭС
10658 | п Заболотовка | ул 1 Мая | 15 | КТП-10/0,4-2-02 ПС Ольховатка | 2025-02-28 | 8:00 | 2025-02-28 | 17:00 | Отключено для безопасного производства работ | Ольховатский РЭС
10659 | п Заболотовка | ул 1 Мая | 17 | КТП-10/0,4-2-02 ПС Ольховатка | 2025-02-28 | 8:00 | 2025-02-28 | 17:00 | Отключено для безопасного производства работ | Ольховатский РЭС
10660 | п Заболотовка | ул 1 Мая | 19 | КТП-10/0,4-2-02 ПС Ольховатка | 2025-02-28 | 8:00 | 2025-02-28 | 17:00 | Отключено для безопасного производства работ | Ольховатский РЭС
10661 | п Заболотовка | ул 1 Мая | 20 | КТП-10/0,4-2-02 ПС Ольховатка | 2025-02-28 | 8:00 | 2025-02-28 | 17:00 | Отключено для безопасного производства работ | Ольховатский РЭС
10662 | п Заболотовка | ул 1 Мая | 21 | КТП-10/0,4-2-02 ПС Ольховатка | 2025-02-28 | 8:00 | 2025-02-28 | 17:00 | Отключено для безопасного производства работ | Ольховатский РЭС
10663 | п Заболотовка | ул 1 Мая | 24 | КТП-10/0,4-2-02 ПС Ольховатка | 2025-02-28 | 8:00 | 2025-02-28 | 17:00 | Отключено для безопасного производства работ | Ольховатский РЭС
10664 | п Заболотовка | ул 1 Мая | 26 | КТП-10/0,4-2-02 ПС Ольховатка | 2025-02-28 | 8:00 | 2025-02-28 | 17:00 | Отключено для безопасного производства работ | Ольховатский РЭС
10665 | п Заболотовка | ул 1 Мая | 28 | КТП-10/0,4-2-02 ПС Ольховатка | 2025-02-28 | 8:00 | 2025-02-28 | 17:00 | Отключено для безопасного производства работ | Ольховатский РЭС
10666 | п Заболотовка | ул 1 Мая | 30 | КТП-10/0,4-2-02 ПС Ольховатка | 2025-02-28 | 8:00 | 2025-02-28 | 17:00 | Отключено для безопасного производства работ | Ольховатский РЭС
10667 | п Заболотовка | ул 1 Мая | 32 | КТП-10/0,4-2-02 ПС Ольховатка | 2025-02-28 | 8:00 | 2025-02-28 | 17:00 | Отключено для безопасного производства работ | Ольховатский РЭС
10668 | п Заболотовка | ул 1 Мая | 111 | КТП-10/0,4-2-02 ПС Ольховатка | 2025-02-28 | 8:00 | 2025-02-28 | 17:00 | Отключено для безопасного производства работ | Ольховатский РЭС
10669 | п Заболотовка | ул 1 Мая | 138 | КТП-10/0,4-2-02 ПС Ольховатка | 2025-02-28 | 8:00 | 2025-02-28 | 17:00 | Отключено для безопасного производства работ | Ольховатский РЭС
10670 | п Заболотовка | ул Базарная | 11 | КТП-10/0,4-2-02 ПС Ольховатка | 2025-02-28 | 8:00 | 2025-02-28 | 17:00 | Отключено для безопасного производства работ | Ольховатский РЭС
10671 | п Заболотовка | ул Базарная | 13 | КТП-10/0,4-2-02 ПС Ольховатка | 2025-02-28 | 8:00 | 2025-02-28 | 17:00 | Отключено для безопасного производства работ | Ольховатский РЭС
10672 | п Заболотовка | ул Базарная | 15 | КТП-10/0,4-2-02 ПС Ольховатка | 2025-02-28 | 8:00 | 2025-02-28 | 17:00 | Отключено для безопасного производства работ | Ольховатский РЭС
10673 | п Заболотовка | ул Базарная | 17 | КТП-10/0,4-2-02 ПС Ольховатка | 2025-02-28 | 8:00 | 2025-02-28 | 17:00 | Отключено для безопасного производства работ | Ольховатский РЭС
10674 | п Заболотовка | ул Базарная | 19 | КТП-10/0,4-2-02 ПС Ольховатка | 2025-02-28 | 8:00 | 2025-02-28 | 17:00 | Отключено для безопасного производства работ | Ольховатский РЭС
10675 | п Заболотовка | ул Базарная | 21 | КТП-10/0,4-2-02 ПС Ольховатка | 2025-02-28 | 8:00 | 2025-02-28 | 17:00 | Отключено для безопасного производства работ | Ольховатский РЭС
10676 | п Заболотовка | ул Базарная | 23 | КТП-10/0,4-2-02 ПС Ольховатка | 2025-02-28 | 8:00 | 2025-02-28 | 17:00 | Отключено для безопасного производства работ | Ольховатский РЭС
10677 | п Заболотовка | ул Базарная | 25 | КТП-10/0,4-2-02 ПС Ольховатка | 2025-02-28 | 8:00 | 2025-02-28 | 17:00 | Отключено для безопасного производства работ | Ольховатский РЭС
10678 | п Заболотовка | ул Базарная | 27 | КТП-10/0,4-2-02 ПС Ольховатка | 2025-02-28 | 8:00 | 2025-02-28 | 17:00 | Отключено для безопасного производства работ | Ольховатский РЭС
10679 | п Заболотовка | ул Базарная | 29 | КТП-10/0,4-2-02 ПС Ольховатка | 2025-02-28 | 8:00 | 2025-02-28 | 17:00 | Отключено для безопасного производства работ | Ольховатский РЭС
10680 | п Заболотовка | ул Базарная | 31 | КТП-10/0,4-2-02 ПС Ольховатка | 2025-02-28 | 8:00 | 2025-02-28 | 17:00 | Отключено для безопасного производства работ | Ольховатский РЭС
10681 | п Заболотовка | ул Базарная | 33 | КТП-10/0,4-2-02 ПС Ольховатка | 2025-02-28 | 8:00 | 2025-02-28 | 17:00 | Отключено для безопасного производства работ | Ольховатский РЭС
10682 | п Заболотовка | ул Базарная | 35 | КТП-10/0,4-2-02 ПС Ольховатка | 2025-02-28 | 8:00 | 2025-02-28 | 17:00 | Отключено для безопасного производства работ | Ольховатский РЭС
10683 | п Заболотовка | ул Базарная | 37 | КТП-10/0,4-2-02 ПС Ольховатка | 2025-02-28 | 8:00 | 2025-02-28 | 17:00 | Отключено для безопасного производства работ | Ольховатский РЭС
10684 | п Заболотовка | ул Базарная | 39 | КТП-10/0,4-2-02 ПС Ольховатка | 2025-02-28 | 8:00 | 2025-02-28 | 17:00 | Отключено для безопасного производства работ | Ольховатский РЭС
10685 | п Заболотовка | ул Базарная | 41 | КТП-10/0,4-2-02 ПС Ольховатка | 2025-02-28 | 8:00 | 2025-02-28 | 17:00 | Отключено для безопасного производства работ | Ольховатский РЭС
10686 | п Заболотовка | ул Базарная | 43 | КТП-10/0,4-2-02 ПС Ольховатка | 2025-02-28 | 8:00 | 2025-02-28 | 17:00 | Отключено для безопасного производства работ | Ольховатский РЭС
10687 | п Заболотовка | ул Базарная | 45 | КТП-10/0,4-2-02 ПС Ольховатка | 2025-02-28 | 8:00 | 2025-02-28 | 17:00 | Отключено для безопасного производства работ | Ольховатский РЭС
10688 | п Заболотовка | ул Базарная | 47 | КТП-10/0,4-2-02 ПС Ольховатка | 2025-02-28 | 8:00 | 2025-02-28 | 17:00 | Отключено для безопасного производства работ | Ольховатский РЭС
10689 | п Заболотовка | ул Базарная | 49 | КТП-10/0,4-2-02 ПС Ольховатка | 2025-02-28 | 8:00 | 2025-02-28 | 17:00 | Отключено для безопасного производства работ | Ольховатский РЭС
10690 | п Заболотовка | ул Базарная | 158 | КТП-10/0,4-2-02 ПС Ольховатка | 2025-02-28 | 8:00 | 2025-02-28 | 17:00 | Отключено для безопасного производства работ | Ольховатский РЭС
10691 | п Заболотовка | ул Базарная | 162 | КТП-10/0,4-2-02 ПС Ольховатка | 2025-02-28 | 8:00 | 2025-02-28 | 17:00 | Отключено для безопасного производства работ | Ольховатский РЭС
10692 | п Заболотовка | ул Базарная | 166 | КТП-10/0,4-2-02 ПС Ольховатка | 2025-02-28 | 8:00 | 2025-02-28 | 17:00 | Отключено для безопасного производства работ | Ольховатский РЭС
10693 | п Заболотовка | ул Базарная | 168 | КТП-10/0,4-2-02 ПС Ольховатка | 2025-02-28 | 8:00 | 2025-02-28 | 17:00 | Отключено для безопасного производства работ | Ольховатский РЭС
10694 | п Заболотовка | ул Базарная | 170 | КТП-10/0,4-2-02 ПС Ольховатка | 2025-02-28 | 8:00 | 2025-02-28 | 17:00 | Отключено для безопасного производства работ | Ольховатский РЭС
10695 | п Заболотовка | ул Базарная | 174 | КТП-10/0,4-2-02 ПС Ольховатка | 2025-02-28 | 8:00 | 2025-02-28 | 17:00 | Отключено для безопасного производства работ | Ольховатский РЭС
10696 | п Заболотовка | ул Базарная | 176 | КТП-10/0,4-2-02 ПС Ольховатка | 2025-02-28 | 8:00 | 2025-02-28 | 17:00 | Отключено для безопасного производства работ | Ольховатский РЭС
10697 | п Заболотовка | ул Базарная | 180 | КТП-10/0,4-2-02 ПС Ольховатка | 2025-02-28 | 8:00 | 2025-02-28 | 17:00 | Отключено для безопасного производства работ | Ольховатский РЭС
10698 | п Заболотовка | ул Базарная | 182 | КТП-10/0,4-2-02 ПС Ольховатка | 2025-02-28 | 8:00 | 2025-02-28 | 17:00 | Отключено для безопасного производства работ | Ольховатский РЭС
10699 | п Заболотовка | ул Базарная | 184 | КТП-10/0,4-2-02 ПС Ольховатка | 2025-02-28 | 8:00 | 2025-02-28 | 17:00 | Отключено для безопасного производства работ | Ольховатский РЭС
10700 | п Заболотовка | ул Базарная | 186 | КТП-10/0,4-2-02 ПС Ольховатка | 2025-02-28 | 8:00 | 2025-02-28 | 17:00 | Отключено для безопасного производства работ | Ольховатский РЭС
10701 | п Заболотовка | ул Базарная | 188 | КТП-10/0,4-2-02 ПС Ольховатка | 2025-02-28 | 8:00 | 2025-02-28 | 17:00 | Отключено для безопасного производства работ | Ольховатский РЭС
10702 | п Заболотовка | ул Базарная | 190 | КТП-10/0,4-2-02 ПС Ольховатка | 2025-02-28 | 8:00 | 2025-02-28 | 17:00 | Отключено для безопасного производства работ | Ольховатский РЭС
10703 | п Заболотовка | ул Базарная | 192 | КТП-10/0,4-2-02 ПС Ольховатка | 2025-02-28 | 8:00 | 2025-02-28 | 17:00 | Отключено для безопасного производства работ | Ольховатский РЭС
10704 | п Заболотовка | ул Базарная | 194 | КТП-10/0,4-2-02 ПС Ольховатка | 2025-02-28 | 8:00 | 2025-02-28 | 17:00 | Отключено для безопасного производства работ | Ольховатский РЭС
10705 | п Заболотовка | ул Базарная | 196 | КТП-10/0,4-2-02 ПС Ольховатка | 2025-02-28 | 8:00 | 2025-02-28 | 17:00 | Отключено для безопасного производства работ | Ольховатский РЭС
10706 | п Заболотовка | ул Базарная | 198 | КТП-10/0,4-2-02 ПС Ольховатка | 2025-02-28 | 8:00 | 2025-02-28 | 17:00 | Отключено для безопасного производства работ | Ольховатский РЭС
10707 | п Заболотовка | ул Базарная | 200 | КТП-10/0,4-2-02 ПС Ольховатка | 2025-02-28 | 8:00 | 2025-02-28 | 17:00 | Отключено для безопасного производства работ | Ольховатский РЭС
10708 | п Заболотовка | ул Базарная | 202 | КТП-10/0,4-2-02 ПС Ольховатка | 2025-02-28 | 8:00 | 2025-02-28 | 17:00 | Отключено для безопасного производства работ | Ольховатский РЭС
10709 | п Заболотовка | ул Базарная | 206 | КТП-10/0,4-2-02 ПС Ольховатка | 2025-02-28 | 8:00 | 2025-02-28 | 17:00 | Отключено для безопасного производства работ | Ольховатский РЭС
10710 | п Заболотовка | ул Базарная | 208 | КТП-10/0,4-2-02 ПС Ольховатка | 2025-02-28 | 8:00 | 2025-02-28 | 17:00 | Отключено для безопасного производства работ | Ольховатский РЭС
10711 | п Заболотовка | ул Базарная | 210 | КТП-10/0,4-2-02 ПС Ольховатка | 2025-02-28 | 8:00 | 2025-02-28 | 17:00 | Отключено для безопасного производства работ | Ольховатский РЭС
10712 | п Заболотовка | ул Базарная | 212 | КТП-10/0,4-2-02 ПС Ольховатка | 2025-02-28 | 8:00 | 2025-02-28 | 17:00 | Отключено для безопасного производства работ | Ольховатский РЭС
10713 | п Заболотовка | ул Базарная | 214 | КТП-10/0,4-2-02 ПС Ольховатка | 2025-02-28 | 8:00 | 2025-02-28 | 17:00 | Отключено для безопасного производства работ | Ольховатский РЭС
10714 | п Заболотовка | ул Базарная | 216 | КТП-10/0,4-2-02 ПС Ольховатка | 2025-02-28 | 8:00 | 2025-02-28 | 17:00 | Отключено для безопасного производства работ | Ольховатский РЭС
10715 | п Заболотовка | ул Базарная | 1Г | КТП-10/0,4-2-02 ПС Ольховатка | 2025-02-28 | 8:00 | 2025-02-28 | 17:00 | Отключено для безопасного производства работ | Ольховатский РЭС
10716 | п Заболотовка | ул Базарная | 204А | КТП-10/0,4-2-02 ПС Ольховатка | 2025-02-28 | 8:00 | 2025-02-28 | 17:00 | Отключено для безопасного производства работ | Ольховатский РЭС
10717 | п Заболотовка | ул Заречная | 7 | КТП-10/0,4-2-02 ПС Ольховатка | 2025-02-28 | 8:00 | 2025-02-28 | 17:00 | Отключено для безопасного производства работ | Ольховатский РЭС
10718 | п Заболотовка | ул Заречная | 21 | КТП-10/0,4-2-02 ПС Ольховатка | 2025-02-28 | 8:00 | 2025-02-28 | 17:00 | Отключено для безопасного производства работ | Ольховатский РЭС
10719 | п Заболотовка | ул Заречная | 24 | КТП-10/0,4-2-02 ПС Ольховатка | 2025-02-28 | 8:00 | 2025-02-28 | 17:00 | Отключено для безопасного производства работ | Ольховатский РЭС
10720 | п Заболотовка | ул Заречная | 31 | КТП-10/0,4-2-02 ПС Ольховатка | 2025-02-28 | 8:00 | 2025-02-28 | 17:00 | Отключено для безопасного производства работ | Ольховатский РЭС
10721 | п Заболотовка | ул Заречная | 33 | КТП-10/0,4-2-02 ПС Ольховатка | 2025-02-28 | 8:00 | 2025-02-28 | 17:00 | Отключено для безопасного производства работ | Ольховатский РЭС
10722 | п Заболотовка | ул Заречная | 35 | КТП-10/0,4-2-02 ПС Ольховатка | 2025-02-28 | 8:00 | 2025-02-28 | 17:00 | Отключено для безопасного производства работ | Ольховатский РЭС
10723 | п Заболотовка | ул Заречная | 37 | КТП-10/0,4-2-02 ПС Ольховатка | 2025-02-28 | 8:00 | 2025-02-28 | 17:00 | Отключено для безопасного производства работ | Ольховатский РЭС
10724 | п Заболотовка | ул Заречная | 39 | КТП-10/0,4-2-02 ПС Ольховатка | 2025-02-28 | 8:00 | 2025-02-28 | 17:00 | Отключено для безопасного производства работ | Ольховатский РЭС
10725 | п Заболотовка | ул Заречная | 41 | КТП-10/0,4-2-02 ПС Ольховатка | 2025-02-28 | 8:00 | 2025-02-28 | 17:00 | Отключено для безопасного производства работ | Ольховатский РЭС
10726 | п Заболотовка | ул Заречная | 42 | КТП-10/0,4-2-02 ПС Ольховатка | 2025-02-28 | 8:00 | 2025-02-28 | 17:00 | Отключено для безопасного производства работ | Ольховатский РЭС
10727 | п Заболотовка | ул Заречная | 43 | КТП-10/0,4-2-02 ПС Ольховатка | 2025-02-28 | 8:00 | 2025-02-28 | 17:00 | Отключено для безопасного производства работ | Ольховатский РЭС
10728 | п Заболотовка | ул Заречная | 44 | КТП-10/0,4-2-02 ПС Ольховатка | 2025-02-28 | 8:00 | 2025-02-28 | 17:00 | Отключено для безопасного производства работ | Ольховатский РЭС
10729 | п Заболотовка | ул Заречная | 45 | КТП-10/0,4-2-02 ПС Ольховатка | 2025-02-28 | 8:00 | 2025-02-28 | 17:00 | Отключено для безопасного производства работ | Ольховатский РЭС
10730 | п Заболотовка | ул Заречная | 46 | КТП-10/0,4-2-02 ПС Ольховатка | 2025-02-28 | 8:00 | 2025-02-28 | 17:00 | Отключено для безопасного производства работ | Ольховатский РЭС
10731 | п Заболотовка | ул Заречная | 47 | КТП-10/0,4-2-02 ПС Ольховатка | 2025-02-28 | 8:00 | 2025-02-28 | 17:00 | Отключено для безопасного производства работ | Ольховатский РЭС
10732 | п Заболотовка | ул Заречная | 48 | КТП-10/0,4-2-02 ПС Ольховатка | 2025-02-28 | 8:00 | 2025-02-28 | 17:00 | Отключено для безопасного производства работ | Ольховатский РЭС
10733 | п Заболотовка | ул Заречная | 49 | КТП-10/0,4-2-02 ПС Ольховатка | 2025-02-28 | 8:00 | 2025-02-28 | 17:00 | Отключено для безопасного производства работ | Ольховатский РЭС
10734 | п Заболотовка | ул Заречная | 50 | КТП-10/0,4-2-02 ПС Ольховатка | 2025-02-28 | 8:00 | 2025-02-28 | 17:00 | Отключено для безопасного производства работ | Ольховатский РЭС
10735 | п Заболотовка | ул Заречная | 51 | КТП-10/0,4-2-02 ПС Ольховатка | 2025-02-28 | 8:00 | 2025-02-28 | 17:00 | Отключено для безопасного производства работ | Ольховатский РЭС
10736 | п Заболотовка | ул Заречная | 52 | КТП-10/0,4-2-02 ПС Ольховатка | 2025-02-28 | 8:00 | 2025-02-28 | 17:00 | Отключено для безопасного производства работ | Ольховатский РЭС
10737 | п Заболотовка | ул Заречная | 53 | КТП-10/0,4-2-02 ПС Ольховатка | 2025-02-28 | 8:00 | 2025-02-28 | 17:00 | Отключено для безопасного производства работ | Ольховатский РЭС
10738 | п Заболотовка | ул Заречная | 54 | КТП-10/0,4-2-02 ПС Ольховатка | 2025-02-28 | 8:00 | 2025-02-28 | 17:00 | Отключено для безопасного производства работ | Ольховатский РЭС
10739 | п Заболотовка | ул Заречная | 55 | КТП-10/0,4-2-02 ПС Ольховатка | 2025-02-28 | 8:00 | 2025-02-28 | 17:00 | Отключено для безопасного производства работ | Ольховатский РЭС
10740 | п Заболотовка | ул Заречная | 56 | КТП-10/0,4-2-02 ПС Ольховатка | 2025-02-28 | 8:00 | 2025-02-28 | 17:00 | Отключено для безопасного производства работ | Ольховатский РЭС
10741 | п Заболотовка | ул Заречная | 57 | КТП-10/0,4-2-02 ПС Ольховатка | 2025-02-28 | 8:00 | 2025-02-28 | 17:00 | Отключено для безопасного производства работ | Ольховатский РЭС
10742 | п Заболотовка | ул Заречная | 58 | КТП-10/0,4-2-02 ПС Ольховатка | 2025-02-28 | 8:00 | 2025-02-28 | 17:00 | Отключено для безопасного производства работ | Ольховатский РЭС
10743 | п Заболотовка | ул Заречная | 59 | КТП-10/0,4-2-02 ПС Ольховатка | 2025-02-28 | 8:00 | 2025-02-28 | 17:00 | Отключено для безопасного производства работ | Ольховатский РЭС
10744 | п Заболотовка | ул Заречная | 60 | КТП-10/0,4-2-02 ПС Ольховатка | 2025-02-28 | 8:00 | 2025-02-28 | 17:00 | Отключено для безопасного производства работ | Ольховатский РЭС
10745 | п Заболотовка | ул Заречная | 61 | КТП-10/0,4-2-02 ПС Ольховатка | 2025-02-28 | 8:00 | 2025-02-28 | 17:00 | Отключено для безопасного производства работ | Ольховатский РЭС
10746 | п Заболотовка | ул Заречная | 62 | КТП-10/0,4-2-02 ПС Ольховатка | 2025-02-28 | 8:00 | 2025-02-28 | 17:00 | Отключено для безопасного производства работ | Ольховатский РЭС
10747 | п Заболотовка | ул Заречная | 63 | КТП-10/0,4-2-02 ПС Ольховатка | 2025-02-28 | 8:00 | 2025-02-28 | 17:00 | Отключено для безопасного производства работ | Ольховатский РЭС
10748 | п Заболотовка | ул Заречная | 64 | КТП-10/0,4-2-02 ПС Ольховатка | 2025-02-28 | 8:00 | 2025-02-28 | 17:00 | Отключено для безопасного производства работ | Ольховатский РЭС
10749 | п Заболотовка | ул Заречная | 65 | КТП-10/0,4-2-02 ПС Ольховатка | 2025-02-28 | 8:00 | 2025-02-28 | 17:00 | Отключено для безопасного производства работ | Ольховатский РЭС
10750 | п Заболотовка | ул Заречная | 66 | КТП-10/0,4-2-02 ПС Ольховатка | 2025-02-28 | 8:00 | 2025-02-28 | 17:00 | Отключено для безопасного производства работ | Ольховатский РЭС
10751 | п Заболотовка | ул Заречная | 67 | КТП-10/0,4-2-02 ПС Ольховатка | 2025-02-28 | 8:00 | 2025-02-28 | 17:00 | Отключено для безопасного производства работ | Ольховатский РЭС
10752 | п Заболотовка | ул Заречная | 68 | КТП-10/0,4-2-02 ПС Ольховатка | 2025-02-28 | 8:00 | 2025-02-28 | 17:00 | Отключено для безопасного производства работ | Ольховатский РЭС
10753 | п Заболотовка | ул Заречная | 69 | КТП-10/0,4-2-02 ПС Ольховатка | 2025-02-28 | 8:00 | 2025-02-28 | 17:00 | Отключено для безопасного производства работ | Ольховатский РЭС
10754 | п Заболотовка | ул Заречная | 70 | КТП-10/0,4-2-02 ПС Ольховатка | 2025-02-28 | 8:00 | 2025-02-28 | 17:00 | Отключено для безопасного производства работ | Ольховатский РЭС
10755 | п Заболотовка | ул Заречная | 71 | КТП-10/0,4-2-02 ПС Ольховатка | 2025-02-28 | 8:00 | 2025-02-28 | 17:00 | Отключено для безопасного производства работ | Ольховатский РЭС
10756 | п Заболотовка | ул Заречная | 72 | КТП-10/0,4-2-02 ПС Ольховатка | 2025-02-28 | 8:00 | 2025-02-28 | 17:00 | Отключено для безопасного производства работ | Ольховатский РЭС
10757 | п Заболотовка | ул Заречная | 73 | КТП-10/0,4-2-02 ПС Ольховатка | 2025-02-28 | 8:00 | 2025-02-28 | 17:00 | Отключено для безопасного производства работ | Ольховатский РЭС
10758 | п Заболотовка | ул Заречная | 74 | КТП-10/0,4-2-02 ПС Ольховатка | 2025-02-28 | 8:00 | 2025-02-28 | 17:00 | Отключено для безопасного производства работ | Ольховатский РЭС
10759 | п Заболотовка | ул Заречная | 76 | КТП-10/0,4-2-02 ПС Ольховатка | 2025-02-28 | 8:00 | 2025-02-28 | 17:00 | Отключено для безопасного производства работ | Ольховатский РЭС
10760 | п Заболотовка | ул Заречная | 78 | КТП-10/0,4-2-02 ПС Ольховатка | 2025-02-28 | 8:00 | 2025-02-28 | 17:00 | Отключено для безопасного производства работ | Ольховатский РЭС
10761 | п Заболотовка | ул Заречная | 80 | КТП-10/0,4-2-02 ПС Ольховатка | 2025-02-28 | 8:00 | 2025-02-28 | 17:00 | Отключено для безопасного производства работ | Ольховатский РЭС
10762 | п Заболотовка | ул Заречная | 82 | КТП-10/0,4-2-02 ПС Ольховатка | 2025-02-28 | 8:00 | 2025-02-28 | 17:00 | Отключено для безопасного производства работ | Ольховатский РЭС
10763 | п Заболотовка | ул Заречная | 84 | КТП-10/0,4-2-02 ПС Ольховатка | 2025-02-28 | 8:00 | 2025-02-28 | 17:00 | Отключено для безопасного производства работ | Ольховатский РЭС
10764 | п Заболотовка | ул Заречная | 86 | КТП-10/0,4-2-02 ПС Ольховатка | 2025-02-28 | 8:00 | 2025-02-28 | 17:00 | Отключено для безопасного производства работ | Ольховатский РЭС
10765 | п Заболотовка | ул Заречная | 88 | КТП-10/0,4-2-02 ПС Ольховатка | 2025-02-28 | 8:00 | 2025-02-28 | 17:00 | Отключено для безопасного производства работ | Ольховатский РЭС
10766 | п Заболотовка | ул Заречная | 29А | КТП-10/0,4-2-02 ПС Ольховатка | 2025-02-28 | 8:00 | 2025-02-28 | 17:00 | Отключено для безопасного производства работ | Ольховатский РЭС
10767 | п Заболотовка | ул Заречная | 55А | КТП-10/0,4-2-02 ПС Ольховатка | 2025-02-28 | 8:00 | 2025-02-28 | 17:00 | Отключено для безопасного производства работ | Ольховатский РЭС
10768 | п Заболотовка | ул Заречная | 57А | КТП-10/0,4-2-02 ПС Ольховатка | 2025-02-28 | 8:00 | 2025-02-28 | 17:00 | Отключено для безопасного производства работ | Ольховатский РЭС
10769 | п Заболотовка | ул Заречная | 70А | КТП-10/0,4-2-02 ПС Ольховатка | 2025-02-28 | 8:00 | 2025-02-28 | 17:00 | Отключено для безопасного производства работ | Ольховатский РЭС
10770 | п Заболотовка | ул Кооперативная | 1 | КТП-10/0,4-2-02 ПС Ольховатка | 2025-02-28 | 8:00 | 2025-02-28 | 17:00 | Отключено для безопасного производства работ | Ольховатский РЭС
10771 | п Заболотовка | ул Кооперативная | 2 | КТП-10/0,4-2-02 ПС Ольховатка | 2025-02-28 | 8:00 | 2025-02-28 | 17:00 | Отключено для безопасного производства работ | Ольховатский РЭС
10772 | п Заболотовка | ул Кооперативная | 3 | КТП-10/0,4-2-02 ПС Ольховатка | 2025-02-28 | 8:00 | 2025-02-28 | 17:00 | Отключено для безопасного производства работ | Ольховатский РЭС
10773 | п Заболотовка | ул Кооперативная | 4 | КТП-10/0,4-2-02 ПС Ольховатка | 2025-02-28 | 8:00 | 2025-02-28 | 17:00 | Отключено для безопасного производства работ | Ольховатский РЭС
10774 | п Заболотовка | ул Кооперативная | 5 | КТП-10/0,4-2-02 ПС Ольховатка | 2025-02-28 | 8:00 | 2025-02-28 | 17:00 | Отключено для безопасного производства работ | Ольховатский РЭС
10775 | п Заболотовка | ул Кооперативная | 6 | КТП-10/0,4-2-02 ПС Ольховатка | 2025-02-28 | 8:00 | 2025-02-28 | 17:00 | Отключено для безопасного производства работ | Ольховатский РЭС
10776 | п Заболотовка | ул Кооперативная | 7 | КТП-10/0,4-2-02 ПС Ольховатка | 2025-02-28 | 8:00 | 2025-02-28 | 17:00 | Отключено для безопасного производства работ | Ольховатский РЭС
10777 | п Заболотовка | ул Кооперативная | 8 | КТП-10/0,4-2-02 ПС Ольховатка | 2025-02-28 | 8:00 | 2025-02-28 | 17:00 | Отключено для безопасного производства работ | Ольховатский РЭС
10778 | п Заболотовка | ул Кооперативная | 9 | КТП-10/0,4-2-02 ПС Ольховатка | 2025-02-28 | 8:00 | 2025-02-28 | 17:00 | Отключено для безопасного производства работ | Ольховатский РЭС
10779 | п Заболотовка | ул Кооперативная | 10 | КТП-10/0,4-2-02 ПС Ольховатка | 2025-02-28 | 8:00 | 2025-02-28 | 17:00 | Отключено для безопасного производства работ | Ольховатский РЭС
10780 | п Заболотовка | ул Кооперативная | 11 | КТП-10/0,4-2-02 ПС Ольховатка | 2025-02-28 | 8:00 | 2025-02-28 | 17:00 | Отключено для безопасного производства работ | Ольховатский РЭС
10781 | п Заболотовка | ул Кооперативная | 12 | КТП-10/0,4-2-02 ПС Ольховатка | 2025-02-28 | 8:00 | 2025-02-28 | 17:00 | Отключено для безопасного производства работ | Ольховатский РЭС
10782 | п Заболотовка | ул Кооперативная | 13 | КТП-10/0,4-2-02 ПС Ольховатка | 2025-02-28 | 8:00 | 2025-02-28 | 17:00 | Отключено для безопасного производства работ | Ольховатский РЭС
10783 | п Заболотовка | ул Кооперативная | 14 | КТП-10/0,4-2-02 ПС Ольховатка | 2025-02-28 | 8:00 | 2025-02-28 | 17:00 | Отключено для безопасного производства работ | Ольховатский РЭС
10784 | п Заболотовка | ул Кооперативная | 15 | КТП-10/0,4-2-02 ПС Ольховатка | 2025-02-28 | 8:00 | 2025-02-28 | 17:00 | Отключено для безопасного производства работ | Ольховатский РЭС
10785 | п Заболотовка | ул Кооперативная | 16 | КТП-10/0,4-2-02 ПС Ольховатка | 2025-02-28 | 8:00 | 2025-02-28 | 17:00 | Отключено для безопасного производства работ | Ольховатский РЭС
10786 | п Заболотовка | ул Кооперативная | 17 | КТП-10/0,4-2-02 ПС Ольховатка | 2025-02-28 | 8:00 | 2025-02-28 | 17:00 | Отключено для безопасного производства работ | Ольховатский РЭС
10787 | п Заболотовка | ул Кооперативная | 18 | КТП-10/0,4-2-02 ПС Ольховатка | 2025-02-28 | 8:00 | 2025-02-28 | 17:00 | Отключено для безопасного производства работ | Ольховатский РЭС
10788 | п Заболотовка | ул Кооперативная | 20 | КТП-10/0,4-2-02 ПС Ольховатка | 2025-02-28 | 8:00 | 2025-02-28 | 17:00 | Отключено для безопасного производства работ | Ольховатский РЭС
10789 | п Заболотовка | ул Кооперативная | 22 | КТП-10/0,4-2-02 ПС Ольховатка | 2025-02-28 | 8:00 | 2025-02-28 | 17:00 | Отключено для безопасного производства работ | Ольховатский РЭС
10790 | п Заболотовка | ул Кооперативная | 1А | КТП-10/0,4-2-02 ПС Ольховатка | 2025-02-28 | 8:00 | 2025-02-28 | 17:00 | Отключено для безопасного производства работ | Ольховатский РЭС
10791 | п Заболотовка | ул Кооперативная | 1Б | КТП-10/0,4-2-02 ПС Ольховатка | 2025-02-28 | 8:00 | 2025-02-28 | 17:00 | Отключено для безопасного производства работ | Ольховатский РЭС
10792 | п Заболотовка | ул Кооперативная | 6А | КТП-10/0,4-2-02 ПС Ольховатка | 2025-02-28 | 8:00 | 2025-02-28 | 17:00 | Отключено для безопасного производства работ | Ольховатский РЭС
10793 | п Заболотовка | ул Котовского | 1 | КТП-10/0,4-2-02 ПС Ольховатка | 2025-02-28 | 8:00 | 2025-02-28 | 17:00 | Отключено для безопасного производства работ | Ольховатский РЭС
10794 | п Заболотовка | ул Котовского | 2 | КТП-10/0,4-2-02 ПС Ольховатка | 2025-02-28 | 8:00 | 2025-02-28 | 17:00 | Отключено для безопасного производства работ | Ольховатский РЭС
10795 | п Заболотовка | ул Котовского | 3 | КТП-10/0,4-2-02 ПС Ольховатка | 2025-02-28 | 8:00 | 2025-02-28 | 17:00 | Отключено для безопасного производства работ | Ольховатский РЭС
10796 | п Заболотовка | ул Котовского | 5 | КТП-10/0,4-2-02 ПС Ольховатка | 2025-02-28 | 8:00 | 2025-02-28 | 17:00 | Отключено для безопасного производства работ | Ольховатский РЭС
10797 | п Заболотовка | ул Котовского | 6 | КТП-10/0,4-2-02 ПС Ольховатка | 2025-02-28 | 8:00 | 2025-02-28 | 17:00 | Отключено для безопасного производства работ | Ольховатский РЭС
10798 | п Заболотовка | ул Котовского | 7 | КТП-10/0,4-2-02 ПС Ольховатка | 2025-02-28 | 8:00 | 2025-02-28 | 17:00 | Отключено для безопасного производства работ | Ольховатский РЭС
10799 | п Заболотовка | ул Котовского | 8 | КТП-10/0,4-2-02 ПС Ольховатка | 2025-02-28 | 8:00 | 2025-02-28 | 17:00 | Отключено для безопасного производства работ | Ольховатский РЭС
10800 | п Заболотовка | ул Котовского | 9 | КТП-10/0,4-2-02 ПС Ольховатка | 2025-02-28 | 8:00 | 2025-02-28 | 17:00 | Отключено для безопасного производства работ | Ольховатский РЭС
10801 | п Заболотовка | ул Котовского | 10 | КТП-10/0,4-2-02 ПС Ольховатка | 2025-02-28 | 8:00 | 2025-02-28 | 17:00 | Отключено для безопасного производства работ | Ольховатский РЭС
10802 | п Заболотовка | ул Котовского | 11 | КТП-10/0,4-2-02 ПС Ольховатка | 2025-02-28 | 8:00 | 2025-02-28 | 17:00 | Отключено для безопасного производства работ | Ольховатский РЭС
10803 | п Заболотовка | ул Котовского | 12 | КТП-10/0,4-2-02 ПС Ольховатка | 2025-02-28 | 8:00 | 2025-02-28 | 17:00 | Отключено для безопасного производства работ | Ольховатский РЭС
10804 | п Заболотовка | ул Котовского | 13 | КТП-10/0,4-2-02 ПС Ольховатка | 2025-02-28 | 8:00 | 2025-02-28 | 17:00 | Отключено для безопасного производства работ | Ольховатский РЭС
10805 | п Заболотовка | ул Котовского | 14 | КТП-10/0,4-2-02 ПС Ольховатка | 2025-02-28 | 8:00 | 2025-02-28 | 17:00 | Отключено для безопасного производства работ | Ольховатский РЭС
10806 | п Заболотовка | ул Котовского | 15 | КТП-10/0,4-2-02 ПС Ольховатка | 2025-02-28 | 8:00 | 2025-02-28 | 17:00 | Отключено для безопасного производства работ | Ольховатский РЭС
10807 | п Заболотовка | ул Котовского | 16 | КТП-10/0,4-2-02 ПС Ольховатка | 2025-02-28 | 8:00 | 2025-02-28 | 17:00 | Отключено для безопасного производства работ | Ольховатский РЭС
10808 | п Заболотовка | ул Котовского | 17 | КТП-10/0,4-2-02 ПС Ольховатка | 2025-02-28 | 8:00 | 2025-02-28 | 17:00 | Отключено для безопасного производства работ | Ольховатский РЭС
10809 | п Заболотовка | ул Котовского | 18 | КТП-10/0,4-2-02 ПС Ольховатка | 2025-02-28 | 8:00 | 2025-02-28 | 17:00 | Отключено для безопасного производства работ | Ольховатский РЭС
10810 | п Заболотовка | ул Котовского | 19 | КТП-10/0,4-2-02 ПС Ольховатка | 2025-02-28 | 8:00 | 2025-02-28 | 17:00 | Отключено для безопасного производства работ | Ольховатский РЭС
10811 | п Заболотовка | ул Котовского | 20 | КТП-10/0,4-2-02 ПС Ольховатка | 2025-02-28 | 8:00 | 2025-02-28 | 17:00 | Отключено для безопасного производства работ | Ольховатский РЭС
10812 | п Заболотовка | ул Котовского | 21 | КТП-10/0,4-2-02 ПС Ольховатка | 2025-02-28 | 8:00 | 2025-02-28 | 17:00 | Отключено для безопасного производства работ | Ольховатский РЭС
10813 | п Заболотовка | ул Котовского | 22 | КТП-10/0,4-2-02 ПС Ольховатка | 2025-02-28 | 8:00 | 2025-02-28 | 17:00 | Отключено для безопасного производства работ | Ольховатский РЭС
10814 | п Заболотовка | ул Котовского | 24 | КТП-10/0,4-2-02 ПС Ольховатка | 2025-02-28 | 8:00 | 2025-02-28 | 17:00 | Отключено для безопасного производства работ | Ольховатский РЭС
10815 | п Заболотовка | ул Котовского | 15А | КТП-10/0,4-2-02 ПС Ольховатка | 2025-02-28 | 8:00 | 2025-02-28 | 17:00 | Отключено для безопасного производства работ | Ольховатский РЭС
10816 | п Заболотовка | ул Котовского | 1А | КТП-10/0,4-2-02 ПС Ольховатка | 2025-02-28 | 8:00 | 2025-02-28 | 17:00 | Отключено для безопасного производства работ | Ольховатский РЭС
10817 | п Заболотовка | ул Котовского | 1Б | КТП-10/0,4-2-02 ПС Ольховатка | 2025-02-28 | 8:00 | 2025-02-28 | 17:00 | Отключено для безопасного производства работ | Ольховатский РЭС
10818 | п Заболотовка | ул Котовского | 4А | КТП-10/0,4-2-02 ПС Ольховатка | 2025-02-28 | 8:00 | 2025-02-28 | 17:00 | Отключено для безопасного производства работ | Ольховатский РЭС
10819 | п Заболотовка | ул Базарная | 11 | ВЛ-0,4-1 ТП 2-02 Ольховатка | 2025-02-28 | 8:00 | 2025-02-28 | 17:00 | Расчистка трассы | Ольховатский РЭС
10820 | п Заболотовка | ул Базарная | 13 | ВЛ-0,4-1 ТП 2-02 Ольховатка | 2025-02-28 | 8:00 | 2025-02-28 | 17:00 | Расчистка трассы | Ольховатский РЭС
10821 | п Заболотовка | ул Базарная | 15 | ВЛ-0,4-1 ТП 2-02 Ольховатка | 2025-02-28 | 8:00 | 2025-02-28 | 17:00 | Расчистка трассы | Ольховатский РЭС
10822 | п Заболотовка | ул Базарная | 17 | ВЛ-0,4-1 ТП 2-02 Ольховатка | 2025-02-28 | 8:00 | 2025-02-28 | 17:00 | Расчистка трассы | Ольховатский РЭС
10823 | п Заболотовка | ул Базарная | 19 | ВЛ-0,4-1 ТП 2-02 Ольховатка | 2025-02-28 | 8:00 | 2025-02-28 | 17:00 | Расчистка трассы | Ольховатский РЭС
10824 | п Заболотовка | ул Базарная | 21 | ВЛ-0,4-1 ТП 2-02 Ольховатка | 2025-02-28 | 8:00 | 2025-02-28 | 17:00 | Расчистка трассы | Ольховатский РЭС
10825 | п Заболотовка | ул Базарная | 23 | ВЛ-0,4-1 ТП 2-02 Ольховатка | 2025-02-28 | 8:00 | 2025-02-28 | 17:00 | Расчистка трассы | Ольховатский РЭС
10826 | п Заболотовка | ул Базарная | 25 | ВЛ-0,4-1 ТП 2-02 Ольховатка | 2025-02-28 | 8:00 | 2025-02-28 | 17:00 | Расчистка трассы | Ольховатский РЭС
10827 | п Заболотовка | ул Базарная | 27 | ВЛ-0,4-1 ТП 2-02 Ольховатка | 2025-02-28 | 8:00 | 2025-02-28 | 17:00 | Расчистка трассы | Ольховатский РЭС
10828 | п Заболотовка | ул Базарная | 29 | ВЛ-0,4-1 ТП 2-02 Ольховатка | 2025-02-28 | 8:00 | 2025-02-28 | 17:00 | Расчистка трассы | Ольховатский РЭС
10829 | п Заболотовка | ул Базарная | 31 | ВЛ-0,4-1 ТП 2-02 Ольховатка | 2025-02-28 | 8:00 | 2025-02-28 | 17:00 | Расчистка трассы | Ольховатский РЭС
10830 | п Заболотовка | ул Базарная | 33 | ВЛ-0,4-1 ТП 2-02 Ольховатка | 2025-02-28 | 8:00 | 2025-02-28 | 17:00 | Расчистка трассы | Ольховатский РЭС
10831 | п Заболотовка | ул Базарная | 35 | ВЛ-0,4-1 ТП 2-02 Ольховатка | 2025-02-28 | 8:00 | 2025-02-28 | 17:00 | Расчистка трассы | Ольховатский РЭС
10832 | п Заболотовка | ул Базарная | 37 | ВЛ-0,4-1 ТП 2-02 Ольховатка | 2025-02-28 | 8:00 | 2025-02-28 | 17:00 | Расчистка трассы | Ольховатский РЭС
10833 | п Заболотовка | ул Базарная | 39 | ВЛ-0,4-1 ТП 2-02 Ольховатка | 2025-02-28 | 8:00 | 2025-02-28 | 17:00 | Расчистка трассы | Ольховатский РЭС
10834 | п Заболотовка | ул Базарная | 41 | ВЛ-0,4-1 ТП 2-02 Ольховатка | 2025-02-28 | 8:00 | 2025-02-28 | 17:00 | Расчистка трассы | Ольховатский РЭС
10835 | п Заболотовка | ул Базарная | 43 | ВЛ-0,4-1 ТП 2-02 Ольховатка | 2025-02-28 | 8:00 | 2025-02-28 | 17:00 | Расчистка трассы | Ольховатский РЭС
10836 | п Заболотовка | ул Базарная | 45 | ВЛ-0,4-1 ТП 2-02 Ольховатка | 2025-02-28 | 8:00 | 2025-02-28 | 17:00 | Расчистка трассы | Ольховатский РЭС
10837 | п Заболотовка | ул Базарная | 47 | ВЛ-0,4-1 ТП 2-02 Ольховатка | 2025-02-28 | 8:00 | 2025-02-28 | 17:00 | Расчистка трассы | Ольховатский РЭС
10838 | п Заболотовка | ул Базарная | 49 | ВЛ-0,4-1 ТП 2-02 Ольховатка | 2025-02-28 | 8:00 | 2025-02-28 | 17:00 | Расчистка трассы | Ольховатский РЭС
10839 | п Заболотовка | ул Базарная | 158 | ВЛ-0,4-1 ТП 2-02 Ольховатка | 2025-02-28 | 8:00 | 2025-02-28 | 17:00 | Расчистка трассы | Ольховатский РЭС
10840 | п Заболотовка | ул Базарная | 162 | ВЛ-0,4-1 ТП 2-02 Ольховатка | 2025-02-28 | 8:00 | 2025-02-28 | 17:00 | Расчистка трассы | Ольховатский РЭС
10841 | п Заболотовка | ул Базарная | 166 | ВЛ-0,4-1 ТП 2-02 Ольховатка | 2025-02-28 | 8:00 | 2025-02-28 | 17:00 | Расчистка трассы | Ольховатский РЭС
10842 | п Заболотовка | ул Базарная | 168 | ВЛ-0,4-1 ТП 2-02 Ольховатка | 2025-02-28 | 8:00 | 2025-02-28 | 17:00 | Расчистка трассы | Ольховатский РЭС
10843 | п Заболотовка | ул Базарная | 170 | ВЛ-0,4-1 ТП 2-02 Ольховатка | 2025-02-28 | 8:00 | 2025-02-28 | 17:00 | Расчистка трассы | Ольховатский РЭС
10844 | п Заболотовка | ул Базарная | 174 | ВЛ-0,4-1 ТП 2-02 Ольховатка | 2025-02-28 | 8:00 | 2025-02-28 | 17:00 | Расчистка трассы | Ольховатский РЭС
10845 | п Заболотовка | ул Базарная | 176 | ВЛ-0,4-1 ТП 2-02 Ольховатка | 2025-02-28 | 8:00 | 2025-02-28 | 17:00 | Расчистка трассы | Ольховатский РЭС
10846 | п Заболотовка | ул Базарная | 180 | ВЛ-0,4-1 ТП 2-02 Ольховатка | 2025-02-28 | 8:00 | 2025-02-28 | 17:00 | Расчистка трассы | Ольховатский РЭС
10847 | п Заболотовка | ул Базарная | 182 | ВЛ-0,4-1 ТП 2-02 Ольховатка | 2025-02-28 | 8:00 | 2025-02-28 | 17:00 | Расчистка трассы | Ольховатский РЭС
10848 | п Заболотовка | ул Базарная | 184 | ВЛ-0,4-1 ТП 2-02 Ольховатка | 2025-02-28 | 8:00 | 2025-02-28 | 17:00 | Расчистка трассы | Ольховатский РЭС
10849 | п Заболотовка | ул Базарная | 186 | ВЛ-0,4-1 ТП 2-02 Ольховатка | 2025-02-28 | 8:00 | 2025-02-28 | 17:00 | Расчистка трассы | Ольховатский РЭС
10850 | п Заболотовка | ул Базарная | 188 | ВЛ-0,4-1 ТП 2-02 Ольховатка | 2025-02-28 | 8:00 | 2025-02-28 | 17:00 | Расчистка трассы | Ольховатский РЭС
10851 | п Заболотовка | ул Базарная | 190 | ВЛ-0,4-1 ТП 2-02 Ольховатка | 2025-02-28 | 8:00 | 2025-02-28 | 17:00 | Расчистка трассы | Ольховатский РЭС
10852 | п Заболотовка | ул Базарная | 192 | ВЛ-0,4-1 ТП 2-02 Ольховатка | 2025-02-28 | 8:00 | 2025-02-28 | 17:00 | Расчистка трассы | Ольховатский РЭС
10853 | п Заболотовка | ул Базарная | 194 | ВЛ-0,4-1 ТП 2-02 Ольховатка | 2025-02-28 | 8:00 | 2025-02-28 | 17:00 | Расчистка трассы | Ольховатский РЭС
10854 | п Заболотовка | ул Базарная | 196 | ВЛ-0,4-1 ТП 2-02 Ольховатка | 2025-02-28 | 8:00 | 2025-02-28 | 17:00 | Расчистка трассы | Ольховатский РЭС
10855 | п Заболотовка | ул Базарная | 198 | ВЛ-0,4-1 ТП 2-02 Ольховатка | 2025-02-28 | 8:00 | 2025-02-28 | 17:00 | Расчистка трассы | Ольховатский РЭС
10856 | п Заболотовка | ул Базарная | 200 | ВЛ-0,4-1 ТП 2-02 Ольховатка | 2025-02-28 | 8:00 | 2025-02-28 | 17:00 | Расчистка трассы | Ольховатский РЭС
10857 | п Заболотовка | ул Базарная | 202 | ВЛ-0,4-1 ТП 2-02 Ольховатка | 2025-02-28 | 8:00 | 2025-02-28 | 17:00 | Расчистка трассы | Ольховатский РЭС
10858 | п Заболотовка | ул Базарная | 206 | ВЛ-0,4-1 ТП 2-02 Ольховатка | 2025-02-28 | 8:00 | 2025-02-28 | 17:00 | Расчистка трассы | Ольховатский РЭС
10859 | п Заболотовка | ул Базарная | 208 | ВЛ-0,4-1 ТП 2-02 Ольховатка | 2025-02-28 | 8:00 | 2025-02-28 | 17:00 | Расчистка трассы | Ольховатский РЭС
10860 | п Заболотовка | ул Базарная | 210 | ВЛ-0,4-1 ТП 2-02 Ольховатка | 2025-02-28 | 8:00 | 2025-02-28 | 17:00 | Расчистка трассы | Ольховатский РЭС
10861 | п Заболотовка | ул Базарная | 212 | ВЛ-0,4-1 ТП 2-02 Ольховатка | 2025-02-28 | 8:00 | 2025-02-28 | 17:00 | Расчистка трассы | Ольховатский РЭС
10862 | п Заболотовка | ул Базарная | 214 | ВЛ-0,4-1 ТП 2-02 Ольховатка | 2025-02-28 | 8:00 | 2025-02-28 | 17:00 | Расчистка трассы | Ольховатский РЭС
10863 | п Заболотовка | ул Базарная | 216 | ВЛ-0,4-1 ТП 2-02 Ольховатка | 2025-02-28 | 8:00 | 2025-02-28 | 17:00 | Расчистка трассы | Ольховатский РЭС
10864 | п Заболотовка | ул Базарная | 1Г | ВЛ-0,4-1 ТП 2-02 Ольховатка | 2025-02-28 | 8:00 | 2025-02-28 | 17:00 | Расчистка трассы | Ольховатский РЭС
10865 | п Заболотовка | ул Базарная | 204А | ВЛ-0,4-1 ТП 2-02 Ольховатка | 2025-02-28 | 8:00 | 2025-02-28 | 17:00 | Расчистка трассы | Ольховатский РЭС
10866 | п Заболотовка | ул Заречная | 7 | ВЛ-0,4-1 ТП 2-02 Ольховатка | 2025-02-28 | 8:00 | 2025-02-28 | 17:00 | Расчистка трассы | Ольховатский РЭС
10867 | п Заболотовка | ул 1 Мая | 2 | ВЛ-0,4-2 ТП 2-02 Ольховатка | 2025-02-28 | 8:00 | 2025-02-28 | 17:00 | Расчистка трассы | Ольховатский РЭС
10868 | п Заболотовка | ул 1 Мая | 3 | ВЛ-0,4-2 ТП 2-02 Ольховатка | 2025-02-28 | 8:00 | 2025-02-28 | 17:00 | Расчистка трассы | Ольховатский РЭС
10869 | п Заболотовка | ул 1 Мая | 4 | ВЛ-0,4-2 ТП 2-02 Ольховатка | 2025-02-28 | 8:00 | 2025-02-28 | 17:00 | Расчистка трассы | Ольховатский РЭС
10870 | п Заболотовка | ул 1 Мая | 5 | ВЛ-0,4-2 ТП 2-02 Ольховатка | 2025-02-28 | 8:00 | 2025-02-28 | 17:00 | Расчистка трассы | Ольховатский РЭС
10871 | п Заболотовка | ул 1 Мая | 6 | ВЛ-0,4-2 ТП 2-02 Ольховатка | 2025-02-28 | 8:00 | 2025-02-28 | 17:00 | Расчистка трассы | Ольховатский РЭС
10872 | п Заболотовка | ул 1 Мая | 7 | ВЛ-0,4-2 ТП 2-02 Ольховатка | 2025-02-28 | 8:00 | 2025-02-28 | 17:00 | Расчистка трассы | Ольховатский РЭС
10873 | п Заболотовка | ул 1 Мая | 8 | ВЛ-0,4-2 ТП 2-02 Ольховатка | 2025-02-28 | 8:00 | 2025-02-28 | 17:00 | Расчистка трассы | Ольховатский РЭС
10874 | п Заболотовка | ул 1 Мая | 9 | ВЛ-0,4-2 ТП 2-02 Ольховатка | 2025-02-28 | 8:00 | 2025-02-28 | 17:00 | Расчистка трассы | Ольховатский РЭС
10875 | п Заболотовка | ул 1 Мая | 10 | ВЛ-0,4-2 ТП 2-02 Ольховатка | 2025-02-28 | 8:00 | 2025-02-28 | 17:00 | Расчистка трассы | Ольховатский РЭС
10876 | п Заболотовка | ул 1 Мая | 11 | ВЛ-0,4-2 ТП 2-02 Ольховатка | 2025-02-28 | 8:00 | 2025-02-28 | 17:00 | Расчистка трассы | Ольховатский РЭС
10877 | п Заболотовка | ул 1 Мая | 12 | ВЛ-0,4-2 ТП 2-02 Ольховатка | 2025-02-28 | 8:00 | 2025-02-28 | 17:00 | Расчистка трассы | Ольховатский РЭС
10878 | п Заболотовка | ул 1 Мая | 13 | ВЛ-0,4-2 ТП 2-02 Ольховатка | 2025-02-28 | 8:00 | 2025-02-28 | 17:00 | Расчистка трассы | Ольховатский РЭС
10879 | п Заболотовка | ул 1 Мая | 14 | ВЛ-0,4-2 ТП 2-02 Ольховатка | 2025-02-28 | 8:00 | 2025-02-28 | 17:00 | Расчистка трассы | Ольховатский РЭС
10880 | п Заболотовка | ул 1 Мая | 15 | ВЛ-0,4-2 ТП 2-02 Ольховатка | 2025-02-28 | 8:00 | 2025-02-28 | 17:00 | Расчистка трассы | Ольховатский РЭС
10881 | п Заболотовка | ул 1 Мая | 17 | ВЛ-0,4-2 ТП 2-02 Ольховатка | 2025-02-28 | 8:00 | 2025-02-28 | 17:00 | Расчистка трассы | Ольховатский РЭС
10882 | п Заболотовка | ул 1 Мая | 19 | ВЛ-0,4-2 ТП 2-02 Ольховатка | 2025-02-28 | 8:00 | 2025-02-28 | 17:00 | Расчистка трассы | Ольховатский РЭС
10883 | п Заболотовка | ул 1 Мая | 20 | ВЛ-0,4-2 ТП 2-02 Ольховатка | 2025-02-28 | 8:00 | 2025-02-28 | 17:00 | Расчистка трассы | Ольховатский РЭС
10884 | п Заболотовка | ул 1 Мая | 21 | ВЛ-0,4-2 ТП 2-02 Ольховатка | 2025-02-28 | 8:00 | 2025-02-28 | 17:00 | Расчистка трассы | Ольховатский РЭС
10885 | п Заболотовка | ул 1 Мая | 24 | ВЛ-0,4-2 ТП 2-02 Ольховатка | 2025-02-28 | 8:00 | 2025-02-28 | 17:00 | Расчистка трассы | Ольховатский РЭС
10886 | п Заболотовка | ул 1 Мая | 26 | ВЛ-0,4-2 ТП 2-02 Ольховатка | 2025-02-28 | 8:00 | 2025-02-28 | 17:00 | Расчистка трассы | Ольховатский РЭС
10887 | п Заболотовка | ул 1 Мая | 28 | ВЛ-0,4-2 ТП 2-02 Ольховатка | 2025-02-28 | 8:00 | 2025-02-28 | 17:00 | Расчистка трассы | Ольховатский РЭС
10888 | п Заболотовка | ул 1 Мая | 30 | ВЛ-0,4-2 ТП 2-02 Ольховатка | 2025-02-28 | 8:00 | 2025-02-28 | 17:00 | Расчистка трассы | Ольховатский РЭС
10889 | п Заболотовка | ул 1 Мая | 32 | ВЛ-0,4-2 ТП 2-02 Ольховатка | 2025-02-28 | 8:00 | 2025-02-28 | 17:00 | Расчистка трассы | Ольховатский РЭС
10890 | п Заболотовка | ул 1 Мая | 111 | ВЛ-0,4-2 ТП 2-02 Ольховатка | 2025-02-28 | 8:00 | 2025-02-28 | 17:00 | Расчистка трассы | Ольховатский РЭС
10891 | п Заболотовка | ул 1 Мая | 138 | ВЛ-0,4-2 ТП 2-02 Ольховатка | 2025-02-28 | 8:00 | 2025-02-28 | 17:00 | Расчистка трассы | Ольховатский РЭС
10892 | п Заболотовка | ул Заречная | 21 | ВЛ-0,4-2 ТП 2-02 Ольховатка | 2025-02-28 | 8:00 | 2025-02-28 | 17:00 | Расчистка трассы | Ольховатский РЭС
10893 | п Заболотовка | ул Заречная | 24 | ВЛ-0,4-2 ТП 2-02 Ольховатка | 2025-02-28 | 8:00 | 2025-02-28 | 17:00 | Расчистка трассы | Ольховатский РЭС
10894 | п Заболотовка | ул Заречная | 31 | ВЛ-0,4-2 ТП 2-02 Ольховатка | 2025-02-28 | 8:00 | 2025-02-28 | 17:00 | Расчистка трассы | Ольховатский РЭС
10895 | п Заболотовка | ул Заречная | 33 | ВЛ-0,4-2 ТП 2-02 Ольховатка | 2025-02-28 | 8:00 | 2025-02-28 | 17:00 | Расчистка трассы | Ольховатский РЭС
10896 | п Заболотовка | ул Заречная | 35 | ВЛ-0,4-2 ТП 2-02 Ольховатка | 2025-02-28 | 8:00 | 2025-02-28 | 17:00 | Расчистка трассы | Ольховатский РЭС
10897 | п Заболотовка | ул Заречная | 37 | ВЛ-0,4-2 ТП 2-02 Ольховатка | 2025-02-28 | 8:00 | 2025-02-28 | 17:00 | Расчистка трассы | Ольховатский РЭС
10898 | п Заболотовка | ул Заречная | 39 | ВЛ-0,4-2 ТП 2-02 Ольховатка | 2025-02-28 | 8:00 | 2025-02-28 | 17:00 | Расчистка трассы | Ольховатский РЭС
10899 | п Заболотовка | ул Заречная | 41 | ВЛ-0,4-2 ТП 2-02 Ольховатка | 2025-02-28 | 8:00 | 2025-02-28 | 17:00 | Расчистка трассы | Ольховатский РЭС
10900 | п Заболотовка | ул Заречная | 42 | ВЛ-0,4-2 ТП 2-02 Ольховатка | 2025-02-28 | 8:00 | 2025-02-28 | 17:00 | Расчистка трассы | Ольховатский РЭС
10901 | п Заболотовка | ул Заречная | 43 | ВЛ-0,4-2 ТП 2-02 Ольховатка | 2025-02-28 | 8:00 | 2025-02-28 | 17:00 | Расчистка трассы | Ольховатский РЭС
10902 | п Заболотовка | ул Заречная | 44 | ВЛ-0,4-2 ТП 2-02 Ольховатка | 2025-02-28 | 8:00 | 2025-02-28 | 17:00 | Расчистка трассы | Ольховатский РЭС
10903 | п Заболотовка | ул Заречная | 45 | ВЛ-0,4-2 ТП 2-02 Ольховатка | 2025-02-28 | 8:00 | 2025-02-28 | 17:00 | Расчистка трассы | Ольховатский РЭС
10904 | п Заболотовка | ул Заречная | 46 | ВЛ-0,4-2 ТП 2-02 Ольховатка | 2025-02-28 | 8:00 | 2025-02-28 | 17:00 | Расчистка трассы | Ольховатский РЭС
10905 | п Заболотовка | ул Заречная | 47 | ВЛ-0,4-2 ТП 2-02 Ольховатка | 2025-02-28 | 8:00 | 2025-02-28 | 17:00 | Расчистка трассы | Ольховатский РЭС
10906 | п Заболотовка | ул Заречная | 48 | ВЛ-0,4-2 ТП 2-02 Ольховатка | 2025-02-28 | 8:00 | 2025-02-28 | 17:00 | Расчистка трассы | Ольховатский РЭС
10907 | п Заболотовка | ул Заречная | 49 | ВЛ-0,4-2 ТП 2-02 Ольховатка | 2025-02-28 | 8:00 | 2025-02-28 | 17:00 | Расчистка трассы | Ольховатский РЭС
10908 | п Заболотовка | ул Заречная | 50 | ВЛ-0,4-2 ТП 2-02 Ольховатка | 2025-02-28 | 8:00 | 2025-02-28 | 17:00 | Расчистка трассы | Ольховатский РЭС
10909 | п Заболотовка | ул Заречная | 51 | ВЛ-0,4-2 ТП 2-02 Ольховатка | 2025-02-28 | 8:00 | 2025-02-28 | 17:00 | Расчистка трассы | Ольховатский РЭС
10910 | п Заболотовка | ул Заречная | 52 | ВЛ-0,4-2 ТП 2-02 Ольховатка | 2025-02-28 | 8:00 | 2025-02-28 | 17:00 | Расчистка трассы | Ольховатский РЭС
10911 | п Заболотовка | ул Заречная | 53 | ВЛ-0,4-2 ТП 2-02 Ольховатка | 2025-02-28 | 8:00 | 2025-02-28 | 17:00 | Расчистка трассы | Ольховатский РЭС
10912 | п Заболотовка | ул Заречная | 54 | ВЛ-0,4-2 ТП 2-02 Ольховатка | 2025-02-28 | 8:00 | 2025-02-28 | 17:00 | Расчистка трассы | Ольховатский РЭС
10913 | п Заболотовка | ул Заречная | 55 | ВЛ-0,4-2 ТП 2-02 Ольховатка | 2025-02-28 | 8:00 | 2025-02-28 | 17:00 | Расчистка трассы | Ольховатский РЭС
10914 | п Заболотовка | ул Заречная | 56 | ВЛ-0,4-2 ТП 2-02 Ольховатка | 2025-02-28 | 8:00 | 2025-02-28 | 17:00 | Расчистка трассы | Ольховатский РЭС
10915 | п Заболотовка | ул Заречная | 57 | ВЛ-0,4-2 ТП 2-02 Ольховатка | 2025-02-28 | 8:00 | 2025-02-28 | 17:00 | Расчистка трассы | Ольховатский РЭС
10916 | п Заболотовка | ул Заречная | 58 | ВЛ-0,4-2 ТП 2-02 Ольховатка | 2025-02-28 | 8:00 | 2025-02-28 | 17:00 | Расчистка трассы | Ольховатский РЭС
10917 | п Заболотовка | ул Заречная | 59 | ВЛ-0,4-2 ТП 2-02 Ольховатка | 2025-02-28 | 8:00 | 2025-02-28 | 17:00 | Расчистка трассы | Ольховатский РЭС
10918 | п Заболотовка | ул Заречная | 60 | ВЛ-0,4-2 ТП 2-02 Ольховатка | 2025-02-28 | 8:00 | 2025-02-28 | 17:00 | Расчистка трассы | Ольховатский РЭС
10919 | п Заболотовка | ул Заречная | 61 | ВЛ-0,4-2 ТП 2-02 Ольховатка | 2025-02-28 | 8:00 | 2025-02-28 | 17:00 | Расчистка трассы | Ольховатский РЭС
10920 | п Заболотовка | ул Заречная | 62 | ВЛ-0,4-2 ТП 2-02 Ольховатка | 2025-02-28 | 8:00 | 2025-02-28 | 17:00 | Расчистка трассы | Ольховатский РЭС
10921 | п Заболотовка | ул Заречная | 63 | ВЛ-0,4-2 ТП 2-02 Ольховатка | 2025-02-28 | 8:00 | 2025-02-28 | 17:00 | Расчистка трассы | Ольховатский РЭС
10922 | п Заболотовка | ул Заречная | 64 | ВЛ-0,4-2 ТП 2-02 Ольховатка | 2025-02-28 | 8:00 | 2025-02-28 | 17:00 | Расчистка трассы | Ольховатский РЭС
10923 | п Заболотовка | ул Заречная | 65 | ВЛ-0,4-2 ТП 2-02 Ольховатка | 2025-02-28 | 8:00 | 2025-02-28 | 17:00 | Расчистка трассы | Ольховатский РЭС
10924 | п Заболотовка | ул Заречная | 66 | ВЛ-0,4-2 ТП 2-02 Ольховатка | 2025-02-28 | 8:00 | 2025-02-28 | 17:00 | Расчистка трассы | Ольховатский РЭС
10925 | п Заболотовка | ул Заречная | 67 | ВЛ-0,4-2 ТП 2-02 Ольховатка | 2025-02-28 | 8:00 | 2025-02-28 | 17:00 | Расчистка трассы | Ольховатский РЭС
10926 | п Заболотовка | ул Заречная | 68 | ВЛ-0,4-2 ТП 2-02 Ольховатка | 2025-02-28 | 8:00 | 2025-02-28 | 17:00 | Расчистка трассы | Ольховатский РЭС
10927 | п Заболотовка | ул Заречная | 69 | ВЛ-0,4-2 ТП 2-02 Ольховатка | 2025-02-28 | 8:00 | 2025-02-28 | 17:00 | Расчистка трассы | Ольховатский РЭС
10928 | п Заболотовка | ул Заречная | 70 | ВЛ-0,4-2 ТП 2-02 Ольховатка | 2025-02-28 | 8:00 | 2025-02-28 | 17:00 | Расчистка трассы | Ольховатский РЭС
10929 | п Заболотовка | ул Заречная | 71 | ВЛ-0,4-2 ТП 2-02 Ольховатка | 2025-02-28 | 8:00 | 2025-02-28 | 17:00 | Расчистка трассы | Ольховатский РЭС
10930 | п Заболотовка | ул Заречная | 72 | ВЛ-0,4-2 ТП 2-02 Ольховатка | 2025-02-28 | 8:00 | 2025-02-28 | 17:00 | Расчистка трассы | Ольховатский РЭС
10931 | п Заболотовка | ул Заречная | 73 | ВЛ-0,4-2 ТП 2-02 Ольховатка | 2025-02-28 | 8:00 | 2025-02-28 | 17:00 | Расчистка трассы | Ольховатский РЭС
10932 | п Заболотовка | ул Заречная | 74 | ВЛ-0,4-2 ТП 2-02 Ольховатка | 2025-02-28 | 8:00 | 2025-02-28 | 17:00 | Расчистка трассы | Ольховатский РЭС
10933 | п Заболотовка | ул Заречная | 76 | ВЛ-0,4-2 ТП 2-02 Ольховатка | 2025-02-28 | 8:00 | 2025-02-28 | 17:00 | Расчистка трассы | Ольховатский РЭС
10934 | п Заболотовка | ул Заречная | 78 | ВЛ-0,4-2 ТП 2-02 Ольховатка | 2025-02-28 | 8:00 | 2025-02-28 | 17:00 | Расчистка трассы | Ольховатский РЭС
10935 | п Заболотовка | ул Заречная | 80 | ВЛ-0,4-2 ТП 2-02 Ольховатка | 2025-02-28 | 8:00 | 2025-02-28 | 17:00 | Расчистка трассы | Ольховатский РЭС
10936 | п Заболотовка | ул Заречная | 82 | ВЛ-0,4-2 ТП 2-02 Ольховатка | 2025-02-28 | 8:00 | 2025-02-28 | 17:00 | Расчистка трассы | Ольховатский РЭС
10937 | п Заболотовка | ул Заречная | 84 | ВЛ-0,4-2 ТП 2-02 Ольховатка | 2025-02-28 | 8:00 | 2025-02-28 | 17:00 | Расчистка трассы | Ольховатский РЭС
10938 | п Заболотовка | ул Заречная | 86 | ВЛ-0,4-2 ТП 2-02 Ольховатка | 2025-02-28 | 8:00 | 2025-02-28 | 17:00 | Расчистка трассы | Ольховатский РЭС
10939 | п Заболотовка | ул Заречная | 88 | ВЛ-0,4-2 ТП 2-02 Ольховатка | 2025-02-28 | 8:00 | 2025-02-28 | 17:00 | Расчистка трассы | Ольховатский РЭС
10940 | п Заболотовка | ул Заречная | 29А | ВЛ-0,4-2 ТП 2-02 Ольховатка | 2025-02-28 | 8:00 | 2025-02-28 | 17:00 | Расчистка трассы | Ольховатский РЭС
10941 | п Заболотовка | ул Заречная | 55А | ВЛ-0,4-2 ТП 2-02 Ольховатка | 2025-02-28 | 8:00 | 2025-02-28 | 17:00 | Расчистка трассы | Ольховатский РЭС
10942 | п Заболотовка | ул Заречная | 57А | ВЛ-0,4-2 ТП 2-02 Ольховатка | 2025-02-28 | 8:00 | 2025-02-28 | 17:00 | Расчистка трассы | Ольховатский РЭС
10943 | п Заболотовка | ул Заречная | 70А | ВЛ-0,4-2 ТП 2-02 Ольховатка | 2025-02-28 | 8:00 | 2025-02-28 | 17:00 | Расчистка трассы | Ольховатский РЭС
10944 | х Дроздово | ул Калинина | 1 | ВЛ-0,4-3 ТП-6-19 Ольховатка | 2025-02-28 | 8:00 | 2025-02-28 | 17:00 | Отключено для безопасного производства работ | Ольховатский РЭС
10945 | х Дроздово | ул Калинина | 2 | ВЛ-0,4-3 ТП-6-19 Ольховатка | 2025-02-28 | 8:00 | 2025-02-28 | 17:00 | Отключено для безопасного производства работ | Ольховатский РЭС
10946 | х Дроздово | ул Калинина | 3 | ВЛ-0,4-3 ТП-6-19 Ольховатка | 2025-02-28 | 8:00 | 2025-02-28 | 17:00 | Отключено для безопасного производства работ | Ольховатский РЭС
10947 | х Дроздово | ул Калинина | 4 | ВЛ-0,4-3 ТП-6-19 Ольховатка | 2025-02-28 | 8:00 | 2025-02-28 | 17:00 | Отключено для безопасного производства работ | Ольховатский РЭС
10948 | х Дроздово | ул Калинина | 5 | ВЛ-0,4-3 ТП-6-19 Ольховатка | 2025-02-28 | 8:00 | 2025-02-28 | 17:00 | Отключено для безопасного производства работ | Ольховатский РЭС
10949 | х Дроздово | ул Калинина | 7 | ВЛ-0,4-3 ТП-6-19 Ольховатка | 2025-02-28 | 8:00 | 2025-02-28 | 17:00 | Отключено для безопасного производства работ | Ольховатский РЭС
10950 | х Дроздово | ул Калинина | 8 | ВЛ-0,4-3 ТП-6-19 Ольховатка | 2025-02-28 | 8:00 | 2025-02-28 | 17:00 | Отключено для безопасного производства работ | Ольховатский РЭС
10951 | х Дроздово | ул Калинина | 9 | ВЛ-0,4-3 ТП-6-19 Ольховатка | 2025-02-28 | 8:00 | 2025-02-28 | 17:00 | Отключено для безопасного производства работ | Ольховатский РЭС
10952 | х Дроздово | ул Калинина | 10 | ВЛ-0,4-3 ТП-6-19 Ольховатка | 2025-02-28 | 8:00 | 2025-02-28 | 17:00 | Отключено для безопасного производства работ | Ольховатский РЭС
10953 | х Дроздово | ул Калинина | 12 | ВЛ-0,4-3 ТП-6-19 Ольховатка | 2025-02-28 | 8:00 | 2025-02-28 | 17:00 | Отключено для безопасного производства работ | Ольховатский РЭС
10954 | х Дроздово | ул Калинина | 13 | ВЛ-0,4-3 ТП-6-19 Ольховатка | 2025-02-28 | 8:00 | 2025-02-28 | 17:00 | Отключено для безопасного производства работ | Ольховатский РЭС
10955 | х Дроздово | ул Калинина | 14 | ВЛ-0,4-3 ТП-6-19 Ольховатка | 2025-02-28 | 8:00 | 2025-02-28 | 17:00 | Отключено для безопасного производства работ | Ольховатский РЭС
10956 | х Дроздово | ул Калинина | 15 | ВЛ-0,4-3 ТП-6-19 Ольховатка | 2025-02-28 | 8:00 | 2025-02-28 | 17:00 | Отключено для безопасного производства работ | Ольховатский РЭС
10957 | х Дроздово | ул Калинина | 16 | ВЛ-0,4-3 ТП-6-19 Ольховатка | 2025-02-28 | 8:00 | 2025-02-28 | 17:00 | Отключено для безопасного производства работ | Ольховатский РЭС
10958 | х Дроздово | ул Памяти Героев | 34 | ВЛ-0,4-3 ТП-6-19 Ольховатка | 2025-02-28 | 8:00 | 2025-02-28 | 17:00 | Отключено для безопасного производства работ | Ольховатский РЭС
10959 | х Дроздово | ул Памяти Героев | 36 | ВЛ-0,4-3 ТП-6-19 Ольховатка | 2025-02-28 | 8:00 | 2025-02-28 | 17:00 | Отключено для безопасного производства работ | Ольховатский РЭС
10960 | х Дроздово | ул Памяти Героев | 38 | ВЛ-0,4-3 ТП-6-19 Ольховатка | 2025-02-28 | 8:00 | 2025-02-28 | 17:00 | Отключено для безопасного производства работ | Ольховатский РЭС
10961 | х Дроздово | ул Памяти Героев | 40 | ВЛ-0,4-3 ТП-6-19 Ольховатка | 2025-02-28 | 8:00 | 2025-02-28 | 17:00 | Отключено для безопасного производства работ | Ольховатский РЭС
10962 | х Дроздово | ул Памяти Героев | 42 | ВЛ-0,4-3 ТП-6-19 Ольховатка | 2025-02-28 | 8:00 | 2025-02-28 | 17:00 | Отключено для безопасного производства работ | Ольховатский РЭС
10963 | х Дроздово | ул Памяти Героев | 44 | ВЛ-0,4-3 ТП-6-19 Ольховатка | 2025-02-28 | 8:00 | 2025-02-28 | 17:00 | Отключено для безопасного производства работ | Ольховатский РЭС
10964 | х Дроздово | ул Памяти Героев | 46 | ВЛ-0,4-3 ТП-6-19 Ольховатка | 2025-02-28 | 8:00 | 2025-02-28 | 17:00 | Отключено для безопасного производства работ | Ольховатский РЭС
10965 | сл Шапошниковка | ул Сосновая | 23 | КТП-10/0,4-4-26 ПС Шапошниковка | 2025-02-07 | 8:00 | 2025-02-07 | 17:00 | Отключено для безопасного производства работ | Ольховатский РЭС
10966 | сл Шапошниковка | ул Сосновая | 24 | КТП-10/0,4-4-26 ПС Шапошниковка | 2025-02-07 | 8:00 | 2025-02-07 | 17:00 | Отключено для безопасного производства работ | Ольховатский РЭС
10967 | сл Шапошниковка | ул Сосновая | 25 | КТП-10/0,4-4-26 ПС Шапошниковка | 2025-02-07 | 8:00 | 2025-02-07 | 17:00 | Отключено для безопасного производства работ | Ольховатский РЭС
10968 | сл Шапошниковка | ул Сосновая | 27 | КТП-10/0,4-4-26 ПС Шапошниковка | 2025-02-07 | 8:00 | 2025-02-07 | 17:00 | Отключено для безопасного производства работ | Ольховатский РЭС
10969 | сл Шапошниковка | ул Сосновая | 28 | КТП-10/0,4-4-26 ПС Шапошниковка | 2025-02-07 | 8:00 | 2025-02-07 | 17:00 | Отключено для безопасного производства работ | Ольховатский РЭС
10970 | сл Шапошниковка | ул Сосновая | 29 | КТП-10/0,4-4-26 ПС Шапошниковка | 2025-02-07 | 8:00 | 2025-02-07 | 17:00 | Отключено для безопасного производства работ | Ольховатский РЭС
10971 | сл Шапошниковка | ул Сосновая | 30 | КТП-10/0,4-4-26 ПС Шапошниковка | 2025-02-07 | 8:00 | 2025-02-07 | 17:00 | Отключено для безопасного производства работ | Ольховатский РЭС
10972 | сл Шапошниковка | ул Сосновая | 31 | КТП-10/0,4-4-26 ПС Шапошниковка | 2025-02-07 | 8:00 | 2025-02-07 | 17:00 | Отключено для безопасного производства работ | Ольховатский РЭС
10973 | сл Шапошниковка | ул Сосновая | 32 | КТП-10/0,4-4-26 ПС Шапошниковка | 2025-02-07 | 8:00 | 2025-02-07 | 17:00 | Отключено для безопасного производства работ | Ольховатский РЭС
10974 | сл Шапошниковка | ул Сосновая | 33 | КТП-10/0,4-4-26 ПС Шапошниковка | 2025-02-07 | 8:00 | 2025-02-07 | 17:00 | Отключено для безопасного производства работ | Ольховатский РЭС
10975 | сл Шапошниковка | ул Сосновая | 34 | КТП-10/0,4-4-26 ПС Шапошниковка | 2025-02-07 | 8:00 | 2025-02-07 | 17:00 | Отключено для безопасного производства работ | Ольховатский РЭС
10976 | сл Шапошниковка | ул Сосновая | 35 | КТП-10/0,4-4-26 ПС Шапошниковка | 2025-02-07 | 8:00 | 2025-02-07 | 17:00 | Отключено для безопасного производства работ | Ольховатский РЭС
10977 | сл Шапошниковка | ул Сосновая | 36 | КТП-10/0,4-4-26 ПС Шапошниковка | 2025-02-07 | 8:00 | 2025-02-07 | 17:00 | Отключено для безопасного производства работ | Ольховатский РЭС
10978 | сл Шапошниковка | ул Сосновая | 37 | КТП-10/0,4-4-26 ПС Шапошниковка | 2025-02-07 | 8:00 | 2025-02-07 | 17:00 | Отключено для безопасного производства работ | Ольховатский РЭС
10979 | сл Шапошниковка | ул Гагарина | 1 | ВЛ-0,4-1 ТП-3-24 Шапошниковка | 2025-02-07 | 8:00 | 2025-02-07 | 17:00 | Расчистка трассы | Ольховатский РЭС
10980 | сл Шапошниковка | ул Гагарина | 2 | ВЛ-0,4-1 ТП-3-24 Шапошниковка | 2025-02-07 | 8:00 | 2025-02-07 | 17:00 | Расчистка трассы | Ольховатский РЭС
10981 | сл Шапошниковка | ул Гагарина | 3 | ВЛ-0,4-1 ТП-3-24 Шапошниковка | 2025-02-07 | 8:00 | 2025-02-07 | 17:00 | Расчистка трассы | Ольховатский РЭС
10982 | сл Шапошниковка | ул Гагарина | 4 | ВЛ-0,4-1 ТП-3-24 Шапошниковка | 2025-02-07 | 8:00 | 2025-02-07 | 17:00 | Расчистка трассы | Ольховатский РЭС
10983 | сл Шапошниковка | ул Гагарина | 7 | ВЛ-0,4-1 ТП-3-24 Шапошниковка | 2025-02-07 | 8:00 | 2025-02-07 | 17:00 | Расчистка трассы | Ольховатский РЭС
10984 | сл Шапошниковка | ул Гагарина | 9 | ВЛ-0,4-1 ТП-3-24 Шапошниковка | 2025-02-07 | 8:00 | 2025-02-07 | 17:00 | Расчистка трассы | Ольховатский РЭС
10985 | сл Шапошниковка | ул Гагарина | 11 | ВЛ-0,4-1 ТП-3-24 Шапошниковка | 2025-02-07 | 8:00 | 2025-02-07 | 17:00 | Расчистка трассы | Ольховатский РЭС
10986 | сл Шапошниковка | ул Гагарина | 12 | ВЛ-0,4-1 ТП-3-24 Шапошниковка | 2025-02-07 | 8:00 | 2025-02-07 | 17:00 | Расчистка трассы | Ольховатский РЭС
10987 | сл Шапошниковка | ул Садовая | 7 | ВЛ-0,4-1 ТП-3-24 Шапошниковка | 2025-02-07 | 8:00 | 2025-02-07 | 17:00 | Расчистка трассы | Ольховатский РЭС
10988 | сл Шапошниковка | ул Садовая | 8 | ВЛ-0,4-1 ТП-3-24 Шапошниковка | 2025-02-07 | 8:00 | 2025-02-07 | 17:00 | Расчистка трассы | Ольховатский РЭС
10989 | сл Шапошниковка | ул Садовая | 10 | ВЛ-0,4-1 ТП-3-24 Шапошниковка | 2025-02-07 | 8:00 | 2025-02-07 | 17:00 | Расчистка трассы | Ольховатский РЭС
10990 | сл Шапошниковка | ул Садовая | 11 | ВЛ-0,4-1 ТП-3-24 Шапошниковка | 2025-02-07 | 8:00 | 2025-02-07 | 17:00 | Расчистка трассы | Ольховатский РЭС
10991 | сл Шапошниковка | ул Садовая | 12 | ВЛ-0,4-1 ТП-3-24 Шапошниковка | 2025-02-07 | 8:00 | 2025-02-07 | 17:00 | Расчистка трассы | Ольховатский РЭС
10992 | сл Шапошниковка | ул Садовая | 13 | ВЛ-0,4-1 ТП-3-24 Шапошниковка | 2025-02-07 | 8:00 | 2025-02-07 | 17:00 | Расчистка трассы | Ольховатский РЭС
10993 | сл Шапошниковка | ул Садовая | 14 | ВЛ-0,4-1 ТП-3-24 Шапошниковка | 2025-02-07 | 8:00 | 2025-02-07 | 17:00 | Расчистка трассы | Ольховатский РЭС
10994 | сл Шапошниковка | ул Садовая | 16 | ВЛ-0,4-1 ТП-3-24 Шапошниковка | 2025-02-07 | 8:00 | 2025-02-07 | 17:00 | Расчистка трассы | Ольховатский РЭС
10995 | сл Шапошниковка | ул Садовая | 17 | ВЛ-0,4-1 ТП-3-24 Шапошниковка | 2025-02-07 | 8:00 | 2025-02-07 | 17:00 | Расчистка трассы | Ольховатский РЭС
10996 | сл Шапошниковка | ул Садовая | 18 | ВЛ-0,4-1 ТП-3-24 Шапошниковка | 2025-02-07 | 8:00 | 2025-02-07 | 17:00 | Расчистка трассы | Ольховатский РЭС
10997 | сл Шапошниковка | ул Садовая | 19 | ВЛ-0,4-1 ТП-3-24 Шапошниковка | 2025-02-07 | 8:00 | 2025-02-07 | 17:00 | Расчистка трассы | Ольховатский РЭС
10998 | сл Шапошниковка | ул Садовая | 20 | ВЛ-0,4-1 ТП-3-24 Шапошниковка | 2025-02-07 | 8:00 | 2025-02-07 | 17:00 | Расчистка трассы | Ольховатский РЭС
10999 | сл Шапошниковка | ул Садовая | 21 | ВЛ-0,4-1 ТП-3-24 Шапошниковка | 2025-02-07 | 8:00 | 2025-02-07 | 17:00 | Расчистка трассы | Ольховатский РЭС
11000 | сл Шапошниковка | ул Садовая | 22 | ВЛ-0,4-1 ТП-3-24 Шапошниковка | 2025-02-07 | 8:00 | 2025-02-07 | 17:00 | Расчистка трассы | Ольховатский РЭС
11001 | сл Шапошниковка | ул Садовая | 23 | ВЛ-0,4-1 ТП-3-24 Шапошниковка | 2025-02-07 | 8:00 | 2025-02-07 | 17:00 | Расчистка трассы | Ольховатский РЭС
11002 | сл Шапошниковка | ул Садовая | 24 | ВЛ-0,4-1 ТП-3-24 Шапошниковка | 2025-02-07 | 8:00 | 2025-02-07 | 17:00 | Расчистка трассы | Ольховатский РЭС
11003 | сл Шапошниковка | ул Садовая | 25 | ВЛ-0,4-1 ТП-3-24 Шапошниковка | 2025-02-07 | 8:00 | 2025-02-07 | 17:00 | Расчистка трассы | Ольховатский РЭС
11004 | сл Шапошниковка | ул Садовая | 27 | ВЛ-0,4-1 ТП-3-24 Шапошниковка | 2025-02-07 | 8:00 | 2025-02-07 | 17:00 | Расчистка трассы | Ольховатский РЭС
11005 | сл Шапошниковка | ул Садовая | 28 | ВЛ-0,4-1 ТП-3-24 Шапошниковка | 2025-02-07 | 8:00 | 2025-02-07 | 17:00 | Расчистка трассы | Ольховатский РЭС
11006 | сл Шапошниковка | ул Садовая | 29 | ВЛ-0,4-1 ТП-3-24 Шапошниковка | 2025-02-07 | 8:00 | 2025-02-07 | 17:00 | Расчистка трассы | Ольховатский РЭС
11007 | сл Шапошниковка | ул Садовая | 31 | ВЛ-0,4-1 ТП-3-24 Шапошниковка | 2025-02-07 | 8:00 | 2025-02-07 | 17:00 | Расчистка трассы | Ольховатский РЭС
11008 | сл Копанная 1-я | ул Мира | 1 | КТП-10/0,4-4-03 ПС Юрасовка | 2025-02-27 | 8:00 | 2025-02-27 | 17:00 | Отключено для безопасного производства работ | Ольховатский РЭС
11009 | сл Копанная 1-я | ул Мира | 4 | КТП-10/0,4-4-03 ПС Юрасовка | 2025-02-27 | 8:00 | 2025-02-27 | 17:00 | Отключено для безопасного производства работ | Ольховатский РЭС
11010 | сл Копанная 1-я | ул Мира | 5 | КТП-10/0,4-4-03 ПС Юрасовка | 2025-02-27 | 8:00 | 2025-02-27 | 17:00 | Отключено для безопасного производства работ | Ольховатский РЭС
11011 | сл Копанная 1-я | ул Мира | 6 | КТП-10/0,4-4-03 ПС Юрасовка | 2025-02-27 | 8:00 | 2025-02-27 | 17:00 | Отключено для безопасного производства работ | Ольховатский РЭС
11012 | х Новая Сотня | ул Дорожная | 22 | КТП-10/0,4-4-03 ПС Юрасовка | 2025-02-27 | 8:00 | 2025-02-27 | 17:00 | Отключено для безопасного производства работ | Ольховатский РЭС
11013 | х Новая Сотня | ул Дорожная | 33 | КТП-10/0,4-4-03 ПС Юрасовка | 2025-02-27 | 8:00 | 2025-02-27 | 17:00 | Отключено для безопасного производства работ | Ольховатский РЭС
11014 | х Новая Сотня | ул Дорожная | 34 | КТП-10/0,4-4-03 ПС Юрасовка | 2025-02-27 | 8:00 | 2025-02-27 | 17:00 | Отключено для безопасного производства работ | Ольховатский РЭС
11015 | х Новая Сотня | ул Дорожная | 35 | КТП-10/0,4-4-03 ПС Юрасовка | 2025-02-27 | 8:00 | 2025-02-27 | 17:00 | Отключено для безопасного производства работ | Ольховатский РЭС
11016 | х Новая Сотня | ул Дорожная | 36 | КТП-10/0,4-4-03 ПС Юрасовка | 2025-02-27 | 8:00 | 2025-02-27 | 17:00 | Отключено для безопасного производства работ | Ольховатский РЭС
11017 | х Новая Сотня | ул Дорожная | 37 | КТП-10/0,4-4-03 ПС Юрасовка | 2025-02-27 | 8:00 | 2025-02-27 | 17:00 | Отключено для безопасного производства работ | Ольховатский РЭС
11018 | х Новая Сотня | ул Дорожная | 38 | КТП-10/0,4-4-03 ПС Юрасовка | 2025-02-27 | 8:00 | 2025-02-27 | 17:00 | Отключено для безопасного производства работ | Ольховатский РЭС
11019 | х Новая Сотня | ул Дорожная | 39 | КТП-10/0,4-4-03 ПС Юрасовка | 2025-02-27 | 8:00 | 2025-02-27 | 17:00 | Отключено для безопасного производства работ | Ольховатский РЭС
11020 | х Новая Сотня | ул Дорожная | 40 | КТП-10/0,4-4-03 ПС Юрасовка | 2025-02-27 | 8:00 | 2025-02-27 | 17:00 | Отключено для безопасного производства работ | Ольховатский РЭС
11021 | х Новая Сотня | ул Дорожная | 41 | КТП-10/0,4-4-03 ПС Юрасовка | 2025-02-27 | 8:00 | 2025-02-27 | 17:00 | Отключено для безопасного производства работ | Ольховатский РЭС
11022 | х Новая Сотня | ул Дорожная | 43 | КТП-10/0,4-4-03 ПС Юрасовка | 2025-02-27 | 8:00 | 2025-02-27 | 17:00 | Отключено для безопасного производства работ | Ольховатский РЭС
11023 | х Новая Сотня | ул Дорожная | 45 | КТП-10/0,4-4-03 ПС Юрасовка | 2025-02-27 | 8:00 | 2025-02-27 | 17:00 | Отключено для безопасного производства работ | Ольховатский РЭС
11024 | х Новая Сотня | ул Дорожная | 49 | КТП-10/0,4-4-03 ПС Юрасовка | 2025-02-27 | 8:00 | 2025-02-27 | 17:00 | Отключено для безопасного производства работ | Ольховатский РЭС
11025 | х Новая Сотня | ул Дорожная | 50 | КТП-10/0,4-4-03 ПС Юрасовка | 2025-02-27 | 8:00 | 2025-02-27 | 17:00 | Отключено для безопасного производства работ | Ольховатский РЭС
11026 | х Новая Сотня | ул Дорожная | 55 | КТП-10/0,4-4-03 ПС Юрасовка | 2025-02-27 | 8:00 | 2025-02-27 | 17:00 | Отключено для безопасного производства работ | Ольховатский РЭС
11027 | х Новая Сотня | ул Дорожная | 56 | КТП-10/0,4-4-03 ПС Юрасовка | 2025-02-27 | 8:00 | 2025-02-27 | 17:00 | Отключено для безопасного производства работ | Ольховатский РЭС
11028 | х Новая Сотня | ул Дорожная | 57 | КТП-10/0,4-4-03 ПС Юрасовка | 2025-02-27 | 8:00 | 2025-02-27 | 17:00 | Отключено для безопасного производства работ | Ольховатский РЭС
11029 | х Новая Сотня | ул Дорожная | 59 | КТП-10/0,4-4-03 ПС Юрасовка | 2025-02-27 | 8:00 | 2025-02-27 | 17:00 | Отключено для безопасного производства работ | Ольховатский РЭС
11030 | х Новая Сотня | ул Дорожная | 60 | КТП-10/0,4-4-03 ПС Юрасовка | 2025-02-27 | 8:00 | 2025-02-27 | 17:00 | Отключено для безопасного производства работ | Ольховатский РЭС
11031 | х Новая Сотня | ул Дорожная | 61 | КТП-10/0,4-4-03 ПС Юрасовка | 2025-02-27 | 8:00 | 2025-02-27 | 17:00 | Отключено для безопасного производства работ | Ольховатский РЭС
11032 | х Новая Сотня | ул Дорожная | 62 | КТП-10/0,4-4-03 ПС Юрасовка | 2025-02-27 | 8:00 | 2025-02-27 | 17:00 | Отключено для безопасного производства работ | Ольховатский РЭС
11033 | х Новая Сотня | ул Дорожная | 63 | КТП-10/0,4-4-03 ПС Юрасовка | 2025-02-27 | 8:00 | 2025-02-27 | 17:00 | Отключено для безопасного производства работ | Ольховатский РЭС
11034 | х Новая Сотня | ул Дорожная | 64 | КТП-10/0,4-4-03 ПС Юрасовка | 2025-02-27 | 8:00 | 2025-02-27 | 17:00 | Отключено для безопасного производства работ | Ольховатский РЭС
11035 | х Новая Сотня | ул Дорожная | 66 | КТП-10/0,4-4-03 ПС Юрасовка | 2025-02-27 | 8:00 | 2025-02-27 | 17:00 | Отключено для безопасного производства работ | Ольховатский РЭС
11036 | х Новая Сотня | ул Дорожная | 67 | КТП-10/0,4-4-03 ПС Юрасовка | 2025-02-27 | 8:00 | 2025-02-27 | 17:00 | Отключено для безопасного производства работ | Ольховатский РЭС
11037 | х Новая Сотня | ул Дорожная | 68 | КТП-10/0,4-4-03 ПС Юрасовка | 2025-02-27 | 8:00 | 2025-02-27 | 17:00 | Отключено для безопасного производства работ | Ольховатский РЭС
11038 | сл Копанная 1-я | ул Мира | 9 | КТП-10/0,4-4-20 ПС Юрасовка | 2025-02-27 | 8:00 | 2025-02-27 | 17:00 | Отключено для безопасного производства работ | Ольховатский РЭС
11039 | сл Копанная 1-я | ул Мира | 10 | КТП-10/0,4-4-20 ПС Юрасовка | 2025-02-27 | 8:00 | 2025-02-27 | 17:00 | Отключено для безопасного производства работ | Ольховатский РЭС
11040 | сл Копанная 1-я | ул Мира | 13 | КТП-10/0,4-4-20 ПС Юрасовка | 2025-02-27 | 8:00 | 2025-02-27 | 17:00 | Отключено для безопасного производства работ | Ольховатский РЭС
11041 | сл Копанная 1-я | ул Мира | 14 | КТП-10/0,4-4-20 ПС Юрасовка | 2025-02-27 | 8:00 | 2025-02-27 | 17:00 | Отключено для безопасного производства работ | Ольховатский РЭС
11042 | сл Копанная 1-я | ул Мира | 15 | КТП-10/0,4-4-20 ПС Юрасовка | 2025-02-27 | 8:00 | 2025-02-27 | 17:00 | Отключено для безопасного производства работ | Ольховатский РЭС
11043 | сл Копанная 1-я | ул Мира | 16 | КТП-10/0,4-4-20 ПС Юрасовка | 2025-02-27 | 8:00 | 2025-02-27 | 17:00 | Отключено для безопасного производства работ | Ольховатский РЭС
11044 | сл Копанная 1-я | ул Мира | 17 | КТП-10/0,4-4-20 ПС Юрасовка | 2025-02-27 | 8:00 | 2025-02-27 | 17:00 | Отключено для безопасного производства работ | Ольховатский РЭС
11045 | сл Копанная 1-я | ул Мира | 18 | КТП-10/0,4-4-20 ПС Юрасовка | 2025-02-27 | 8:00 | 2025-02-27 | 17:00 | Отключено для безопасного производства работ | Ольховатский РЭС
11046 | сл Копанная 1-я | ул Мира | 19 | КТП-10/0,4-4-20 ПС Юрасовка | 2025-02-27 | 8:00 | 2025-02-27 | 17:00 | Отключено для безопасного производства работ | Ольховатский РЭС
11047 | сл Копанная 1-я | ул Мира | 20 | КТП-10/0,4-4-20 ПС Юрасовка | 2025-02-27 | 8:00 | 2025-02-27 | 17:00 | Отключено для безопасного производства работ | Ольховатский РЭС
11048 | сл Копанная 1-я | ул Мира | 22 | КТП-10/0,4-4-20 ПС Юрасовка | 2025-02-27 | 8:00 | 2025-02-27 | 17:00 | Отключено для безопасного производства работ | Ольховатский РЭС
11049 | сл Копанная 1-я | ул Мира | 23 | КТП-10/0,4-4-20 ПС Юрасовка | 2025-02-27 | 8:00 | 2025-02-27 | 17:00 | Отключено для безопасного производства работ | Ольховатский РЭС
11050 | сл Копанная 1-я | ул Мира | 25 | КТП-10/0,4-4-20 ПС Юрасовка | 2025-02-27 | 8:00 | 2025-02-27 | 17:00 | Отключено для безопасного производства работ | Ольховатский РЭС
11051 | сл Копанная 1-я | ул Мира | 26 | КТП-10/0,4-4-20 ПС Юрасовка | 2025-02-27 | 8:00 | 2025-02-27 | 17:00 | Отключено для безопасного производства работ | Ольховатский РЭС
11052 | сл Копанная 1-я | ул Мира | 27 | КТП-10/0,4-4-20 ПС Юрасовка | 2025-02-27 | 8:00 | 2025-02-27 | 17:00 | Отключено для безопасного производства работ | Ольховатский РЭС
11053 | сл Копанная 1-я | ул Мира | 28 | КТП-10/0,4-4-20 ПС Юрасовка | 2025-02-27 | 8:00 | 2025-02-27 | 17:00 | Отключено для безопасного производства работ | Ольховатский РЭС
11054 | сл Копанная 1-я | ул Мира | 30 | КТП-10/0,4-4-20 ПС Юрасовка | 2025-02-27 | 8:00 | 2025-02-27 | 17:00 | Отключено для безопасного производства работ | Ольховатский РЭС
11055 | сл Копанная 1-я | ул Мира | 31 | КТП-10/0,4-4-20 ПС Юрасовка | 2025-02-27 | 8:00 | 2025-02-27 | 17:00 | Отключено для безопасного производства работ | Ольховатский РЭС
11056 | сл Копанная 1-я | ул Мира | 33 | КТП-10/0,4-4-20 ПС Юрасовка | 2025-02-27 | 8:00 | 2025-02-27 | 17:00 | Отключено для безопасного производства работ | Ольховатский РЭС
11057 | сл Копанная 1-я | ул Мира | 35 | КТП-10/0,4-4-20 ПС Юрасовка | 2025-02-27 | 8:00 | 2025-02-27 | 17:00 | Отключено для безопасного производства работ | Ольховатский РЭС
11058 | сл Копанная 1-я | ул Мира | 36 | КТП-10/0,4-4-20 ПС Юрасовка | 2025-02-27 | 8:00 | 2025-02-27 | 17:00 | Отключено для безопасного производства работ | Ольховатский РЭС
11059 | сл Копанная 1-я | ул Мира | 37 | КТП-10/0,4-4-20 ПС Юрасовка | 2025-02-27 | 8:00 | 2025-02-27 | 17:00 | Отключено для безопасного производства работ | Ольховатский РЭС
11060 | сл Копанная 1-я | ул Мира | 38 | КТП-10/0,4-4-20 ПС Юрасовка | 2025-02-27 | 8:00 | 2025-02-27 | 17:00 | Отключено для безопасного производства работ | Ольховатский РЭС
11061 | с Чернавка | ул Октябрьская | 3 | ВЛ-0,4кВ №1 КТП 2-8 ПС Щучье | 2025-02-10 | 8:00 | 2025-02-10 | 17:00 | Расчистка трассы | Панинский РЭС
11062 | с Чернавка | ул Октябрьская | 12 | ВЛ-0,4кВ №1 КТП 2-8 ПС Щучье | 2025-02-10 | 8:00 | 2025-02-10 | 17:00 | Расчистка трассы | Панинский РЭС
11063 | с Чернавка | ул Пионерская | 22 | ВЛ-0,4кВ №1 КТП 2-8 ПС Щучье | 2025-02-10 | 8:00 | 2025-02-10 | 17:00 | Расчистка трассы | Панинский РЭС
11064 | с Чернавка | ул Пионерская | 33 | ВЛ-0,4кВ №1 КТП 2-8 ПС Щучье | 2025-02-10 | 8:00 | 2025-02-10 | 17:00 | Расчистка трассы | Панинский РЭС
11065 | с Чернавка | ул Пионерская | 36 | ВЛ-0,4кВ №1 КТП 2-8 ПС Щучье | 2025-02-10 | 8:00 | 2025-02-10 | 17:00 | Расчистка трассы | Панинский РЭС
11066 | с Чернавка | ул Пионерская | 19 | ВЛ-0,4кВ №1 КТП 2-8 ПС Щучье | 2025-02-10 | 8:00 | 2025-02-10 | 17:00 | Расчистка трассы | Панинский РЭС
11067 | с Чернавка | ул Пионерская | 23А | ВЛ-0,4кВ №1 КТП 2-8 ПС Щучье | 2025-02-10 | 8:00 | 2025-02-10 | 17:00 | Расчистка трассы | Панинский РЭС
11068 | с Чернавка | ул Пионерская | 27 | ВЛ-0,4кВ №1 КТП 2-8 ПС Щучье | 2025-02-10 | 8:00 | 2025-02-10 | 17:00 | Расчистка трассы | Панинский РЭС
11069 | с Чернавка | ул Пионерская | 10 | ВЛ-0,4кВ №1 КТП 2-8 ПС Щучье | 2025-02-10 | 8:00 | 2025-02-10 | 17:00 | Расчистка трассы | Панинский РЭС
11070 | с Чернавка | ул Пионерская | 35 | ВЛ-0,4кВ №1 КТП 2-8 ПС Щучье | 2025-02-10 | 8:00 | 2025-02-10 | 17:00 | Расчистка трассы | Панинский РЭС
11071 | с Чернавка | ул Пролетарская | 1 | ВЛ-0,4кВ №1 КТП 2-8 ПС Щучье | 2025-02-10 | 8:00 | 2025-02-10 | 17:00 | Расчистка трассы | Панинский РЭС
11072 | с Чернавка | ул Пролетарская | 16 | ВЛ-0,4кВ №1 КТП 2-8 ПС Щучье | 2025-02-10 | 8:00 | 2025-02-10 | 17:00 | Расчистка трассы | Панинский РЭС
11073 | с Чернавка | ул Пролетарская | 14 | ВЛ-0,4кВ №1 КТП 2-8 ПС Щучье | 2025-02-10 | 8:00 | 2025-02-10 | 17:00 | Расчистка трассы | Панинский РЭС
11074 | с Чернавка | ул Пролетарская | 4 | ВЛ-0,4кВ №1 КТП 2-8 ПС Щучье | 2025-02-10 | 8:00 | 2025-02-10 | 17:00 | Расчистка трассы | Панинский РЭС
11075 | с Чернавка | ул Пролетарская | 7 | ВЛ-0,4кВ №1 КТП 2-8 ПС Щучье | 2025-02-10 | 8:00 | 2025-02-10 | 17:00 | Расчистка трассы | Панинский РЭС
11076 | с Чернавка | ул Пролетарская | 3 | ВЛ-0,4кВ №1 КТП 2-8 ПС Щучье | 2025-02-10 | 8:00 | 2025-02-10 | 17:00 | Расчистка трассы | Панинский РЭС
11077 | с Чернавка | ул Пролетарская | 10 | ВЛ-0,4кВ №1 КТП 2-8 ПС Щучье | 2025-02-10 | 8:00 | 2025-02-10 | 17:00 | Расчистка трассы | Панинский РЭС
11078 | с Чернавка | ул Пролетарская | 11 | ВЛ-0,4кВ №1 КТП 2-8 ПС Щучье | 2025-02-10 | 8:00 | 2025-02-10 | 17:00 | Расчистка трассы | Панинский РЭС
11079 | с Чернавка | ул Пролетарская | 2 | ВЛ-0,4кВ №1 КТП 2-8 ПС Щучье | 2025-02-10 | 8:00 | 2025-02-10 | 17:00 | Расчистка трассы | Панинский РЭС
11080 | с Чернавка | ул Пролетарская | 6 | ВЛ-0,4кВ №1 КТП 2-8 ПС Щучье | 2025-02-10 | 8:00 | 2025-02-10 | 17:00 | Расчистка трассы | Панинский РЭС
11081 | с Чернавка | ул Пролетарская | 5 | ВЛ-0,4кВ №1 КТП 2-8 ПС Щучье | 2025-02-10 | 8:00 | 2025-02-10 | 17:00 | Расчистка трассы | Панинский РЭС
11082 | с Чернавка | ул Пролетарская | 17 | ВЛ-0,4кВ №1 КТП 2-8 ПС Щучье | 2025-02-10 | 8:00 | 2025-02-10 | 17:00 | Расчистка трассы | Панинский РЭС
11083 | с Чернавка | ул Пролетарская | 8 | ВЛ-0,4кВ №1 КТП 2-8 ПС Щучье | 2025-02-10 | 8:00 | 2025-02-10 | 17:00 | Расчистка трассы | Панинский РЭС
11084 | с Чернавка | ул Садовая | 14 | ВЛ-0,4кВ №1 КТП 2-8 ПС Щучье | 2025-02-10 | 8:00 | 2025-02-10 | 17:00 | Расчистка трассы | Панинский РЭС
11085 | с Чернавка | ул Садовая | 15 | ВЛ-0,4кВ №1 КТП 2-8 ПС Щучье | 2025-02-10 | 8:00 | 2025-02-10 | 17:00 | Расчистка трассы | Панинский РЭС
11086 | с Чернавка | ул Садовая | 24 | ВЛ-0,4кВ №1 КТП 2-8 ПС Щучье | 2025-02-10 | 8:00 | 2025-02-10 | 17:00 | Расчистка трассы | Панинский РЭС
11087 | с Чернавка | ул Садовая | 27 | ВЛ-0,4кВ №1 КТП 2-8 ПС Щучье | 2025-02-10 | 8:00 | 2025-02-10 | 17:00 | Расчистка трассы | Панинский РЭС
11088 | с Чернавка | ул Садовая | 11 | ВЛ-0,4кВ №1 КТП 2-8 ПС Щучье | 2025-02-10 | 8:00 | 2025-02-10 | 17:00 | Расчистка трассы | Панинский РЭС
11089 | с Чернавка | ул Садовая | 7 | ВЛ-0,4кВ №1 КТП 2-8 ПС Щучье | 2025-02-10 | 8:00 | 2025-02-10 | 17:00 | Расчистка трассы | Панинский РЭС
11090 | с Чернавка | ул Чкалова | 42 | ВЛ-0,4кВ №1 КТП 2-8 ПС Щучье | 2025-02-10 | 8:00 | 2025-02-10 | 17:00 | Расчистка трассы | Панинский РЭС
11091 | с Чернавка | ул Чкалова | 30 | ВЛ-0,4кВ №1 КТП 2-8 ПС Щучье | 2025-02-10 | 8:00 | 2025-02-10 | 17:00 | Расчистка трассы | Панинский РЭС
11092 | с Чернавка | ул Чкалова | 13А | ВЛ-0,4кВ №1 КТП 2-8 ПС Щучье | 2025-02-10 | 8:00 | 2025-02-10 | 17:00 | Расчистка трассы | Панинский РЭС
11093 | с Чернавка | ул Чкалова | 36 | ВЛ-0,4кВ №1 КТП 2-8 ПС Щучье | 2025-02-10 | 8:00 | 2025-02-10 | 17:00 | Расчистка трассы | Панинский РЭС
11094 | с Чернавка | ул Чкалова | 9 | ВЛ-0,4кВ №1 КТП 2-8 ПС Щучье | 2025-02-10 | 8:00 | 2025-02-10 | 17:00 | Расчистка трассы | Панинский РЭС
11095 | с Чернавка | ул Чкалова | 37 | ВЛ-0,4кВ №1 КТП 2-8 ПС Щучье | 2025-02-10 | 8:00 | 2025-02-10 | 17:00 | Расчистка трассы | Панинский РЭС
11096 | с Чернавка | ул Чкалова | 39 | ВЛ-0,4кВ №1 КТП 2-8 ПС Щучье | 2025-02-10 | 8:00 | 2025-02-10 | 17:00 | Расчистка трассы | Панинский РЭС
11097 | с Чернавка | ул Чкалова | 6А | ВЛ-0,4кВ №1 КТП 2-8 ПС Щучье | 2025-02-10 | 8:00 | 2025-02-10 | 17:00 | Расчистка трассы | Панинский РЭС
11098 | с Чернавка | ул Чкалова | 8 | ВЛ-0,4кВ №1 КТП 2-8 ПС Щучье | 2025-02-10 | 8:00 | 2025-02-10 | 17:00 | Расчистка трассы | Панинский РЭС
11099 | с Чернавка | ул Чкалова | 4 | ВЛ-0,4кВ №1 КТП 2-8 ПС Щучье | 2025-02-10 | 8:00 | 2025-02-10 | 17:00 | Расчистка трассы | Панинский РЭС
11100 | с Чернавка | ул Чкалова | 17 | ВЛ-0,4кВ №1 КТП 2-8 ПС Щучье | 2025-02-10 | 8:00 | 2025-02-10 | 17:00 | Расчистка трассы | Панинский РЭС
11101 | с Чернавка | ул Чкалова | 15 | ВЛ-0,4кВ №1 КТП 2-8 ПС Щучье | 2025-02-10 | 8:00 | 2025-02-10 | 17:00 | Расчистка трассы | Панинский РЭС
11102 | с Чернавка | ул Чкалова | 34 | ВЛ-0,4кВ №1 КТП 2-8 ПС Щучье | 2025-02-10 | 8:00 | 2025-02-10 | 17:00 | Расчистка трассы | Панинский РЭС
11103 | с Чернавка | ул Советская | 38 | ВЛ-0,4кВ №2 КТП 2-8 ПС Щучье | 2025-02-11 | 8:00 | 2025-02-11 | 17:00 | Расчистка трассы | Панинский РЭС
11104 | с Чернавка | ул Советская | 60 | ВЛ-0,4кВ №2 КТП 2-8 ПС Щучье | 2025-02-11 | 8:00 | 2025-02-11 | 17:00 | Расчистка трассы | Панинский РЭС
11105 | с Чернавка | ул Советская | 62 | ВЛ-0,4кВ №2 КТП 2-8 ПС Щучье | 2025-02-11 | 8:00 | 2025-02-11 | 17:00 | Расчистка трассы | Панинский РЭС
11106 | с Чернавка | ул Советская | 80 | ВЛ-0,4кВ №2 КТП 2-8 ПС Щучье | 2025-02-11 | 8:00 | 2025-02-11 | 17:00 | Расчистка трассы | Панинский РЭС
11107 | с Чернавка | ул Советская | 48 | ВЛ-0,4кВ №2 КТП 2-8 ПС Щучье | 2025-02-11 | 8:00 | 2025-02-11 | 17:00 | Расчистка трассы | Панинский РЭС
11108 | с Чернавка | ул Советская | 57 | ВЛ-0,4кВ №2 КТП 2-8 ПС Щучье | 2025-02-11 | 8:00 | 2025-02-11 | 17:00 | Расчистка трассы | Панинский РЭС
11109 | с Чернавка | ул Советская | 38 | ВЛ-0,4кВ №2 КТП 2-8 ПС Щучье | 2025-02-11 | 8:00 | 2025-02-11 | 17:00 | Расчистка трассы | Панинский РЭС
11110 | с Чернавка | ул Советская | 13 | ВЛ-0,4кВ №2 КТП 2-8 ПС Щучье | 2025-02-11 | 8:00 | 2025-02-11 | 17:00 | Расчистка трассы | Панинский РЭС
11111 | с Чернавка | ул Советская | 33 | ВЛ-0,4кВ №2 КТП 2-8 ПС Щучье | 2025-02-11 | 8:00 | 2025-02-11 | 17:00 | Расчистка трассы | Панинский РЭС
11112 | с Чернавка | ул Советская | 52 | ВЛ-0,4кВ №2 КТП 2-8 ПС Щучье | 2025-02-11 | 8:00 | 2025-02-11 | 17:00 | Расчистка трассы | Панинский РЭС
11113 | с Чернавка | ул Советская | 78 | ВЛ-0,4кВ №2 КТП 2-8 ПС Щучье | 2025-02-11 | 8:00 | 2025-02-11 | 17:00 | Расчистка трассы | Панинский РЭС
11114 | с Чернавка | ул Советская | 29 | ВЛ-0,4кВ №2 КТП 2-8 ПС Щучье | 2025-02-11 | 8:00 | 2025-02-11 | 17:00 | Расчистка трассы | Панинский РЭС
11115 | с Чернавка | ул Советская | 82 | ВЛ-0,4кВ №2 КТП 2-8 ПС Щучье | 2025-02-11 | 8:00 | 2025-02-11 | 17:00 | Расчистка трассы | Панинский РЭС
11116 | с Борщево | ул В.Терешковой | 11 | ВЛ-0,4кВ №1 КТП 3-8 ПС Щучье | 2025-02-17 | 8:00 | 2025-02-17 | 17:00 | Расчистка трассы | Панинский РЭС
11117 | с Борщево | ул В.Терешковой | 27 | ВЛ-0,4кВ №1 КТП 3-8 ПС Щучье | 2025-02-17 | 8:00 | 2025-02-17 | 17:00 | Расчистка трассы | Панинский РЭС
11118 | с Борщево | ул В.Терешковой | 12 | ВЛ-0,4кВ №1 КТП 3-8 ПС Щучье | 2025-02-17 | 8:00 | 2025-02-17 | 17:00 | Расчистка трассы | Панинский РЭС
11119 | с Борщево | ул В.Терешковой | 17 | ВЛ-0,4кВ №1 КТП 3-8 ПС Щучье | 2025-02-17 | 8:00 | 2025-02-17 | 17:00 | Расчистка трассы | Панинский РЭС
11120 | с Борщево | ул В.Терешковой | 34 | ВЛ-0,4кВ №1 КТП 3-8 ПС Щучье | 2025-02-17 | 8:00 | 2025-02-17 | 17:00 | Расчистка трассы | Панинский РЭС
11121 | с Борщево | ул В.Терешковой | 3 | ВЛ-0,4кВ №1 КТП 3-8 ПС Щучье | 2025-02-17 | 8:00 | 2025-02-17 | 17:00 | Расчистка трассы | Панинский РЭС
11122 | с Борщево | ул В.Терешковой | 33 | ВЛ-0,4кВ №1 КТП 3-8 ПС Щучье | 2025-02-17 | 8:00 | 2025-02-17 | 17:00 | Расчистка трассы | Панинский РЭС
11123 | с Борщево | ул В.Терешковой | 9 | ВЛ-0,4кВ №1 КТП 3-8 ПС Щучье | 2025-02-17 | 8:00 | 2025-02-17 | 17:00 | Расчистка трассы | Панинский РЭС
11124 | с Борщево | ул В.Терешковой | 5 | ВЛ-0,4кВ №1 КТП 3-8 ПС Щучье | 2025-02-17 | 8:00 | 2025-02-17 | 17:00 | Расчистка трассы | Панинский РЭС
11125 | с Борщево | ул В.Терешковой | 52 | ВЛ-0,4кВ №2 КТП 3-8 ПС Щучье | 2025-02-18 | 8:00 | 2025-02-18 | 17:00 | Расчистка трассы | Панинский РЭС
11126 | с Борщево | ул В.Терешковой | 62 | ВЛ-0,4кВ №2 КТП 3-8 ПС Щучье | 2025-02-18 | 8:00 | 2025-02-18 | 17:00 | Расчистка трассы | Панинский РЭС
11127 | с Борщево | ул В.Терешковой | 54 | ВЛ-0,4кВ №2 КТП 3-8 ПС Щучье | 2025-02-18 | 8:00 | 2025-02-18 | 17:00 | Расчистка трассы | Панинский РЭС
11128 | с Борщево | ул В.Терешковой | 47 | ВЛ-0,4кВ №2 КТП 3-8 ПС Щучье | 2025-02-18 | 8:00 | 2025-02-18 | 17:00 | Расчистка трассы | Панинский РЭС
11129 | с Борщево | ул В.Терешковой | 72 | ВЛ-0,4кВ №2 КТП 3-8 ПС Щучье | 2025-02-18 | 8:00 | 2025-02-18 | 17:00 | Расчистка трассы | Панинский РЭС
11130 | с Борщево | ул В.Терешковой | 38 | ВЛ-0,4кВ №3 КТП 3-8 ПС Щучье | 2025-02-19 | 8:00 | 2025-02-19 | 17:00 | Расчистка трассы | Панинский РЭС
11131 | с Борщево | ул В.Терешковой | 36 | ВЛ-0,4кВ №3 КТП 3-8 ПС Щучье | 2025-02-19 | 8:00 | 2025-02-19 | 17:00 | Расчистка трассы | Панинский РЭС
11132 | с Борщево | ул В.Терешковой | 44 | ВЛ-0,4кВ №3 КТП 3-8 ПС Щучье | 2025-02-19 | 8:00 | 2025-02-19 | 17:00 | Расчистка трассы | Панинский РЭС
11133 | с Борщево | ул В.Терешковой | 41 | ВЛ-0,4кВ №3 КТП 3-8 ПС Щучье | 2025-02-19 | 8:00 | 2025-02-19 | 17:00 | Расчистка трассы | Панинский РЭС
11134 | Петропавловка село | ул 50 лет Октября | 1 | ВЛ 0,4 кВ №1 КТП 308ПС Петропавловка | 2025-02-05 | 9:00 | 2025-02-05 | 17:00 | Расчистка трассы | Петропавловский РЭС
11135 | Петропавловка село | ул Мира | 1а | ВЛ 0,4 кВ №1 КТП 308ПС Петропавловка | 2025-02-05 | 9:00 | 2025-02-05 | 17:00 | Расчистка трассы | Петропавловский РЭС
11136 | Петропавловка село | ул Мира | 1 | ВЛ 0,4 кВ №2 КТП 308ПС Петропавловка | 2025-02-10 | 9:00 | 2025-02-10 | 17:00 | Расчистка трассы | Петропавловский РЭС
11137 | Петропавловка село | ул Мира | 2 | ВЛ 0,4 кВ №2 КТП 308ПС Петропавловка | 2025-02-10 | 9:00 | 2025-02-10 | 17:00 | Расчистка трассы | Петропавловский РЭС
11138 | Петропавловка село | ул Мира | 3 | ВЛ 0,4 кВ №2 КТП 308ПС Петропавловка | 2025-02-10 | 9:00 | 2025-02-10 | 17:00 | Расчистка трассы | Петропавловский РЭС
11139 | Петропавловка село | ул Мира | 4 | ВЛ 0,4 кВ №2 КТП 308ПС Петропавловка | 2025-02-10 | 9:00 | 2025-02-10 | 17:00 | Расчистка трассы | Петропавловский РЭС
11140 | Петропавловка село | ул Мира | 5 | ВЛ 0,4 кВ №2 КТП 308ПС Петропавловка | 2025-02-10 | 9:00 | 2025-02-10 | 17:00 | Расчистка трассы | Петропавловский РЭС
11141 | Петропавловка село | ул Мира | 7 | ВЛ 0,4 кВ №2 КТП 308ПС Петропавловка | 2025-02-10 | 9:00 | 2025-02-10 | 17:00 | Расчистка трассы | Петропавловский РЭС
11142 | Петропавловка село | ул Мира | 8 | ВЛ 0,4 кВ №2 КТП 308ПС Петропавловка | 2025-02-10 | 9:00 | 2025-02-10 | 17:00 | Расчистка трассы | Петропавловский РЭС
11143 | Петропавловка село | ул Мира | 9 | ВЛ 0,4 кВ №2 КТП 308ПС Петропавловка | 2025-02-10 | 9:00 | 2025-02-10 | 17:00 | Расчистка трассы | Петропавловский РЭС
11144 | Петропавловка село | ул Мира | 10 | ВЛ 0,4 кВ №2 КТП 308ПС Петропавловка | 2025-02-10 | 9:00 | 2025-02-10 | 17:00 | Расчистка трассы | Петропавловский РЭС
11145 | Петропавловка село | ул Мира | 11 | ВЛ 0,4 кВ №2 КТП 308ПС Петропавловка | 2025-02-10 | 9:00 | 2025-02-10 | 17:00 | Расчистка трассы | Петропавловский РЭС
11146 | Петропавловка село | ул Мира | 12 | ВЛ 0,4 кВ №2 КТП 308ПС Петропавловка | 2025-02-10 | 9:00 | 2025-02-10 | 17:00 | Расчистка трассы | Петропавловский РЭС
11147 | Петропавловка село | ул Мира | 13 | ВЛ 0,4 кВ №2 КТП 308ПС Петропавловка | 2025-02-10 | 9:00 | 2025-02-10 | 17:00 | Расчистка трассы | Петропавловский РЭС
11148 | Петропавловка село | ул Мира | 14 | ВЛ 0,4 кВ №2 КТП 308ПС Петропавловка | 2025-02-10 | 9:00 | 2025-02-10 | 17:00 | Расчистка трассы | Петропавловский РЭС
11149 | Петропавловка село | ул Мира | 15 | ВЛ 0,4 кВ №2 КТП 308ПС Петропавловка | 2025-02-10 | 9:00 | 2025-02-10 | 17:00 | Расчистка трассы | Петропавловский РЭС
11150 | Петропавловка село | ул Мира | 16 | ВЛ 0,4 кВ №2 КТП 308ПС Петропавловка | 2025-02-10 | 9:00 | 2025-02-10 | 17:00 | Расчистка трассы | Петропавловский РЭС
11151 | Петропавловка село | ул Мира | 17 | ВЛ 0,4 кВ №2 КТП 308ПС Петропавловка | 2025-02-10 | 9:00 | 2025-02-10 | 17:00 | Расчистка трассы | Петропавловский РЭС
11152 | Петропавловка село | ул Мира | 18 | ВЛ 0,4 кВ №2 КТП 308ПС Петропавловка | 2025-02-10 | 9:00 | 2025-02-10 | 17:00 | Расчистка трассы | Петропавловский РЭС
11153 | Петропавловка село | ул Мира | 19 | ВЛ 0,4 кВ №2 КТП 308ПС Петропавловка | 2025-02-10 | 9:00 | 2025-02-10 | 17:00 | Расчистка трассы | Петропавловский РЭС
11154 | Петропавловка село | ул Мира | 20 | ВЛ 0,4 кВ №2 КТП 308ПС Петропавловка | 2025-02-10 | 9:00 | 2025-02-10 | 17:00 | Расчистка трассы | Петропавловский РЭС
11155 | Петропавловка село | ул Мира | 21 | ВЛ 0,4 кВ №2 КТП 308ПС Петропавловка | 2025-02-10 | 9:00 | 2025-02-10 | 17:00 | Расчистка трассы | Петропавловский РЭС
11156 | Петропавловка село | ул Мира | 22 | ВЛ 0,4 кВ №2 КТП 308ПС Петропавловка | 2025-02-10 | 9:00 | 2025-02-10 | 17:00 | Расчистка трассы | Петропавловский РЭС
11157 | Петропавловка село | ул Мира | 23 | ВЛ 0,4 кВ №2 КТП 308ПС Петропавловка | 2025-02-10 | 9:00 | 2025-02-10 | 17:00 | Расчистка трассы | Петропавловский РЭС
11158 | Петропавловка село | ул Мира | 24 | ВЛ 0,4 кВ №2 КТП 308ПС Петропавловка | 2025-02-10 | 9:00 | 2025-02-10 | 17:00 | Расчистка трассы | Петропавловский РЭС
11159 | Петропавловка село | ул Мира | 25 | ВЛ 0,4 кВ №2 КТП 308ПС Петропавловка | 2025-02-10 | 9:00 | 2025-02-10 | 17:00 | Расчистка трассы | Петропавловский РЭС
11160 | Петропавловка село | ул Мира | 26 | ВЛ 0,4 кВ №2 КТП 308ПС Петропавловка | 2025-02-10 | 9:00 | 2025-02-10 | 17:00 | Расчистка трассы | Петропавловский РЭС
11161 | Петропавловка село | ул Мира | 27 | ВЛ 0,4 кВ №2 КТП 308ПС Петропавловка | 2025-02-10 | 9:00 | 2025-02-10 | 17:00 | Расчистка трассы | Петропавловский РЭС
11162 | Петропавловка село | ул Мира | 28 | ВЛ 0,4 кВ №2 КТП 308ПС Петропавловка | 2025-02-10 | 9:00 | 2025-02-10 | 17:00 | Расчистка трассы | Петропавловский РЭС
11163 | Петропавловка село | ул Мира | 29 | ВЛ 0,4 кВ №2 КТП 308ПС Петропавловка | 2025-02-10 | 9:00 | 2025-02-10 | 17:00 | Расчистка трассы | Петропавловский РЭС
11164 | Петропавловка село | ул Мира | 29 А | ВЛ 0,4 кВ №2 КТП 308ПС Петропавловка | 2025-02-10 | 9:00 | 2025-02-10 | 17:00 | Расчистка трассы | Петропавловский РЭС
11165 | Петропавловка село | ул Мира | 29 | ВЛ 0,4 кВ №2 КТП 308ПС Петропавловка | 2025-02-10 | 9:00 | 2025-02-10 | 17:00 | Расчистка трассы | Петропавловский РЭС
11166 | Петропавловка село | ул Мира | 30 | ВЛ 0,4 кВ №2 КТП 308ПС Петропавловка | 2025-02-10 | 9:00 | 2025-02-10 | 17:00 | Расчистка трассы | Петропавловский РЭС
11167 | Петропавловка село | ул Мира | 31 | ВЛ 0,4 кВ №2 КТП 308ПС Петропавловка | 2025-02-10 | 9:00 | 2025-02-10 | 17:00 | Расчистка трассы | Петропавловский РЭС
11168 | Петропавловка село | ул Мира | 32 | ВЛ 0,4 кВ №2 КТП 308ПС Петропавловка | 2025-02-10 | 9:00 | 2025-02-10 | 17:00 | Расчистка трассы | Петропавловский РЭС
11169 | Петропавловка село | ул Мира | 33 | ВЛ 0,4 кВ №2 КТП 308ПС Петропавловка | 2025-02-10 | 9:00 | 2025-02-10 | 17:00 | Расчистка трассы | Петропавловский РЭС
11170 | Петропавловка село | ул Мира | 34 | ВЛ 0,4 кВ №2 КТП 308ПС Петропавловка | 2025-02-10 | 9:00 | 2025-02-10 | 17:00 | Расчистка трассы | Петропавловский РЭС
11171 | Петропавловка село | ул Мира | 35 | ВЛ 0,4 кВ №2 КТП 308ПС Петропавловка | 2025-02-10 | 9:00 | 2025-02-10 | 17:00 | Расчистка трассы | Петропавловский РЭС
11172 | Петропавловка село | ул Мира | 36 | ВЛ 0,4 кВ №2 КТП 308ПС Петропавловка | 2025-02-10 | 9:00 | 2025-02-10 | 17:00 | Расчистка трассы | Петропавловский РЭС
11173 | Петропавловка село | ул Мира | 37 | ВЛ 0,4 кВ №2 КТП 308ПС Петропавловка | 2025-02-10 | 9:00 | 2025-02-10 | 17:00 | Расчистка трассы | Петропавловский РЭС
11174 | Петропавловка село | ул Мира | 38 | ВЛ 0,4 кВ №2 КТП 308ПС Петропавловка | 2025-02-10 | 9:00 | 2025-02-10 | 17:00 | Расчистка трассы | Петропавловский РЭС
11175 | Петропавловка село | ул Мира | 39 | ВЛ 0,4 кВ №2 КТП 308ПС Петропавловка | 2025-02-10 | 9:00 | 2025-02-10 | 17:00 | Расчистка трассы | Петропавловский РЭС
11176 | Петропавловка село | ул Мира | 40 | ВЛ 0,4 кВ №2 КТП 308ПС Петропавловка | 2025-02-10 | 9:00 | 2025-02-10 | 17:00 | Расчистка трассы | Петропавловский РЭС
11177 | Петропавловка село | ул Мира | 41 | ВЛ 0,4 кВ №2 КТП 308ПС Петропавловка | 2025-02-10 | 9:00 | 2025-02-10 | 17:00 | Расчистка трассы | Петропавловский РЭС
11178 | Петропавловка село | ул Мира | 42 | ВЛ 0,4 кВ №2 КТП 308ПС Петропавловка | 2025-02-10 | 9:00 | 2025-02-10 | 17:00 | Расчистка трассы | Петропавловский РЭС
11179 | Петропавловка село | ул Мира | 43 | ВЛ 0,4 кВ №2 КТП 308ПС Петропавловка | 2025-02-10 | 9:00 | 2025-02-10 | 17:00 | Расчистка трассы | Петропавловский РЭС
11180 | Петропавловка село | ул Мира | 44 | ВЛ 0,4 кВ №2 КТП 308ПС Петропавловка | 2025-02-10 | 9:00 | 2025-02-10 | 17:00 | Расчистка трассы | Петропавловский РЭС
11181 | Петропавловка село | ул Мира | 45 | ВЛ 0,4 кВ №2 КТП 308ПС Петропавловка | 2025-02-10 | 9:00 | 2025-02-10 | 17:00 | Расчистка трассы | Петропавловский РЭС
11182 | Петропавловка село | ул Мира | 46 | ВЛ 0,4 кВ №2 КТП 308ПС Петропавловка | 2025-02-10 | 9:00 | 2025-02-10 | 17:00 | Расчистка трассы | Петропавловский РЭС
11183 | Петропавловка село | ул Мира | 47 | ВЛ 0,4 кВ №2 КТП 308ПС Петропавловка | 2025-02-10 | 9:00 | 2025-02-10 | 17:00 | Расчистка трассы | Петропавловский РЭС
11184 | Петропавловка село | ул Мира | 48 | ВЛ 0,4 кВ №2 КТП 308ПС Петропавловка | 2025-02-10 | 9:00 | 2025-02-10 | 17:00 | Расчистка трассы | Петропавловский РЭС
11185 | Петропавловка село | ул Мира | 49 | ВЛ 0,4 кВ №2 КТП 308ПС Петропавловка | 2025-02-10 | 9:00 | 2025-02-10 | 17:00 | Расчистка трассы | Петропавловский РЭС
11186 | Петропавловка село | ул Мира | 50 | ВЛ 0,4 кВ №2 КТП 308ПС Петропавловка | 2025-02-10 | 9:00 | 2025-02-10 | 17:00 | Расчистка трассы | Петропавловский РЭС
11187 | Петропавловка село | ул Мира | 52 | ВЛ 0,4 кВ №2 КТП 308ПС Петропавловка | 2025-02-10 | 9:00 | 2025-02-10 | 17:00 | Расчистка трассы | Петропавловский РЭС
11188 | Петропавловка село | ул Мира | 54 | ВЛ 0,4 кВ №2 КТП 308ПС Петропавловка | 2025-02-10 | 9:00 | 2025-02-10 | 17:00 | Расчистка трассы | Петропавловский РЭС
11189 | Петропавловка село | ул Мира | 55 | ВЛ 0,4 кВ №2 КТП 308ПС Петропавловка | 2025-02-10 | 9:00 | 2025-02-10 | 17:00 | Расчистка трассы | Петропавловский РЭС
11190 | Петропавловка село | ул Мира | 56 | ВЛ 0,4 кВ №2 КТП 308ПС Петропавловка | 2025-02-10 | 9:00 | 2025-02-10 | 17:00 | Расчистка трассы | Петропавловский РЭС
11191 | Петропавловка село | ул Мира | 57 | ВЛ 0,4 кВ №2 КТП 308ПС Петропавловка | 2025-02-10 | 9:00 | 2025-02-10 | 17:00 | Расчистка трассы | Петропавловский РЭС
11192 | Петропавловка село | ул Мира | 58 | ВЛ 0,4 кВ №2 КТП 308ПС Петропавловка | 2025-02-10 | 9:00 | 2025-02-10 | 17:00 | Расчистка трассы | Петропавловский РЭС
11193 | Петропавловка село | ул Мира | 19А | ВЛ 0,4 кВ №2 КТП 308ПС Петропавловка | 2025-02-10 | 9:00 | 2025-02-10 | 17:00 | Расчистка трассы | Петропавловский РЭС
11194 | Петропавловка село | ул Мира | 25Б | ВЛ 0,4 кВ №2 КТП 308ПС Петропавловка | 2025-02-10 | 9:00 | 2025-02-10 | 17:00 | Расчистка трассы | Петропавловский РЭС
11195 | Старая Криуша село | ул Огнева | 24 | ВЛ-0,4 кВ №2 КТП-102 ПС. Ст.Криуша | 2025-02-11 | 9:00 | 2025-02-11 | 17:00 | Расчистка трассы | Петропавловский РЭС
11196 | Старая Криуша село | ул Огнева | 26 | ВЛ-0,4 кВ №2 КТП-102 ПС. Ст.Криуша | 2025-02-11 | 9:00 | 2025-02-11 | 17:00 | Расчистка трассы | Петропавловский РЭС
11197 | Старая Криуша село | ул Свободы | 6 | ВЛ-0,4 кВ №2 КТП-102 ПС. Ст.Криуша | 2025-02-11 | 9:00 | 2025-02-11 | 17:00 | Расчистка трассы | Петропавловский РЭС
11198 | Старая Криуша село | ул Свободы | 7 | ВЛ-0,4 кВ №2 КТП-102 ПС. Ст.Криуша | 2025-02-11 | 9:00 | 2025-02-11 | 17:00 | Расчистка трассы | Петропавловский РЭС
11199 | Старая Криуша село | ул Свободы | 8 | ВЛ-0,4 кВ №2 КТП-102 ПС. Ст.Криуша | 2025-02-11 | 9:00 | 2025-02-11 | 17:00 | Расчистка трассы | Петропавловский РЭС
11200 | Старая Криуша село | ул Свободы | 9 | ВЛ-0,4 кВ №2 КТП-102 ПС. Ст.Криуша | 2025-02-11 | 9:00 | 2025-02-11 | 17:00 | Расчистка трассы | Петропавловский РЭС
11201 | Старая Криуша село | ул Свободы | 10 | ВЛ-0,4 кВ №2 КТП-102 ПС. Ст.Криуша | 2025-02-11 | 9:00 | 2025-02-11 | 17:00 | Расчистка трассы | Петропавловский РЭС
11202 | Старая Криуша село | ул Свободы | 12 | ВЛ-0,4 кВ №2 КТП-102 ПС. Ст.Криуша | 2025-02-11 | 9:00 | 2025-02-11 | 17:00 | Расчистка трассы | Петропавловский РЭС
11203 | Старая Криуша село | ул Свободы | 13 | ВЛ-0,4 кВ №2 КТП-102 ПС. Ст.Криуша | 2025-02-11 | 9:00 | 2025-02-11 | 17:00 | Расчистка трассы | Петропавловский РЭС
11204 | Старая Криуша село | ул Свободы | 14 | ВЛ-0,4 кВ №2 КТП-102 ПС. Ст.Криуша | 2025-02-11 | 9:00 | 2025-02-11 | 17:00 | Расчистка трассы | Петропавловский РЭС
11205 | Старая Криуша село | ул Свободы | 15 | ВЛ-0,4 кВ №2 КТП-102 ПС. Ст.Криуша | 2025-02-11 | 9:00 | 2025-02-11 | 17:00 | Расчистка трассы | Петропавловский РЭС
11206 | Старая Криуша село | ул Свободы | 16 | ВЛ-0,4 кВ №2 КТП-102 ПС. Ст.Криуша | 2025-02-11 | 9:00 | 2025-02-11 | 17:00 | Расчистка трассы | Петропавловский РЭС
11207 | Старая Криуша село | ул Свободы | 17 | ВЛ-0,4 кВ №2 КТП-102 ПС. Ст.Криуша | 2025-02-11 | 9:00 | 2025-02-11 | 17:00 | Расчистка трассы | Петропавловский РЭС
11208 | Старая Криуша село | ул Свободы | 18 | ВЛ-0,4 кВ №2 КТП-102 ПС. Ст.Криуша | 2025-02-11 | 9:00 | 2025-02-11 | 17:00 | Расчистка трассы | Петропавловский РЭС
11209 | Старая Криуша село | ул Свободы | 19 | ВЛ-0,4 кВ №2 КТП-102 ПС. Ст.Криуша | 2025-02-11 | 9:00 | 2025-02-11 | 17:00 | Расчистка трассы | Петропавловский РЭС
11210 | Старая Криуша село | ул Свободы | 20 | ВЛ-0,4 кВ №2 КТП-102 ПС. Ст.Криуша | 2025-02-11 | 9:00 | 2025-02-11 | 17:00 | Расчистка трассы | Петропавловский РЭС
11211 | Старая Криуша село | ул Свободы | 21 | ВЛ-0,4 кВ №2 КТП-102 ПС. Ст.Криуша | 2025-02-11 | 9:00 | 2025-02-11 | 17:00 | Расчистка трассы | Петропавловский РЭС
11212 | Старая Криуша село | ул Свободы | 22 | ВЛ-0,4 кВ №2 КТП-102 ПС. Ст.Криуша | 2025-02-11 | 9:00 | 2025-02-11 | 17:00 | Расчистка трассы | Петропавловский РЭС
11213 | Старая Криуша село | ул Свободы | 23 | ВЛ-0,4 кВ №2 КТП-102 ПС. Ст.Криуша | 2025-02-11 | 9:00 | 2025-02-11 | 17:00 | Расчистка трассы | Петропавловский РЭС
11214 | Старая Криуша село | ул Свободы | 24 | ВЛ-0,4 кВ №2 КТП-102 ПС. Ст.Криуша | 2025-02-11 | 9:00 | 2025-02-11 | 17:00 | Расчистка трассы | Петропавловский РЭС
11215 | Старая Криуша село | ул Свободы | 26 | ВЛ-0,4 кВ №2 КТП-102 ПС. Ст.Криуша | 2025-02-11 | 9:00 | 2025-02-11 | 17:00 | Расчистка трассы | Петропавловский РЭС
11216 | Старая Криуша село | ул Свободы | 27 | ВЛ-0,4 кВ №2 КТП-102 ПС. Ст.Криуша | 2025-02-11 | 9:00 | 2025-02-11 | 17:00 | Расчистка трассы | Петропавловский РЭС
11217 | Старая Криуша село | ул Свободы | 28 | ВЛ-0,4 кВ №2 КТП-102 ПС. Ст.Криуша | 2025-02-11 | 9:00 | 2025-02-11 | 17:00 | Расчистка трассы | Петропавловский РЭС
11218 | Старая Криуша село | ул Свободы | 29 | ВЛ-0,4 кВ №2 КТП-102 ПС. Ст.Криуша | 2025-02-11 | 9:00 | 2025-02-11 | 17:00 | Расчистка трассы | Петропавловский РЭС
11219 | Старая Криуша село | ул Огнева | 28 | ВЛ-0,4 кВ №3 КТП-102 ПС. Ст.Криуша | 2025-02-12 | 9:00 | 2025-02-12 | 17:00 | Расчистка трассы | Петропавловский РЭС
11220 | Старая Криуша село | ул Огнева | 30 | ВЛ-0,4 кВ №3 КТП-102 ПС. Ст.Криуша | 2025-02-12 | 9:00 | 2025-02-12 | 17:00 | Расчистка трассы | Петропавловский РЭС
11221 | Старая Криуша село | ул Огнева | 32 | ВЛ-0,4 кВ №3 КТП-102 ПС. Ст.Криуша | 2025-02-12 | 9:00 | 2025-02-12 | 17:00 | Расчистка трассы | Петропавловский РЭС
11222 | Старая Криуша село | ул Огнева | 36 | ВЛ-0,4 кВ №3 КТП-102 ПС. Ст.Криуша | 2025-02-12 | 9:00 | 2025-02-12 | 17:00 | Расчистка трассы | Петропавловский РЭС
11223 | Старая Криуша село | ул Огнева | 38 | ВЛ-0,4 кВ №3 КТП-102 ПС. Ст.Криуша | 2025-02-12 | 9:00 | 2025-02-12 | 17:00 | Расчистка трассы | Петропавловский РЭС
11224 | Старая Криуша село | ул Огнева | 65 | ВЛ-0,4 кВ №3 КТП-102 ПС. Ст.Криуша | 2025-02-12 | 9:00 | 2025-02-12 | 17:00 | Расчистка трассы | Петропавловский РЭС
11225 | Старая Криуша село | ул Огнева | 67 | ВЛ-0,4 кВ №3 КТП-102 ПС. Ст.Криуша | 2025-02-12 | 9:00 | 2025-02-12 | 17:00 | Расчистка трассы | Петропавловский РЭС
11226 | Старая Криуша село | ул Огнева | 71 | ВЛ-0,4 кВ №3 КТП-102 ПС. Ст.Криуша | 2025-02-12 | 9:00 | 2025-02-12 | 17:00 | Расчистка трассы | Петропавловский РЭС
11227 | Старая Криуша село | ул Огнева | 73 | ВЛ-0,4 кВ №3 КТП-102 ПС. Ст.Криуша | 2025-02-12 | 9:00 | 2025-02-12 | 17:00 | Расчистка трассы | Петропавловский РЭС
11228 | Старая Криуша село | ул Огнева | 77 | ВЛ-0,4 кВ №3 КТП-102 ПС. Ст.Криуша | 2025-02-12 | 9:00 | 2025-02-12 | 17:00 | Расчистка трассы | Петропавловский РЭС
11229 | Старая Криуша село | ул Огнева | 1 | ВЛ-0,4 кВ №3 КТП-102 ПС. Ст.Криуша | 2025-02-12 | 9:00 | 2025-02-12 | 17:00 | Расчистка трассы | Петропавловский РЭС
11230 | Старая Криуша село | ул Свободы | 30 | ВЛ-0,4 кВ №3 КТП-102 ПС. Ст.Криуша | 2025-02-12 | 9:00 | 2025-02-12 | 17:00 | Расчистка трассы | Петропавловский РЭС
11231 | Старая Криуша село | ул Свободы | 31 | ВЛ-0,4 кВ №3 КТП-102 ПС. Ст.Криуша | 2025-02-12 | 9:00 | 2025-02-12 | 17:00 | Расчистка трассы | Петропавловский РЭС
11232 | Старая Криуша село | ул Свободы | 32 | ВЛ-0,4 кВ №3 КТП-102 ПС. Ст.Криуша | 2025-02-12 | 9:00 | 2025-02-12 | 17:00 | Расчистка трассы | Петропавловский РЭС
11233 | Старая Криуша село | ул Свободы | 34 | ВЛ-0,4 кВ №3 КТП-102 ПС. Ст.Криуша | 2025-02-12 | 9:00 | 2025-02-12 | 17:00 | Расчистка трассы | Петропавловский РЭС
11234 | Старая Криуша село | ул Свободы | 36 | ВЛ-0,4 кВ №3 КТП-102 ПС. Ст.Криуша | 2025-02-12 | 9:00 | 2025-02-12 | 17:00 | Расчистка трассы | Петропавловский РЭС
11235 | Старая Криуша село | ул Свободы | 37 | ВЛ-0,4 кВ №3 КТП-102 ПС. Ст.Криуша | 2025-02-12 | 9:00 | 2025-02-12 | 17:00 | Расчистка трассы | Петропавловский РЭС
11236 | Старая Криуша село | ул Свободы | 38 | ВЛ-0,4 кВ №3 КТП-102 ПС. Ст.Криуша | 2025-02-12 | 9:00 | 2025-02-12 | 17:00 | Расчистка трассы | Петропавловский РЭС
11237 | Старая Криуша село | ул Свободы | 41 | ВЛ-0,4 кВ №3 КТП-102 ПС. Ст.Криуша | 2025-02-12 | 9:00 | 2025-02-12 | 17:00 | Расчистка трассы | Петропавловский РЭС
11238 | Старая Криуша село | ул Советская | 15 | ВЛ-0,4 кВ №1 КТП-203 ПС. Ст.Криуша | 2025-02-13 | 9:00 | 2025-02-13 | 17:00 | Расчистка трассы | Петропавловский РЭС
11239 | Старая Криуша село | ул Советская | 17 | ВЛ-0,4 кВ №1 КТП-203 ПС. Ст.Криуша | 2025-02-13 | 9:00 | 2025-02-13 | 17:00 | Расчистка трассы | Петропавловский РЭС
11240 | Старая Криуша село | ул Советская | 18 | ВЛ-0,4 кВ №1 КТП-203 ПС. Ст.Криуша | 2025-02-13 | 9:00 | 2025-02-13 | 17:00 | Расчистка трассы | Петропавловский РЭС
11241 | Старая Криуша село | ул Советская | 16 | ВЛ-0,4 кВ №1 КТП-203 ПС. Ст.Криуша | 2025-02-13 | 9:00 | 2025-02-13 | 17:00 | Расчистка трассы | Петропавловский РЭС
11242 | Старая Криуша село | ул Советская | 14а/3 | ВЛ-0,4 кВ №2 КТП-203 ПС. Ст.Криуша | 2025-02-14 | 9:00 | 2025-02-14 | 17:00 | Расчистка трассы | Петропавловский РЭС
11243 | Петропавловка село | ул Просяного | 29 | ВЛ 0,4 кВ №4 КТП 607 ПС Петропавловка | 2025-02-03 | 9:00 | 2025-02-03 | 17:00 | Перетяжка провода оп.23-24. | Петропавловский РЭС
11244 | Петропавловка село | ул Долженко | 54 | ВЛ 0,4 кВ №4 КТП 607 ПС Петропавловка | 2025-02-03 | 9:00 | 2025-02-03 | 17:00 | Перетяжка провода оп.23-24. | Петропавловский РЭС
11245 | Петропавловка село | ул Молодежная | 1 | ВЛ 0,4 кВ №4 КТП 607 ПС Петропавловка | 2025-02-03 | 9:00 | 2025-02-03 | 17:00 | Перетяжка провода оп.23-24. | Петропавловский РЭС
11246 | Петропавловка село | ул Молодежная | 2 | ВЛ 0,4 кВ №4 КТП 607 ПС Петропавловка | 2025-02-03 | 9:00 | 2025-02-03 | 17:00 | Перетяжка провода оп.23-24. | Петропавловский РЭС
11247 | Петропавловка село | ул Молодежная | 4 | ВЛ 0,4 кВ №4 КТП 607 ПС Петропавловка | 2025-02-03 | 9:00 | 2025-02-03 | 17:00 | Перетяжка провода оп.23-24. | Петропавловский РЭС
11248 | Петропавловка село | ул Молодежная | 8 | ВЛ 0,4 кВ №4 КТП 607 ПС Петропавловка | 2025-02-03 | 9:00 | 2025-02-03 | 17:00 | Перетяжка провода оп.23-24. | Петропавловский РЭС
11249 | Петропавловка село | ул Молодежная | 10 | ВЛ 0,4 кВ №4 КТП 607 ПС Петропавловка | 2025-02-03 | 9:00 | 2025-02-03 | 17:00 | Перетяжка провода оп.23-24. | Петропавловский РЭС
11250 | Петропавловка село | ул Молодежная | 12 | ВЛ 0,4 кВ №4 КТП 607 ПС Петропавловка | 2025-02-03 | 9:00 | 2025-02-03 | 17:00 | Перетяжка провода оп.23-24. | Петропавловский РЭС
11251 | Петропавловка село | ул Молодежная | 14 | ВЛ 0,4 кВ №4 КТП 607 ПС Петропавловка | 2025-02-03 | 9:00 | 2025-02-03 | 17:00 | Перетяжка провода оп.23-24. | Петропавловский РЭС
11252 | Петропавловка село | ул Молодежная | 16 | ВЛ 0,4 кВ №4 КТП 607 ПС Петропавловка | 2025-02-03 | 9:00 | 2025-02-03 | 17:00 | Перетяжка провода оп.23-24. | Петропавловский РЭС
11253 | Петропавловка село | ул Молодежная | 18 | ВЛ 0,4 кВ №4 КТП 607 ПС Петропавловка | 2025-02-03 | 9:00 | 2025-02-03 | 17:00 | Перетяжка провода оп.23-24. | Петропавловский РЭС
11254 | Петропавловка село | ул Молодежная | 20 | ВЛ 0,4 кВ №4 КТП 607 ПС Петропавловка | 2025-02-03 | 9:00 | 2025-02-03 | 17:00 | Перетяжка провода оп.23-24. | Петропавловский РЭС
11255 | Петропавловка село | ул Молодежная | 22 | ВЛ 0,4 кВ №4 КТП 607 ПС Петропавловка | 2025-02-03 | 9:00 | 2025-02-03 | 17:00 | Перетяжка провода оп.23-24. | Петропавловский РЭС
11256 | Петропавловка село | ул Молодежная | 2А | ВЛ 0,4 кВ №4 КТП 607 ПС Петропавловка | 2025-02-03 | 9:00 | 2025-02-03 | 17:00 | Перетяжка провода оп.23-24. | Петропавловский РЭС
11257 | Петропавловка село | ул Просяного | 1 | ВЛ 0,4 кВ №4 КТП 607 ПС Петропавловка | 2025-02-03 | 9:00 | 2025-02-03 | 17:00 | Перетяжка провода оп.23-24. | Петропавловский РЭС
11258 | Петропавловка село | ул Просяного | 11 | ВЛ 0,4 кВ №4 КТП 607 ПС Петропавловка | 2025-02-03 | 9:00 | 2025-02-03 | 17:00 | Перетяжка провода оп.23-24. | Петропавловский РЭС
11259 | Петропавловка село | ул Просяного | 19 | ВЛ 0,4 кВ №4 КТП 607 ПС Петропавловка | 2025-02-03 | 9:00 | 2025-02-03 | 17:00 | Перетяжка провода оп.23-24. | Петропавловский РЭС
11260 | Петропавловка село | ул Просяного | 21 | ВЛ 0,4 кВ №4 КТП 607 ПС Петропавловка | 2025-02-03 | 9:00 | 2025-02-03 | 17:00 | Перетяжка провода оп.23-24. | Петропавловский РЭС
11261 | Петропавловка село | ул Просяного | 23 | ВЛ 0,4 кВ №4 КТП 607 ПС Петропавловка | 2025-02-03 | 9:00 | 2025-02-03 | 17:00 | Перетяжка провода оп.23-24. | Петропавловский РЭС
11262 | Петропавловка село | ул Просяного | 25 | ВЛ 0,4 кВ №4 КТП 607 ПС Петропавловка | 2025-02-03 | 9:00 | 2025-02-03 | 17:00 | Перетяжка провода оп.23-24. | Петропавловский РЭС
11263 | Петропавловка село | ул Просяного | 27 | ВЛ 0,4 кВ №4 КТП 607 ПС Петропавловка | 2025-02-03 | 9:00 | 2025-02-03 | 17:00 | Перетяжка провода оп.23-24. | Петропавловский РЭС
11264 | Петропавловка село | ул Просяного | 29 | ВЛ 0,4 кВ №4 КТП 607 ПС Петропавловка | 2025-02-03 | 9:00 | 2025-02-03 | 17:00 | Перетяжка провода оп.23-24. | Петропавловский РЭС
11265 | Петропавловка село | ул Просяного | 29 | ВЛ 0,4 кВ №4 КТП 607 ПС Петропавловка | 2025-02-03 | 9:00 | 2025-02-03 | 17:00 | Перетяжка провода оп.23-24. | Петропавловский РЭС
11266 | Петропавловка село | ул Просяного | 31 | ВЛ 0,4 кВ №4 КТП 607 ПС Петропавловка | 2025-02-03 | 9:00 | 2025-02-03 | 17:00 | Перетяжка провода оп.23-24. | Петропавловский РЭС
11267 | Петропавловка село | ул Просяного | 33 | ВЛ 0,4 кВ №4 КТП 607 ПС Петропавловка | 2025-02-03 | 9:00 | 2025-02-03 | 17:00 | Перетяжка провода оп.23-24. | Петропавловский РЭС
11268 | Петропавловка село | ул Просяного | 35 | ВЛ 0,4 кВ №4 КТП 607 ПС Петропавловка | 2025-02-03 | 9:00 | 2025-02-03 | 17:00 | Перетяжка провода оп.23-24. | Петропавловский РЭС
11269 | Петропавловка село | ул Просяного | 37 | ВЛ 0,4 кВ №4 КТП 607 ПС Петропавловка | 2025-02-03 | 9:00 | 2025-02-03 | 17:00 | Перетяжка провода оп.23-24. | Петропавловский РЭС
11270 | Петропавловка село | ул Просяного | 39 | ВЛ 0,4 кВ №4 КТП 607 ПС Петропавловка | 2025-02-03 | 9:00 | 2025-02-03 | 17:00 | Перетяжка провода оп.23-24. | Петропавловский РЭС
11271 | Петропавловка село | ул Просяного | 41 | ВЛ 0,4 кВ №4 КТП 607 ПС Петропавловка | 2025-02-03 | 9:00 | 2025-02-03 | 17:00 | Перетяжка провода оп.23-24. | Петропавловский РЭС
11272 | Петропавловка село | ул Просяного | 43 | ВЛ 0,4 кВ №4 КТП 607 ПС Петропавловка | 2025-02-03 | 9:00 | 2025-02-03 | 17:00 | Перетяжка провода оп.23-24. | Петропавловский РЭС
11273 | Петропавловка село | ул Просяного | 45 | ВЛ 0,4 кВ №4 КТП 607 ПС Петропавловка | 2025-02-03 | 9:00 | 2025-02-03 | 17:00 | Перетяжка провода оп.23-24. | Петропавловский РЭС
11274 | Петропавловка село | ул Просяного | 46 | ВЛ 0,4 кВ №4 КТП 607 ПС Петропавловка | 2025-02-03 | 9:00 | 2025-02-03 | 17:00 | Перетяжка провода оп.23-24. | Петропавловский РЭС
11275 | Петропавловка село | ул Просяного | 47 | ВЛ 0,4 кВ №4 КТП 607 ПС Петропавловка | 2025-02-03 | 9:00 | 2025-02-03 | 17:00 | Перетяжка провода оп.23-24. | Петропавловский РЭС
11276 | Петропавловка село | ул Просяного | 49 | ВЛ 0,4 кВ №4 КТП 607 ПС Петропавловка | 2025-02-03 | 9:00 | 2025-02-03 | 17:00 | Перетяжка провода оп.23-24. | Петропавловский РЭС
11277 | Петропавловка село | ул Просяного | 51 | ВЛ 0,4 кВ №4 КТП 607 ПС Петропавловка | 2025-02-03 | 9:00 | 2025-02-03 | 17:00 | Перетяжка провода оп.23-24. | Петропавловский РЭС
11278 | Петропавловка село | ул Просяного | 52 | ВЛ 0,4 кВ №4 КТП 607 ПС Петропавловка | 2025-02-03 | 9:00 | 2025-02-03 | 17:00 | Перетяжка провода оп.23-24. | Петропавловский РЭС
11279 | Петропавловка село | ул Просяного | 53 | ВЛ 0,4 кВ №4 КТП 607 ПС Петропавловка | 2025-02-03 | 9:00 | 2025-02-03 | 17:00 | Перетяжка провода оп.23-24. | Петропавловский РЭС
11280 | Петропавловка село | ул Просяного | 54 | ВЛ 0,4 кВ №4 КТП 607 ПС Петропавловка | 2025-02-03 | 9:00 | 2025-02-03 | 17:00 | Перетяжка провода оп.23-24. | Петропавловский РЭС
11281 | Петропавловка село | ул Просяного | 56 | ВЛ 0,4 кВ №4 КТП 607 ПС Петропавловка | 2025-02-03 | 9:00 | 2025-02-03 | 17:00 | Перетяжка провода оп.23-24. | Петропавловский РЭС
11282 | Петропавловка село | ул Просяного | 58 | ВЛ 0,4 кВ №4 КТП 607 ПС Петропавловка | 2025-02-03 | 9:00 | 2025-02-03 | 17:00 | Перетяжка провода оп.23-24. | Петропавловский РЭС
11283 | Петропавловка село | ул Просяного | 60 | ВЛ 0,4 кВ №4 КТП 607 ПС Петропавловка | 2025-02-03 | 9:00 | 2025-02-03 | 17:00 | Перетяжка провода оп.23-24. | Петропавловский РЭС
11284 | Петропавловка село | ул Просяного | 62 | ВЛ 0,4 кВ №4 КТП 607 ПС Петропавловка | 2025-02-03 | 9:00 | 2025-02-03 | 17:00 | Перетяжка провода оп.23-24. | Петропавловский РЭС
11285 | Петропавловка село | ул Просяного | 64 | ВЛ 0,4 кВ №4 КТП 607 ПС Петропавловка | 2025-02-03 | 9:00 | 2025-02-03 | 17:00 | Перетяжка провода оп.23-24. | Петропавловский РЭС
11286 | Петропавловка село | ул Просяного | 66 | ВЛ 0,4 кВ №4 КТП 607 ПС Петропавловка | 2025-02-03 | 9:00 | 2025-02-03 | 17:00 | Перетяжка провода оп.23-24. | Петропавловский РЭС
11287 | Петропавловка село | ул Просяного | 58А | ВЛ 0,4 кВ №4 КТП 607 ПС Петропавловка | 2025-02-03 | 9:00 | 2025-02-03 | 17:00 | Перетяжка провода оп.23-24. | Петропавловский РЭС
11288 | Петропавловка село | ул Просяного | 62А | ВЛ 0,4 кВ №4 КТП 607 ПС Петропавловка | 2025-02-03 | 9:00 | 2025-02-03 | 17:00 | Перетяжка провода оп.23-24. | Петропавловский РЭС
11289 | Петропавловка село | ул Просяного | 64А | ВЛ 0,4 кВ №4 КТП 607 ПС Петропавловка | 2025-02-03 | 9:00 | 2025-02-03 | 17:00 | Перетяжка провода оп.23-24. | Петропавловский РЭС
11290 | Петропавловка село | ул Победы | 141 | КТП-10/0,4кВ №706 ВЛ-10-7 ПС Петропавловка | 2025-02-04 | 9:00 | 2025-02-04 | 17:00 | Диагностика оборудования | Петропавловский РЭС
11291 | Петропавловка село | ул Победы | 56 | КТП-10/0,4кВ №706 ВЛ-10-7 ПС Петропавловка | 2025-02-04 | 9:00 | 2025-02-04 | 17:00 | для безопасного производства работ | Петропавловский РЭС
11292 | Петропавловка село | ул Победы | 54/г | КТП-10/0,4кВ №706 ВЛ-10-7 ПС Петропавловка | 2025-02-04 | 9:00 | 2025-02-04 | 17:00 | для безопасного производства работ | Петропавловский РЭС
11293 | Петропавловка село | ул Победы | 54М | КТП-10/0,4кВ №706 ВЛ-10-7 ПС Петропавловка | 2025-02-04 | 9:00 | 2025-02-04 | 17:00 | для безопасного производства работ | Петропавловский РЭС
11294 | Петропавловка село | ул Победы | 56 | КТП-10/0,4кВ №706 ВЛ-10-7 ПС Петропавловка | 2025-02-04 | 9:00 | 2025-02-04 | 17:00 | для безопасного производства работ | Петропавловский РЭС
11295 | Петропавловка село | ул Победы | 54м | КТП-10/0,4кВ №706 ВЛ-10-7 ПС Петропавловка | 2025-02-04 | 9:00 | 2025-02-04 | 17:00 | для безопасного производства работ | Петропавловский РЭС
11296 | Петропавловка село | ул Победы | 54/г | КТП-10/0,4кВ №706 ВЛ-10-7 ПС Петропавловка | 2025-02-04 | 9:00 | 2025-02-04 | 17:00 | для безопасного производства работ | Петропавловский РЭС
11297 | Петропавловка село | ул Победы | 54ж | КТП-10/0,4кВ №706 ВЛ-10-7 ПС Петропавловка | 2025-02-04 | 9:00 | 2025-02-04 | 17:00 | для безопасного производства работ | Петропавловский РЭС
11298 | Петропавловка село | ул Победы | 54 | КТП-10/0,4кВ №706 ВЛ-10-7 ПС Петропавловка | 2025-02-04 | 9:00 | 2025-02-04 | 17:00 | для безопасного производства работ | Петропавловский РЭС
11299 | Петропавловка село | ул Победы | 54/2 | КТП-10/0,4кВ №706 ВЛ-10-7 ПС Петропавловка | 2025-02-04 | 9:00 | 2025-02-04 | 17:00 | для безопасного производства работ | Петропавловский РЭС
11300 | Петропавловка село | ул Победы | 56/7 | КТП-10/0,4кВ №706 ВЛ-10-7 ПС Петропавловка | 2025-02-04 | 9:00 | 2025-02-04 | 17:00 | для безопасного производства работ | Петропавловский РЭС
11301 | Петропавловка село | ул Победы | 56 | КТП-10/0,4кВ №706 ВЛ-10-7 ПС Петропавловка | 2025-02-04 | 9:00 | 2025-02-04 | 17:00 | для безопасного производства работ | Петропавловский РЭС
11302 | Петропавловка село | ул Победы | 54И | КТП-10/0,4кВ №706 ВЛ-10-7 ПС Петропавловка | 2025-02-04 | 9:00 | 2025-02-04 | 17:00 | для безопасного производства работ | Петропавловский РЭС
11303 | Замостье хутор | ул Зеленая | 53 | КТП-10/0,4кВ №726 ВЛ-10-7 ПС Петропавловка | 2025-02-04 | 9:00 | 2025-02-04 | 17:00 | Диагностика оборудования | Петропавловский РЭС
11304 | Замостье хутор | ул Зеленая | 57 | КТП-10/0,4кВ №726 ВЛ-10-7 ПС Петропавловка | 2025-02-04 | 9:00 | 2025-02-04 | 17:00 | для безопасного производства работ | Петропавловский РЭС
11305 | Замостье хутор | ул Зеленая | 59 | КТП-10/0,4кВ №726 ВЛ-10-7 ПС Петропавловка | 2025-02-04 | 9:00 | 2025-02-04 | 17:00 | для безопасного производства работ | Петропавловский РЭС
11306 | Замостье хутор | ул Зеленая | 61 | КТП-10/0,4кВ №726 ВЛ-10-7 ПС Петропавловка | 2025-02-04 | 9:00 | 2025-02-04 | 17:00 | для безопасного производства работ | Петропавловский РЭС
11307 | Замостье хутор | ул Зеленая | 63 | КТП-10/0,4кВ №726 ВЛ-10-7 ПС Петропавловка | 2025-02-04 | 9:00 | 2025-02-04 | 17:00 | для безопасного производства работ | Петропавловский РЭС
11308 | Замостье хутор | ул Зеленая | 65 | КТП-10/0,4кВ №726 ВЛ-10-7 ПС Петропавловка | 2025-02-04 | 9:00 | 2025-02-04 | 17:00 | для безопасного производства работ | Петропавловский РЭС
11309 | Замостье хутор | ул Зеленая | 67 | КТП-10/0,4кВ №726 ВЛ-10-7 ПС Петропавловка | 2025-02-04 | 9:00 | 2025-02-04 | 17:00 | для безопасного производства работ | Петропавловский РЭС
11310 | Замостье хутор | ул Зеленая | 5 | КТП-10/0,4кВ №726 ВЛ-10-7 ПС Петропавловка | 2025-02-04 | 9:00 | 2025-02-04 | 17:00 | для безопасного производства работ | Петропавловский РЭС
11311 | Замостье хутор | ул Зеленая | 9 | КТП-10/0,4кВ №726 ВЛ-10-7 ПС Петропавловка | 2025-02-04 | 9:00 | 2025-02-04 | 17:00 | для безопасного производства работ | Петропавловский РЭС
11312 | Замостье хутор | ул Зеленая | 11 | КТП-10/0,4кВ №726 ВЛ-10-7 ПС Петропавловка | 2025-02-04 | 9:00 | 2025-02-04 | 17:00 | для безопасного производства работ | Петропавловский РЭС
11313 | Замостье хутор | ул Зеленая | 13 | КТП-10/0,4кВ №726 ВЛ-10-7 ПС Петропавловка | 2025-02-04 | 9:00 | 2025-02-04 | 17:00 | для безопасного производства работ | Петропавловский РЭС
11314 | Замостье хутор | ул Зеленая | 15 | КТП-10/0,4кВ №726 ВЛ-10-7 ПС Петропавловка | 2025-02-04 | 9:00 | 2025-02-04 | 17:00 | для безопасного производства работ | Петропавловский РЭС
11315 | Замостье хутор | ул Зеленая | 19 | КТП-10/0,4кВ №726 ВЛ-10-7 ПС Петропавловка | 2025-02-04 | 9:00 | 2025-02-04 | 17:00 | для безопасного производства работ | Петропавловский РЭС
11316 | Замостье хутор | ул Зеленая | 20 | КТП-10/0,4кВ №726 ВЛ-10-7 ПС Петропавловка | 2025-02-04 | 9:00 | 2025-02-04 | 17:00 | для безопасного производства работ | Петропавловский РЭС
11317 | Замостье хутор | ул Зеленая | 24 | КТП-10/0,4кВ №726 ВЛ-10-7 ПС Петропавловка | 2025-02-04 | 9:00 | 2025-02-04 | 17:00 | для безопасного производства работ | Петропавловский РЭС
11318 | Замостье хутор | ул Зеленая | 26 | КТП-10/0,4кВ №726 ВЛ-10-7 ПС Петропавловка | 2025-02-04 | 9:00 | 2025-02-04 | 17:00 | для безопасного производства работ | Петропавловский РЭС
11319 | Замостье хутор | ул Зеленая | 27 | КТП-10/0,4кВ №726 ВЛ-10-7 ПС Петропавловка | 2025-02-04 | 9:00 | 2025-02-04 | 17:00 | для безопасного производства работ | Петропавловский РЭС
11320 | Замостье хутор | ул Зеленая | 28 | КТП-10/0,4кВ №726 ВЛ-10-7 ПС Петропавловка | 2025-02-04 | 9:00 | 2025-02-04 | 17:00 | для безопасного производства работ | Петропавловский РЭС
11321 | Замостье хутор | ул Зеленая | 32 | КТП-10/0,4кВ №726 ВЛ-10-7 ПС Петропавловка | 2025-02-04 | 9:00 | 2025-02-04 | 17:00 | для безопасного производства работ | Петропавловский РЭС
11322 | Замостье хутор | ул Зеленая | 35 | КТП-10/0,4кВ №726 ВЛ-10-7 ПС Петропавловка | 2025-02-04 | 9:00 | 2025-02-04 | 17:00 | для безопасного производства работ | Петропавловский РЭС
11323 | Замостье хутор | ул Зеленая | 36 | КТП-10/0,4кВ №726 ВЛ-10-7 ПС Петропавловка | 2025-02-04 | 9:00 | 2025-02-04 | 17:00 | для безопасного производства работ | Петропавловский РЭС
11324 | Замостье хутор | ул Зеленая | 37 | КТП-10/0,4кВ №726 ВЛ-10-7 ПС Петропавловка | 2025-02-04 | 9:00 | 2025-02-04 | 17:00 | для безопасного производства работ | Петропавловский РЭС
11325 | Замостье хутор | ул Зеленая | 38 | КТП-10/0,4кВ №726 ВЛ-10-7 ПС Петропавловка | 2025-02-04 | 9:00 | 2025-02-04 | 17:00 | для безопасного производства работ | Петропавловский РЭС
11326 | Замостье хутор | ул Зеленая | 41 | КТП-10/0,4кВ №726 ВЛ-10-7 ПС Петропавловка | 2025-02-04 | 9:00 | 2025-02-04 | 17:00 | для безопасного производства работ | Петропавловский РЭС
11327 | Замостье хутор | ул Зеленая | 44 | КТП-10/0,4кВ №726 ВЛ-10-7 ПС Петропавловка | 2025-02-04 | 9:00 | 2025-02-04 | 17:00 | для безопасного производства работ | Петропавловский РЭС
11328 | Замостье хутор | ул Зеленая | 46 | КТП-10/0,4кВ №726 ВЛ-10-7 ПС Петропавловка | 2025-02-04 | 9:00 | 2025-02-04 | 17:00 | для безопасного производства работ | Петропавловский РЭС
11329 | Замостье хутор | ул Зеленая | 15а | КТП-10/0,4кВ №726 ВЛ-10-7 ПС Петропавловка | 2025-02-04 | 9:00 | 2025-02-04 | 17:00 | для безопасного производства работ | Петропавловский РЭС
11330 | Замостье хутор | ул Лесная | 35 | КТП-10/0,4кВ №726 ВЛ-10-7 ПС Петропавловка | 2025-02-04 | 9:00 | 2025-02-04 | 17:00 | для безопасного производства работ | Петропавловский РЭС
11331 | Замостье хутор | ул Лесная | 37 | КТП-10/0,4кВ №726 ВЛ-10-7 ПС Петропавловка | 2025-02-04 | 9:00 | 2025-02-04 | 17:00 | для безопасного производства работ | Петропавловский РЭС
11332 | Замостье хутор | ул Лесная | 40 | КТП-10/0,4кВ №726 ВЛ-10-7 ПС Петропавловка | 2025-02-04 | 9:00 | 2025-02-04 | 17:00 | для безопасного производства работ | Петропавловский РЭС
11333 | Замостье хутор | ул Лесная | 41 | КТП-10/0,4кВ №726 ВЛ-10-7 ПС Петропавловка | 2025-02-04 | 9:00 | 2025-02-04 | 17:00 | для безопасного производства работ | Петропавловский РЭС
11334 | Замостье хутор | ул Правды | 3 | КТП-10/0,4кВ №726 ВЛ-10-7 ПС Петропавловка | 2025-02-04 | 9:00 | 2025-02-04 | 17:00 | для безопасного производства работ | Петропавловский РЭС
11335 | Замостье хутор | ул Правды | 5 | КТП-10/0,4кВ №726 ВЛ-10-7 ПС Петропавловка | 2025-02-04 | 9:00 | 2025-02-04 | 17:00 | для безопасного производства работ | Петропавловский РЭС
11336 | Замостье хутор | ул Правды | 6 | КТП-10/0,4кВ №726 ВЛ-10-7 ПС Петропавловка | 2025-02-04 | 9:00 | 2025-02-04 | 17:00 | для безопасного производства работ | Петропавловский РЭС
11337 | Замостье хутор | ул Правды | 8 | КТП-10/0,4кВ №726 ВЛ-10-7 ПС Петропавловка | 2025-02-04 | 9:00 | 2025-02-04 | 17:00 | для безопасного производства работ | Петропавловский РЭС
11338 | Замостье хутор | ул Правды | 9 | КТП-10/0,4кВ №726 ВЛ-10-7 ПС Петропавловка | 2025-02-04 | 9:00 | 2025-02-04 | 17:00 | для безопасного производства работ | Петропавловский РЭС
11339 | Замостье хутор | ул Правды | 10 | КТП-10/0,4кВ №726 ВЛ-10-7 ПС Петропавловка | 2025-02-04 | 9:00 | 2025-02-04 | 17:00 | для безопасного производства работ | Петропавловский РЭС
11340 | Замостье хутор | ул Правды | 11 | КТП-10/0,4кВ №726 ВЛ-10-7 ПС Петропавловка | 2025-02-04 | 9:00 | 2025-02-04 | 17:00 | для безопасного производства работ | Петропавловский РЭС
11341 | Замостье хутор | ул Правды | 12 | КТП-10/0,4кВ №726 ВЛ-10-7 ПС Петропавловка | 2025-02-04 | 9:00 | 2025-02-04 | 17:00 | для безопасного производства работ | Петропавловский РЭС
11342 | Замостье хутор | ул Правды | 18 | КТП-10/0,4кВ №726 ВЛ-10-7 ПС Петропавловка | 2025-02-04 | 9:00 | 2025-02-04 | 17:00 | для безопасного производства работ | Петропавловский РЭС
11343 | Замостье хутор | ул Правды | 22 | КТП-10/0,4кВ №726 ВЛ-10-7 ПС Петропавловка | 2025-02-04 | 9:00 | 2025-02-04 | 17:00 | для безопасного производства работ | Петропавловский РЭС
11344 | Замостье хутор | ул Правды | 23 | КТП-10/0,4кВ №726 ВЛ-10-7 ПС Петропавловка | 2025-02-04 | 9:00 | 2025-02-04 | 17:00 | для безопасного производства работ | Петропавловский РЭС
11345 | Червоно-Чехурский хутор | ул Мира | 1 | КТП-10/0,4кВ №734 ВЛ-10-7 ПС Петропавловка | 2025-02-05 | 9:00 | 2025-02-05 | 17:00 | Диагностика оборудования | Петропавловский РЭС
11346 | Червоно-Чехурский хутор | ул Мира | 2 | КТП-10/0,4кВ №734 ВЛ-10-7 ПС Петропавловка | 2025-02-05 | 9:00 | 2025-02-05 | 17:00 | для безопасного производства работ | Петропавловский РЭС
11347 | Червоно-Чехурский хутор | ул Мира | 4 | КТП-10/0,4кВ №734 ВЛ-10-7 ПС Петропавловка | 2025-02-05 | 9:00 | 2025-02-05 | 17:00 | для безопасного производства работ | Петропавловский РЭС
11348 | Червоно-Чехурский хутор | ул Мира | 9\1 | КТП-10/0,4кВ №734 ВЛ-10-7 ПС Петропавловка | 2025-02-05 | 9:00 | 2025-02-05 | 17:00 | для безопасного производства работ | Петропавловский РЭС
11349 | Червоно-Чехурский хутор | ул Мира | 7 | КТП-10/0,4кВ №734 ВЛ-10-7 ПС Петропавловка | 2025-02-05 | 9:00 | 2025-02-05 | 17:00 | для безопасного производства работ | Петропавловский РЭС
11350 | Червоно-Чехурский хутор | ул Мира | 9 | КТП-10/0,4кВ №734 ВЛ-10-7 ПС Петропавловка | 2025-02-05 | 9:00 | 2025-02-05 | 17:00 | для безопасного производства работ | Петропавловский РЭС
11351 | Червоно-Чехурский хутор | ул Мира | 10 | КТП-10/0,4кВ №734 ВЛ-10-7 ПС Петропавловка | 2025-02-05 | 9:00 | 2025-02-05 | 17:00 | для безопасного производства работ | Петропавловский РЭС
11352 | Червоно-Чехурский хутор | ул Мира | 18 | КТП-10/0,4кВ №734 ВЛ-10-7 ПС Петропавловка | 2025-02-05 | 9:00 | 2025-02-05 | 17:00 | для безопасного производства работ | Петропавловский РЭС
11353 | Червоно-Чехурский хутор | ул Мира | 19 | КТП-10/0,4кВ №734 ВЛ-10-7 ПС Петропавловка | 2025-02-05 | 9:00 | 2025-02-05 | 17:00 | для безопасного производства работ | Петропавловский РЭС
11354 | Червоно-Чехурский хутор | ул Мира | 20 | КТП-10/0,4кВ №734 ВЛ-10-7 ПС Петропавловка | 2025-02-05 | 9:00 | 2025-02-05 | 17:00 | для безопасного производства работ | Петропавловский РЭС
11355 | Червоно-Чехурский хутор | ул Мира | 21 | КТП-10/0,4кВ №734 ВЛ-10-7 ПС Петропавловка | 2025-02-05 | 9:00 | 2025-02-05 | 17:00 | для безопасного производства работ | Петропавловский РЭС
11356 | Червоно-Чехурский хутор | ул Мира | 22 | КТП-10/0,4кВ №734 ВЛ-10-7 ПС Петропавловка | 2025-02-05 | 9:00 | 2025-02-05 | 17:00 | для безопасного производства работ | Петропавловский РЭС
11357 | Червоно-Чехурский хутор | ул Мира | 23 | КТП-10/0,4кВ №734 ВЛ-10-7 ПС Петропавловка | 2025-02-05 | 9:00 | 2025-02-05 | 17:00 | для безопасного производства работ | Петропавловский РЭС
11358 | Червоно-Чехурский хутор | ул Мира | 24 | КТП-10/0,4кВ №734 ВЛ-10-7 ПС Петропавловка | 2025-02-05 | 9:00 | 2025-02-05 | 17:00 | для безопасного производства работ | Петропавловский РЭС
11359 | Червоно-Чехурский хутор | ул Мира | 25 | КТП-10/0,4кВ №734 ВЛ-10-7 ПС Петропавловка | 2025-02-05 | 9:00 | 2025-02-05 | 17:00 | для безопасного производства работ | Петропавловский РЭС
11360 | Червоно-Чехурский хутор | ул Мира | 13 | КТП-10/0,4кВ №734 ВЛ-10-7 ПС Петропавловка | 2025-02-05 | 9:00 | 2025-02-05 | 17:00 | для безопасного производства работ | Петропавловский РЭС
11361 | Червоно-Чехурский хутор | ул Пушкинская | 1 | КТП-10/0,4кВ №734 ВЛ-10-7 ПС Петропавловка | 2025-02-05 | 9:00 | 2025-02-05 | 17:00 | для безопасного производства работ | Петропавловский РЭС
11362 | Червоно-Чехурский хутор | ул Пушкинская | 2 | КТП-10/0,4кВ №734 ВЛ-10-7 ПС Петропавловка | 2025-02-05 | 9:00 | 2025-02-05 | 17:00 | для безопасного производства работ | Петропавловский РЭС
11363 | Червоно-Чехурский хутор | ул Пушкинская | 3 | КТП-10/0,4кВ №734 ВЛ-10-7 ПС Петропавловка | 2025-02-05 | 9:00 | 2025-02-05 | 17:00 | для безопасного производства работ | Петропавловский РЭС
11364 | Червоно-Чехурский хутор | ул Пушкинская | 6 | КТП-10/0,4кВ №734 ВЛ-10-7 ПС Петропавловка | 2025-02-05 | 9:00 | 2025-02-05 | 17:00 | для безопасного производства работ | Петропавловский РЭС
11365 | Червоно-Чехурский хутор | ул Пушкинская | 7 | КТП-10/0,4кВ №734 ВЛ-10-7 ПС Петропавловка | 2025-02-05 | 9:00 | 2025-02-05 | 17:00 | для безопасного производства работ | Петропавловский РЭС
11366 | Червоно-Чехурский хутор | ул Мира | 8 | КТП-10/0,4кВ №734 ВЛ-10-7 ПС Петропавловка | 2025-02-05 | 9:00 | 2025-02-05 | 17:00 | для безопасного производства работ | Петропавловский РЭС
11367 | Червоно-Чехурский хутор | ул Пушкинская | 9 | КТП-10/0,4кВ №734 ВЛ-10-7 ПС Петропавловка | 2025-02-05 | 9:00 | 2025-02-05 | 17:00 | для безопасного производства работ | Петропавловский РЭС
11368 | Червоно-Чехурский хутор | ул Пушкинская | 10 | КТП-10/0,4кВ №734 ВЛ-10-7 ПС Петропавловка | 2025-02-05 | 9:00 | 2025-02-05 | 17:00 | для безопасного производства работ | Петропавловский РЭС
11369 | Червоно-Чехурский хутор | ул Пушкинская | 11 | КТП-10/0,4кВ №734 ВЛ-10-7 ПС Петропавловка | 2025-02-05 | 9:00 | 2025-02-05 | 17:00 | для безопасного производства работ | Петропавловский РЭС
11370 | Червоно-Чехурский хутор | ул Пушкинская | 12 | КТП-10/0,4кВ №734 ВЛ-10-7 ПС Петропавловка | 2025-02-05 | 9:00 | 2025-02-05 | 17:00 | для безопасного производства работ | Петропавловский РЭС
11371 | Червоно-Чехурский хутор | ул Пушкинская | 17 | КТП-10/0,4кВ №734 ВЛ-10-7 ПС Петропавловка | 2025-02-05 | 9:00 | 2025-02-05 | 17:00 | для безопасного производства работ | Петропавловский РЭС
11372 | Червоно-Чехурский хутор | ул Садовая | 1 | КТП-10/0,4кВ №734 ВЛ-10-7 ПС Петропавловка | 2025-02-05 | 9:00 | 2025-02-05 | 17:00 | для безопасного производства работ | Петропавловский РЭС
11373 | Червоно-Чехурский хутор | ул Садовая | 2 | КТП-10/0,4кВ №734 ВЛ-10-7 ПС Петропавловка | 2025-02-05 | 9:00 | 2025-02-05 | 17:00 | для безопасного производства работ | Петропавловский РЭС
11374 | Червоно-Чехурский хутор | ул Садовая | 3 | КТП-10/0,4кВ №734 ВЛ-10-7 ПС Петропавловка | 2025-02-05 | 9:00 | 2025-02-05 | 17:00 | для безопасного производства работ | Петропавловский РЭС
11375 | Червоно-Чехурский хутор | ул Мира | 5 | КТП-10/0,4кВ №734 ВЛ-10-7 ПС Петропавловка | 2025-02-05 | 9:00 | 2025-02-05 | 17:00 | для безопасного производства работ | Петропавловский РЭС
11376 | Червоно-Чехурский хутор | ул Мира | 6 | КТП-10/0,4кВ №734 ВЛ-10-7 ПС Петропавловка | 2025-02-05 | 9:00 | 2025-02-05 | 17:00 | для безопасного производства работ | Петропавловский РЭС
11377 | Червоно-Чехурский хутор | ул Красноармейская | 3 | КТП-10/0,4кВ №734 ВЛ-10-7 ПС Петропавловка | 2025-02-05 | 9:00 | 2025-02-05 | 17:00 | для безопасного производства работ | Петропавловский РЭС
11378 | Червоно-Чехурский хутор | ул Красноармейская | 5 | КТП-10/0,4кВ №734 ВЛ-10-7 ПС Петропавловка | 2025-02-05 | 9:00 | 2025-02-05 | 17:00 | для безопасного производства работ | Петропавловский РЭС
11379 | Червоно-Чехурский хутор | ул Красноармейская | 6 | КТП-10/0,4кВ №734 ВЛ-10-7 ПС Петропавловка | 2025-02-05 | 9:00 | 2025-02-05 | 17:00 | для безопасного производства работ | Петропавловский РЭС
11380 | Червоно-Чехурский хутор | ул Красноармейская | 7 | КТП-10/0,4кВ №734 ВЛ-10-7 ПС Петропавловка | 2025-02-05 | 9:00 | 2025-02-05 | 17:00 | для безопасного производства работ | Петропавловский РЭС
11381 | Червоно-Чехурский хутор | ул Красноармейская | 8 | КТП-10/0,4кВ №734 ВЛ-10-7 ПС Петропавловка | 2025-02-05 | 9:00 | 2025-02-05 | 17:00 | для безопасного производства работ | Петропавловский РЭС
11382 | Червоно-Чехурский хутор | ул Красноармейская | 9 | КТП-10/0,4кВ №734 ВЛ-10-7 ПС Петропавловка | 2025-02-05 | 9:00 | 2025-02-05 | 17:00 | для безопасного производства работ | Петропавловский РЭС
11383 | Червоно-Чехурский хутор | ул Красноармейская | 10 | КТП-10/0,4кВ №734 ВЛ-10-7 ПС Петропавловка | 2025-02-05 | 9:00 | 2025-02-05 | 17:00 | для безопасного производства работ | Петропавловский РЭС
11384 | Червоно-Чехурский хутор | ул Красноармейская | 11 | КТП-10/0,4кВ №734 ВЛ-10-7 ПС Петропавловка | 2025-02-05 | 9:00 | 2025-02-05 | 17:00 | для безопасного производства работ | Петропавловский РЭС
11385 | Червоно-Чехурский хутор | ул Красноармейская | 12 | КТП-10/0,4кВ №734 ВЛ-10-7 ПС Петропавловка | 2025-02-05 | 9:00 | 2025-02-05 | 17:00 | для безопасного производства работ | Петропавловский РЭС
11386 | Червоно-Чехурский хутор | ул Красноармейская | 13 | КТП-10/0,4кВ №734 ВЛ-10-7 ПС Петропавловка | 2025-02-05 | 9:00 | 2025-02-05 | 17:00 | для безопасного производства работ | Петропавловский РЭС
11387 | Червоно-Чехурский хутор | ул Красноармейская | 15 | КТП-10/0,4кВ №734 ВЛ-10-7 ПС Петропавловка | 2025-02-05 | 9:00 | 2025-02-05 | 17:00 | для безопасного производства работ | Петропавловский РЭС
11388 | Червоно-Чехурский хутор | ул Красноармейская | 16 | КТП-10/0,4кВ №734 ВЛ-10-7 ПС Петропавловка | 2025-02-05 | 9:00 | 2025-02-05 | 17:00 | для безопасного производства работ | Петропавловский РЭС
11389 | Червоно-Чехурский хутор | ул Красноармейская | 20 | КТП-10/0,4кВ №734 ВЛ-10-7 ПС Петропавловка | 2025-02-05 | 9:00 | 2025-02-05 | 17:00 | для безопасного производства работ | Петропавловский РЭС
11390 | Червоно-Чехурский хутор | ул Садовая | 4 | КТП-10/0,4кВ №734 ВЛ-10-7 ПС Петропавловка | 2025-02-05 | 9:00 | 2025-02-05 | 17:00 | для безопасного производства работ | Петропавловский РЭС
11391 | Червоно-Чехурский хутор | ул Садовая | 6 | КТП-10/0,4кВ №734 ВЛ-10-7 ПС Петропавловка | 2025-02-05 | 9:00 | 2025-02-05 | 17:00 | для безопасного производства работ | Петропавловский РЭС
11392 | Червоно-Чехурский хутор | ул Садовая | 7 | КТП-10/0,4кВ №734 ВЛ-10-7 ПС Петропавловка | 2025-02-05 | 9:00 | 2025-02-05 | 17:00 | для безопасного производства работ | Петропавловский РЭС
11393 | Червоно-Чехурский хутор | ул Садовая | 11 | КТП-10/0,4кВ №734 ВЛ-10-7 ПС Петропавловка | 2025-02-05 | 9:00 | 2025-02-05 | 17:00 | для безопасного производства работ | Петропавловский РЭС
11394 | Червоно-Чехурский хутор | ул Садовая | 12 | КТП-10/0,4кВ №734 ВЛ-10-7 ПС Петропавловка | 2025-02-05 | 9:00 | 2025-02-05 | 17:00 | для безопасного производства работ | Петропавловский РЭС
11395 | Червоно-Чехурский хутор | ул Садовая | 14 | КТП-10/0,4кВ №734 ВЛ-10-7 ПС Петропавловка | 2025-02-05 | 9:00 | 2025-02-05 | 17:00 | для безопасного производства работ | Петропавловский РЭС
11396 | Червоно-Чехурский хутор | ул Садовая | 15 | КТП-10/0,4кВ №734 ВЛ-10-7 ПС Петропавловка | 2025-02-05 | 9:00 | 2025-02-05 | 17:00 | для безопасного производства работ | Петропавловский РЭС
11397 | Червоно-Чехурский хутор | ул Краснормейская | 4 | КТП-10/0,4кВ №734 ВЛ-10-7 ПС Петропавловка | 2025-02-05 | 9:00 | 2025-02-05 | 17:00 | для безопасного производства работ | Петропавловский РЭС
11398 | Бычок село | ул Горького | 8 | КТП-10/0,4кВ №737 ВЛ-10-7 ПС Петропавловка | 2025-02-05 | 9:00 | 2025-02-05 | 17:00 | Диагностика оборудования | Петропавловский РЭС
11399 | Бычок село | ул Горького | 12 | КТП-10/0,4кВ №737 ВЛ-10-7 ПС Петропавловка | 2025-02-05 | 9:00 | 2025-02-05 | 17:00 | для безопасного производства работ | Петропавловский РЭС
11400 | Бычок село | ул Горького | 13 | КТП-10/0,4кВ №737 ВЛ-10-7 ПС Петропавловка | 2025-02-05 | 9:00 | 2025-02-05 | 17:00 | для безопасного производства работ | Петропавловский РЭС
11401 | Бычок село | ул Горького | 14 | КТП-10/0,4кВ №737 ВЛ-10-7 ПС Петропавловка | 2025-02-05 | 9:00 | 2025-02-05 | 17:00 | для безопасного производства работ | Петропавловский РЭС
11402 | Бычок село | ул Горького | 15 | КТП-10/0,4кВ №737 ВЛ-10-7 ПС Петропавловка | 2025-02-05 | 9:00 | 2025-02-05 | 17:00 | для безопасного производства работ | Петропавловский РЭС
11403 | Бычок село | ул Горького | 16 | КТП-10/0,4кВ №737 ВЛ-10-7 ПС Петропавловка | 2025-02-05 | 9:00 | 2025-02-05 | 17:00 | для безопасного производства работ | Петропавловский РЭС
11404 | Бычок село | ул Горького | 17 | КТП-10/0,4кВ №737 ВЛ-10-7 ПС Петропавловка | 2025-02-05 | 9:00 | 2025-02-05 | 17:00 | для безопасного производства работ | Петропавловский РЭС
11405 | Бычок село | ул Горького | 18 | КТП-10/0,4кВ №737 ВЛ-10-7 ПС Петропавловка | 2025-02-05 | 9:00 | 2025-02-05 | 17:00 | для безопасного производства работ | Петропавловский РЭС
11406 | Бычок село | ул Горького | 19 | КТП-10/0,4кВ №737 ВЛ-10-7 ПС Петропавловка | 2025-02-05 | 9:00 | 2025-02-05 | 17:00 | для безопасного производства работ | Петропавловский РЭС
11407 | Бычок село | ул Горького | 21 | КТП-10/0,4кВ №737 ВЛ-10-7 ПС Петропавловка | 2025-02-05 | 9:00 | 2025-02-05 | 17:00 | для безопасного производства работ | Петропавловский РЭС
11408 | Бычок село | ул Горького | 22 | КТП-10/0,4кВ №737 ВЛ-10-7 ПС Петропавловка | 2025-02-05 | 9:00 | 2025-02-05 | 17:00 | для безопасного производства работ | Петропавловский РЭС
11409 | Бычок село | ул Горького | 23 | КТП-10/0,4кВ №737 ВЛ-10-7 ПС Петропавловка | 2025-02-05 | 9:00 | 2025-02-05 | 17:00 | для безопасного производства работ | Петропавловский РЭС
11410 | Бычок село | ул Горького | 24 | КТП-10/0,4кВ №737 ВЛ-10-7 ПС Петропавловка | 2025-02-05 | 9:00 | 2025-02-05 | 17:00 | для безопасного производства работ | Петропавловский РЭС
11411 | Бычок село | ул Горького | 26 | КТП-10/0,4кВ №737 ВЛ-10-7 ПС Петропавловка | 2025-02-05 | 9:00 | 2025-02-05 | 17:00 | для безопасного производства работ | Петропавловский РЭС
11412 | Бычок село | ул Горького | 29 | КТП-10/0,4кВ №737 ВЛ-10-7 ПС Петропавловка | 2025-02-05 | 9:00 | 2025-02-05 | 17:00 | для безопасного производства работ | Петропавловский РЭС
11413 | Бычок село | ул Горького | 31 | КТП-10/0,4кВ №737 ВЛ-10-7 ПС Петропавловка | 2025-02-05 | 9:00 | 2025-02-05 | 17:00 | для безопасного производства работ | Петропавловский РЭС
11414 | Бычок село | ул Горького | 35 | КТП-10/0,4кВ №737 ВЛ-10-7 ПС Петропавловка | 2025-02-05 | 9:00 | 2025-02-05 | 17:00 | для безопасного производства работ | Петропавловский РЭС
11415 | Бычок село | ул Горького | 37 | КТП-10/0,4кВ №737 ВЛ-10-7 ПС Петропавловка | 2025-02-05 | 9:00 | 2025-02-05 | 17:00 | для безопасного производства работ | Петропавловский РЭС
11416 | Бычок село | ул Горького | 39 | КТП-10/0,4кВ №737 ВЛ-10-7 ПС Петропавловка | 2025-02-05 | 9:00 | 2025-02-05 | 17:00 | для безопасного производства работ | Петропавловский РЭС
11417 | Бычок село | ул Горького | 11 | КТП-10/0,4кВ №737 ВЛ-10-7 ПС Петропавловка | 2025-02-05 | 9:00 | 2025-02-05 | 17:00 | для безопасного производства работ | Петропавловский РЭС
11418 | Бычок село | ул Горького | 1 | КТП-10/0,4кВ №737 ВЛ-10-7 ПС Петропавловка | 2025-02-05 | 9:00 | 2025-02-05 | 17:00 | для безопасного производства работ | Петропавловский РЭС
11419 | Бычок село | ул Горького | 2 | КТП-10/0,4кВ №737 ВЛ-10-7 ПС Петропавловка | 2025-02-05 | 9:00 | 2025-02-05 | 17:00 | для безопасного производства работ | Петропавловский РЭС
11420 | Бычок село | ул Горького | 4 | КТП-10/0,4кВ №737 ВЛ-10-7 ПС Петропавловка | 2025-02-05 | 9:00 | 2025-02-05 | 17:00 | для безопасного производства работ | Петропавловский РЭС
11421 | Бычок село | ул Горького | 5 | КТП-10/0,4кВ №737 ВЛ-10-7 ПС Петропавловка | 2025-02-05 | 9:00 | 2025-02-05 | 17:00 | для безопасного производства работ | Петропавловский РЭС
11422 | Бычок село | ул Дорошенко | 29 | КТП-10/0,4кВ №737 ВЛ-10-7 ПС Петропавловка | 2025-02-05 | 9:00 | 2025-02-05 | 17:00 | для безопасного производства работ | Петропавловский РЭС
11423 | Бычок село | ул Дорошенко | 30 | КТП-10/0,4кВ №737 ВЛ-10-7 ПС Петропавловка | 2025-02-05 | 9:00 | 2025-02-05 | 17:00 | для безопасного производства работ | Петропавловский РЭС
11424 | Бычок село | ул Дорошенко | 32 | КТП-10/0,4кВ №737 ВЛ-10-7 ПС Петропавловка | 2025-02-05 | 9:00 | 2025-02-05 | 17:00 | для безопасного производства работ | Петропавловский РЭС
11425 | Бычок село | ул Дорошенко | 33 | КТП-10/0,4кВ №737 ВЛ-10-7 ПС Петропавловка | 2025-02-05 | 9:00 | 2025-02-05 | 17:00 | для безопасного производства работ | Петропавловский РЭС
11426 | Бычок село | ул Дорошенко | 34 | КТП-10/0,4кВ №737 ВЛ-10-7 ПС Петропавловка | 2025-02-05 | 9:00 | 2025-02-05 | 17:00 | для безопасного производства работ | Петропавловский РЭС
11427 | Бычок село | ул Дорошенко | 36 | КТП-10/0,4кВ №737 ВЛ-10-7 ПС Петропавловка | 2025-02-05 | 9:00 | 2025-02-05 | 17:00 | для безопасного производства работ | Петропавловский РЭС
11428 | Бычок село | ул Дорошенко | 37 | КТП-10/0,4кВ №737 ВЛ-10-7 ПС Петропавловка | 2025-02-05 | 9:00 | 2025-02-05 | 17:00 | для безопасного производства работ | Петропавловский РЭС
11429 | Бычок село | ул Дорошенко | 38 | КТП-10/0,4кВ №737 ВЛ-10-7 ПС Петропавловка | 2025-02-05 | 9:00 | 2025-02-05 | 17:00 | для безопасного производства работ | Петропавловский РЭС
11430 | Бычок село | ул Дорошенко | 40 | КТП-10/0,4кВ №737 ВЛ-10-7 ПС Петропавловка | 2025-02-05 | 9:00 | 2025-02-05 | 17:00 | для безопасного производства работ | Петропавловский РЭС
11431 | Бычок село | ул Дорошенко | 41 | КТП-10/0,4кВ №737 ВЛ-10-7 ПС Петропавловка | 2025-02-05 | 9:00 | 2025-02-05 | 17:00 | для безопасного производства работ | Петропавловский РЭС
11432 | Бычок село | ул Дорошенко | 42 | КТП-10/0,4кВ №737 ВЛ-10-7 ПС Петропавловка | 2025-02-05 | 9:00 | 2025-02-05 | 17:00 | для безопасного производства работ | Петропавловский РЭС
11433 | Бычок село | ул Дорошенко | 43 | КТП-10/0,4кВ №737 ВЛ-10-7 ПС Петропавловка | 2025-02-05 | 9:00 | 2025-02-05 | 17:00 | для безопасного производства работ | Петропавловский РЭС
11434 | Бычок село | ул Дорошенко | 45 | КТП-10/0,4кВ №737 ВЛ-10-7 ПС Петропавловка | 2025-02-05 | 9:00 | 2025-02-05 | 17:00 | для безопасного производства работ | Петропавловский РЭС
11435 | Бычок село | ул Дорошенко | 46 | КТП-10/0,4кВ №737 ВЛ-10-7 ПС Петропавловка | 2025-02-05 | 9:00 | 2025-02-05 | 17:00 | для безопасного производства работ | Петропавловский РЭС
11436 | Бычок село | ул Дорошенко | 47 | КТП-10/0,4кВ №737 ВЛ-10-7 ПС Петропавловка | 2025-02-05 | 9:00 | 2025-02-05 | 17:00 | для безопасного производства работ | Петропавловский РЭС
11437 | Бычок село | ул Горького | 11А | КТП-10/0,4кВ №737 ВЛ-10-7 ПС Петропавловка | 2025-02-05 | 9:00 | 2025-02-05 | 17:00 | для безопасного производства работ | Петропавловский РЭС
11438 | Бычок село | пер Сумского | 1 | КТП-10/0,4кВ №737 ВЛ-10-7 ПС Петропавловка | 2025-02-05 | 9:00 | 2025-02-05 | 17:00 | для безопасного производства работ | Петропавловский РЭС
11439 | Бычок село | пер Сумского | 5 | КТП-10/0,4кВ №737 ВЛ-10-7 ПС Петропавловка | 2025-02-05 | 9:00 | 2025-02-05 | 17:00 | для безопасного производства работ | Петропавловский РЭС
11440 | Бычок село | пер Сумского | 6 | КТП-10/0,4кВ №737 ВЛ-10-7 ПС Петропавловка | 2025-02-05 | 9:00 | 2025-02-05 | 17:00 | для безопасного производства работ | Петропавловский РЭС
11441 | Бычок село | пер Сумского | 6 | КТП-10/0,4кВ №737 ВЛ-10-7 ПС Петропавловка | 2025-02-05 | 9:00 | 2025-02-05 | 17:00 | для безопасного производства работ | Петропавловский РЭС
11442 | Бычок село | пер Сумского | 6 | КТП-10/0,4кВ №737 ВЛ-10-7 ПС Петропавловка | 2025-02-05 | 9:00 | 2025-02-05 | 17:00 | для безопасного производства работ | Петропавловский РЭС
11443 | Бычок село | пер Сумского | 7 | КТП-10/0,4кВ №737 ВЛ-10-7 ПС Петропавловка | 2025-02-05 | 9:00 | 2025-02-05 | 17:00 | для безопасного производства работ | Петропавловский РЭС
11444 | Бычок село | ул Горького | 28 | КТП-10/0,4кВ №737 ВЛ-10-7 ПС Петропавловка | 2025-02-05 | 9:00 | 2025-02-05 | 17:00 | для безопасного производства работ | Петропавловский РЭС
11445 | Бычок село | ул Горького | 30 | КТП-10/0,4кВ №737 ВЛ-10-7 ПС Петропавловка | 2025-02-05 | 9:00 | 2025-02-05 | 17:00 | для безопасного производства работ | Петропавловский РЭС
11446 | Бычок село | ул Горького | 32 | КТП-10/0,4кВ №737 ВЛ-10-7 ПС Петропавловка | 2025-02-05 | 9:00 | 2025-02-05 | 17:00 | для безопасного производства работ | Петропавловский РЭС
11447 | Бычок село | ул Горького | 33 | КТП-10/0,4кВ №737 ВЛ-10-7 ПС Петропавловка | 2025-02-05 | 9:00 | 2025-02-05 | 17:00 | для безопасного производства работ | Петропавловский РЭС
11448 | Бычок село | ул Горького | 34 | КТП-10/0,4кВ №737 ВЛ-10-7 ПС Петропавловка | 2025-02-05 | 9:00 | 2025-02-05 | 17:00 | для безопасного производства работ | Петропавловский РЭС
11449 | Бычок село | ул Горького | 36 | КТП-10/0,4кВ №737 ВЛ-10-7 ПС Петропавловка | 2025-02-05 | 9:00 | 2025-02-05 | 17:00 | для безопасного производства работ | Петропавловский РЭС
11450 | Бычок село | ул Дорошенко | 12 | КТП-10/0,4кВ №737 ВЛ-10-7 ПС Петропавловка | 2025-02-05 | 9:00 | 2025-02-05 | 17:00 | для безопасного производства работ | Петропавловский РЭС
11451 | Бычок село | ул Дорошенко | 12 | КТП-10/0,4кВ №737 ВЛ-10-7 ПС Петропавловка | 2025-02-05 | 9:00 | 2025-02-05 | 17:00 | для безопасного производства работ | Петропавловский РЭС
11452 | Бычок село | ул Дорошенко | 14 | КТП-10/0,4кВ №737 ВЛ-10-7 ПС Петропавловка | 2025-02-05 | 9:00 | 2025-02-05 | 17:00 | для безопасного производства работ | Петропавловский РЭС
11453 | Бычок село | ул Дорошенко | 15 | КТП-10/0,4кВ №737 ВЛ-10-7 ПС Петропавловка | 2025-02-05 | 9:00 | 2025-02-05 | 17:00 | для безопасного производства работ | Петропавловский РЭС
11454 | Бычок село | ул Дорошенко | 18 | КТП-10/0,4кВ №737 ВЛ-10-7 ПС Петропавловка | 2025-02-05 | 9:00 | 2025-02-05 | 17:00 | для безопасного производства работ | Петропавловский РЭС
11455 | Бычок село | ул Дорошенко | 20 | КТП-10/0,4кВ №737 ВЛ-10-7 ПС Петропавловка | 2025-02-05 | 9:00 | 2025-02-05 | 17:00 | для безопасного производства работ | Петропавловский РЭС
11456 | Бычок село | ул Дорошенко | 21 | КТП-10/0,4кВ №737 ВЛ-10-7 ПС Петропавловка | 2025-02-05 | 9:00 | 2025-02-05 | 17:00 | для безопасного производства работ | Петропавловский РЭС
11457 | Бычок село | ул Дорошенко | 22 | КТП-10/0,4кВ №737 ВЛ-10-7 ПС Петропавловка | 2025-02-05 | 9:00 | 2025-02-05 | 17:00 | для безопасного производства работ | Петропавловский РЭС
11458 | Бычок село | ул Дорошенко | 23 | КТП-10/0,4кВ №737 ВЛ-10-7 ПС Петропавловка | 2025-02-05 | 9:00 | 2025-02-05 | 17:00 | для безопасного производства работ | Петропавловский РЭС
11459 | Бычок село | ул Дорошенко | 25 | КТП-10/0,4кВ №737 ВЛ-10-7 ПС Петропавловка | 2025-02-05 | 9:00 | 2025-02-05 | 17:00 | для безопасного производства работ | Петропавловский РЭС
11460 | Бычок село | ул Дорошенко | 26 | КТП-10/0,4кВ №737 ВЛ-10-7 ПС Петропавловка | 2025-02-05 | 9:00 | 2025-02-05 | 17:00 | для безопасного производства работ | Петропавловский РЭС
11461 | Бычок село | ул Дорошенко | 27 | КТП-10/0,4кВ №737 ВЛ-10-7 ПС Петропавловка | 2025-02-05 | 9:00 | 2025-02-05 | 17:00 | для безопасного производства работ | Петропавловский РЭС
11462 | Бычок село | ул Дорошенко | 28 | КТП-10/0,4кВ №737 ВЛ-10-7 ПС Петропавловка | 2025-02-05 | 9:00 | 2025-02-05 | 17:00 | для безопасного производства работ | Петропавловский РЭС
11463 | Бычок село | ул Дорошенко | 30а | КТП-10/0,4кВ №737 ВЛ-10-7 ПС Петропавловка | 2025-02-05 | 9:00 | 2025-02-05 | 17:00 | для безопасного производства работ | Петропавловский РЭС
11464 | Бычок село | ул Мамонская | 2 | КТП-10/0,4кВ №744 ВЛ-10-7 ПС Петропавловка | 2025-02-06 | 9:00 | 2025-02-06 | 17:00 | Диагностика оборудования | Петропавловский РЭС
11465 | Бычок село | ул Мамонская | 4 | КТП-10/0,4кВ №744 ВЛ-10-7 ПС Петропавловка | 2025-02-06 | 9:00 | 2025-02-06 | 17:00 | для безопасного производства работ | Петропавловский РЭС
11466 | Бычок село | ул Мамонская | 6 | КТП-10/0,4кВ №744 ВЛ-10-7 ПС Петропавловка | 2025-02-06 | 9:00 | 2025-02-06 | 17:00 | для безопасного производства работ | Петропавловский РЭС
11467 | Бычок село | ул Мамонская | 8 | КТП-10/0,4кВ №744 ВЛ-10-7 ПС Петропавловка | 2025-02-06 | 9:00 | 2025-02-06 | 17:00 | для безопасного производства работ | Петропавловский РЭС
11468 | Бычок село | ул Мамонская | 10 | КТП-10/0,4кВ №744 ВЛ-10-7 ПС Петропавловка | 2025-02-06 | 9:00 | 2025-02-06 | 17:00 | для безопасного производства работ | Петропавловский РЭС
11469 | Бычок село | ул Мамонская | 12 | КТП-10/0,4кВ №744 ВЛ-10-7 ПС Петропавловка | 2025-02-06 | 9:00 | 2025-02-06 | 17:00 | для безопасного производства работ | Петропавловский РЭС
11470 | Бычок село | ул Мамонская | 14 | КТП-10/0,4кВ №744 ВЛ-10-7 ПС Петропавловка | 2025-02-06 | 9:00 | 2025-02-06 | 17:00 | для безопасного производства работ | Петропавловский РЭС
11471 | Бычок село | ул Мамонская | 16 | КТП-10/0,4кВ №744 ВЛ-10-7 ПС Петропавловка | 2025-02-06 | 9:00 | 2025-02-06 | 17:00 | для безопасного производства работ | Петропавловский РЭС
11472 | Бычок село | ул Мамонская | 18 | КТП-10/0,4кВ №744 ВЛ-10-7 ПС Петропавловка | 2025-02-06 | 9:00 | 2025-02-06 | 17:00 | для безопасного производства работ | Петропавловский РЭС
11473 | Бычок село | ул Мамонская | 20 | КТП-10/0,4кВ №744 ВЛ-10-7 ПС Петропавловка | 2025-02-06 | 9:00 | 2025-02-06 | 17:00 | для безопасного производства работ | Петропавловский РЭС
11474 | Бычок село | ул Мамонская | 20 | КТП-10/0,4кВ №744 ВЛ-10-7 ПС Петропавловка | 2025-02-06 | 9:00 | 2025-02-06 | 17:00 | для безопасного производства работ | Петропавловский РЭС
11475 | Бычок село | ул Мамонская | 2А | КТП-10/0,4кВ №744 ВЛ-10-7 ПС Петропавловка | 2025-02-06 | 9:00 | 2025-02-06 | 17:00 | для безопасного производства работ | Петропавловский РЭС
11476 | Бычок село | ул Мамонская | 12 | КТП-10/0,4кВ №744 ВЛ-10-7 ПС Петропавловка | 2025-02-06 | 9:00 | 2025-02-06 | 17:00 | для безопасного производства работ | Петропавловский РЭС
11477 | Бычок село | ул Ленина | 60 | КТП-10/0,4кВ №744 ВЛ-10-7 ПС Петропавловка | 2025-02-06 | 9:00 | 2025-02-06 | 17:00 | для безопасного производства работ | Петропавловский РЭС
11478 | Бычок село | ул Ленина | 60 | КТП-10/0,4кВ №744 ВЛ-10-7 ПС Петропавловка | 2025-02-06 | 9:00 | 2025-02-06 | 17:00 | для безопасного производства работ | Петропавловский РЭС
11479 | Бычок село | ул Ленина | 62 | КТП-10/0,4кВ №744 ВЛ-10-7 ПС Петропавловка | 2025-02-06 | 9:00 | 2025-02-06 | 17:00 | для безопасного производства работ | Петропавловский РЭС
11480 | Бычок село | ул Ленина | 66 | КТП-10/0,4кВ №744 ВЛ-10-7 ПС Петропавловка | 2025-02-06 | 9:00 | 2025-02-06 | 17:00 | для безопасного производства работ | Петропавловский РЭС
11481 | Бычок село | ул Ленина | 68 | КТП-10/0,4кВ №744 ВЛ-10-7 ПС Петропавловка | 2025-02-06 | 9:00 | 2025-02-06 | 17:00 | для безопасного производства работ | Петропавловский РЭС
11482 | Бычок село | ул Ленина | 70 | КТП-10/0,4кВ №744 ВЛ-10-7 ПС Петропавловка | 2025-02-06 | 9:00 | 2025-02-06 | 17:00 | для безопасного производства работ | Петропавловский РЭС
11483 | Бычок село | ул Ленина | 72 | КТП-10/0,4кВ №744 ВЛ-10-7 ПС Петропавловка | 2025-02-06 | 9:00 | 2025-02-06 | 17:00 | для безопасного производства работ | Петропавловский РЭС
11484 | Бычок село | ул Ленина | 76 | КТП-10/0,4кВ №744 ВЛ-10-7 ПС Петропавловка | 2025-02-06 | 9:00 | 2025-02-06 | 17:00 | для безопасного производства работ | Петропавловский РЭС
11485 | Бычок село | ул Ленина | 78 | КТП-10/0,4кВ №744 ВЛ-10-7 ПС Петропавловка | 2025-02-06 | 9:00 | 2025-02-06 | 17:00 | для безопасного производства работ | Петропавловский РЭС
11486 | Бычок село | ул Ленина | 79 | КТП-10/0,4кВ №744 ВЛ-10-7 ПС Петропавловка | 2025-02-06 | 9:00 | 2025-02-06 | 17:00 | для безопасного производства работ | Петропавловский РЭС
11487 | Бычок село | ул Ленина | 80 | КТП-10/0,4кВ №744 ВЛ-10-7 ПС Петропавловка | 2025-02-06 | 9:00 | 2025-02-06 | 17:00 | для безопасного производства работ | Петропавловский РЭС
11488 | Бычок село | ул Ленина | 81 | КТП-10/0,4кВ №744 ВЛ-10-7 ПС Петропавловка | 2025-02-06 | 9:00 | 2025-02-06 | 17:00 | для безопасного производства работ | Петропавловский РЭС
11489 | Бычок село | ул Ленина | 83 | КТП-10/0,4кВ №744 ВЛ-10-7 ПС Петропавловка | 2025-02-06 | 9:00 | 2025-02-06 | 17:00 | для безопасного производства работ | Петропавловский РЭС
11490 | Бычок село | ул Ленина | 86 | КТП-10/0,4кВ №744 ВЛ-10-7 ПС Петропавловка | 2025-02-06 | 9:00 | 2025-02-06 | 17:00 | для безопасного производства работ | Петропавловский РЭС
11491 | Бычок село | ул Ленина | 87 | КТП-10/0,4кВ №744 ВЛ-10-7 ПС Петропавловка | 2025-02-06 | 9:00 | 2025-02-06 | 17:00 | для безопасного производства работ | Петропавловский РЭС
11492 | Бычок село | ул Ленина | 88 | КТП-10/0,4кВ №744 ВЛ-10-7 ПС Петропавловка | 2025-02-06 | 9:00 | 2025-02-06 | 17:00 | для безопасного производства работ | Петропавловский РЭС
11493 | Бычок село | ул Ленина | 89 | КТП-10/0,4кВ №744 ВЛ-10-7 ПС Петропавловка | 2025-02-06 | 9:00 | 2025-02-06 | 17:00 | для безопасного производства работ | Петропавловский РЭС
11494 | Бычок село | ул Ленина | 90 | КТП-10/0,4кВ №744 ВЛ-10-7 ПС Петропавловка | 2025-02-06 | 9:00 | 2025-02-06 | 17:00 | для безопасного производства работ | Петропавловский РЭС
11495 | Бычок село | ул Ленина | 91 | КТП-10/0,4кВ №744 ВЛ-10-7 ПС Петропавловка | 2025-02-06 | 9:00 | 2025-02-06 | 17:00 | для безопасного производства работ | Петропавловский РЭС
11496 | Бычок село | ул Ленина | 92 | КТП-10/0,4кВ №744 ВЛ-10-7 ПС Петропавловка | 2025-02-06 | 9:00 | 2025-02-06 | 17:00 | для безопасного производства работ | Петропавловский РЭС
11497 | Бычок село | ул Ленина | 93 | КТП-10/0,4кВ №744 ВЛ-10-7 ПС Петропавловка | 2025-02-06 | 9:00 | 2025-02-06 | 17:00 | для безопасного производства работ | Петропавловский РЭС
11498 | Бычок село | ул Ленина | 94 | КТП-10/0,4кВ №744 ВЛ-10-7 ПС Петропавловка | 2025-02-06 | 9:00 | 2025-02-06 | 17:00 | для безопасного производства работ | Петропавловский РЭС
11499 | Бычок село | ул Ленина | 95 | КТП-10/0,4кВ №744 ВЛ-10-7 ПС Петропавловка | 2025-02-06 | 9:00 | 2025-02-06 | 17:00 | для безопасного производства работ | Петропавловский РЭС
11500 | Бычок село | ул Ленина | 96 | КТП-10/0,4кВ №744 ВЛ-10-7 ПС Петропавловка | 2025-02-06 | 9:00 | 2025-02-06 | 17:00 | для безопасного производства работ | Петропавловский РЭС
11501 | Бычок село | ул Ленина | 97 | КТП-10/0,4кВ №744 ВЛ-10-7 ПС Петропавловка | 2025-02-06 | 9:00 | 2025-02-06 | 17:00 | для безопасного производства работ | Петропавловский РЭС
11502 | Бычок село | ул Ленина | 98 | КТП-10/0,4кВ №744 ВЛ-10-7 ПС Петропавловка | 2025-02-06 | 9:00 | 2025-02-06 | 17:00 | для безопасного производства работ | Петропавловский РЭС
11503 | Бычок село | ул Ленина | 99 | КТП-10/0,4кВ №744 ВЛ-10-7 ПС Петропавловка | 2025-02-06 | 9:00 | 2025-02-06 | 17:00 | для безопасного производства работ | Петропавловский РЭС
11504 | Бычок село | ул Ленина | 100 | КТП-10/0,4кВ №744 ВЛ-10-7 ПС Петропавловка | 2025-02-06 | 9:00 | 2025-02-06 | 17:00 | для безопасного производства работ | Петропавловский РЭС
11505 | Бычок село | ул Ленина | 104 | КТП-10/0,4кВ №744 ВЛ-10-7 ПС Петропавловка | 2025-02-06 | 9:00 | 2025-02-06 | 17:00 | для безопасного производства работ | Петропавловский РЭС
11506 | Бычок село | ул Ленина | 105 | КТП-10/0,4кВ №744 ВЛ-10-7 ПС Петропавловка | 2025-02-06 | 9:00 | 2025-02-06 | 17:00 | для безопасного производства работ | Петропавловский РЭС
11507 | Бычок село | ул Ленина | 107 | КТП-10/0,4кВ №744 ВЛ-10-7 ПС Петропавловка | 2025-02-06 | 9:00 | 2025-02-06 | 17:00 | для безопасного производства работ | Петропавловский РЭС
11508 | Бычок село | ул Ленина | 111 | КТП-10/0,4кВ №744 ВЛ-10-7 ПС Петропавловка | 2025-02-06 | 9:00 | 2025-02-06 | 17:00 | для безопасного производства работ | Петропавловский РЭС
11509 | Бычок село | ул Ленина | 115 | КТП-10/0,4кВ №744 ВЛ-10-7 ПС Петропавловка | 2025-02-06 | 9:00 | 2025-02-06 | 17:00 | для безопасного производства работ | Петропавловский РЭС
11510 | Бычок село | ул Ленина | 117 | КТП-10/0,4кВ №744 ВЛ-10-7 ПС Петропавловка | 2025-02-06 | 9:00 | 2025-02-06 | 17:00 | для безопасного производства работ | Петропавловский РЭС
11511 | Бычок село | ул Ленина | 119 | КТП-10/0,4кВ №744 ВЛ-10-7 ПС Петропавловка | 2025-02-06 | 9:00 | 2025-02-06 | 17:00 | для безопасного производства работ | Петропавловский РЭС
11512 | Бычок село | ул Ленина | 123 | КТП-10/0,4кВ №744 ВЛ-10-7 ПС Петропавловка | 2025-02-06 | 9:00 | 2025-02-06 | 17:00 | для безопасного производства работ | Петропавловский РЭС
11513 | Бычок село | ул Ленина | 125 | КТП-10/0,4кВ №744 ВЛ-10-7 ПС Петропавловка | 2025-02-06 | 9:00 | 2025-02-06 | 17:00 | для безопасного производства работ | Петропавловский РЭС
11514 | Бычок село | ул Песчаная | 1 | КТП-10/0,4кВ №744 ВЛ-10-7 ПС Петропавловка | 2025-02-06 | 9:00 | 2025-02-06 | 17:00 | для безопасного производства работ | Петропавловский РЭС
11515 | Бычок село | ул Песчаная | 2 | КТП-10/0,4кВ №744 ВЛ-10-7 ПС Петропавловка | 2025-02-06 | 9:00 | 2025-02-06 | 17:00 | для безопасного производства работ | Петропавловский РЭС
11516 | Бычок село | ул Песчаная | 3 | КТП-10/0,4кВ №744 ВЛ-10-7 ПС Петропавловка | 2025-02-06 | 9:00 | 2025-02-06 | 17:00 | для безопасного производства работ | Петропавловский РЭС
11517 | Бычок село | ул Песчаная | 4 | КТП-10/0,4кВ №744 ВЛ-10-7 ПС Петропавловка | 2025-02-06 | 9:00 | 2025-02-06 | 17:00 | для безопасного производства работ | Петропавловский РЭС
11518 | Бычок село | ул Песчаная | 5 | КТП-10/0,4кВ №744 ВЛ-10-7 ПС Петропавловка | 2025-02-06 | 9:00 | 2025-02-06 | 17:00 | для безопасного производства работ | Петропавловский РЭС
11519 | Бычок село | ул Песчаная | 6 | КТП-10/0,4кВ №744 ВЛ-10-7 ПС Петропавловка | 2025-02-06 | 9:00 | 2025-02-06 | 17:00 | для безопасного производства работ | Петропавловский РЭС
11520 | Бычок село | ул Песчаная | 7 | КТП-10/0,4кВ №744 ВЛ-10-7 ПС Петропавловка | 2025-02-06 | 9:00 | 2025-02-06 | 17:00 | для безопасного производства работ | Петропавловский РЭС
11521 | Бычок село | ул Песчаная | 10 | КТП-10/0,4кВ №744 ВЛ-10-7 ПС Петропавловка | 2025-02-06 | 9:00 | 2025-02-06 | 17:00 | для безопасного производства работ | Петропавловский РЭС
11522 | Бычок село | ул Песчаная | 11 | КТП-10/0,4кВ №744 ВЛ-10-7 ПС Петропавловка | 2025-02-06 | 9:00 | 2025-02-06 | 17:00 | для безопасного производства работ | Петропавловский РЭС
11523 | Бычок село | ул Песчаная | 12 | КТП-10/0,4кВ №744 ВЛ-10-7 ПС Петропавловка | 2025-02-06 | 9:00 | 2025-02-06 | 17:00 | для безопасного производства работ | Петропавловский РЭС
11524 | Бычок село | ул Песчаная | 13 | КТП-10/0,4кВ №744 ВЛ-10-7 ПС Петропавловка | 2025-02-06 | 9:00 | 2025-02-06 | 17:00 | для безопасного производства работ | Петропавловский РЭС
11525 | Бычок село | ул Песчаная | 14 | КТП-10/0,4кВ №744 ВЛ-10-7 ПС Петропавловка | 2025-02-06 | 9:00 | 2025-02-06 | 17:00 | для безопасного производства работ | Петропавловский РЭС
11526 | Бычок село | ул Песчаная | 15 | КТП-10/0,4кВ №744 ВЛ-10-7 ПС Петропавловка | 2025-02-06 | 9:00 | 2025-02-06 | 17:00 | для безопасного производства работ | Петропавловский РЭС
11527 | Бычок село | ул Ленина | 86А | КТП-10/0,4кВ №744 ВЛ-10-7 ПС Петропавловка | 2025-02-06 | 9:00 | 2025-02-06 | 17:00 | для безопасного производства работ | Петропавловский РЭС
11528 | Бычок село | ул Горького | 62 | КТП-10/0,4кВ №744 ВЛ-10-7 ПС Петропавловка | 2025-02-06 | 9:00 | 2025-02-06 | 17:00 | для безопасного производства работ | Петропавловский РЭС
11529 | Бычок село | ул Горького | 64 | КТП-10/0,4кВ №744 ВЛ-10-7 ПС Петропавловка | 2025-02-06 | 9:00 | 2025-02-06 | 17:00 | для безопасного производства работ | Петропавловский РЭС
11530 | Бычок село | ул Горького | 66 | КТП-10/0,4кВ №744 ВЛ-10-7 ПС Петропавловка | 2025-02-06 | 9:00 | 2025-02-06 | 17:00 | для безопасного производства работ | Петропавловский РЭС
11531 | Бычок село | ул Горького | 68 | КТП-10/0,4кВ №744 ВЛ-10-7 ПС Петропавловка | 2025-02-06 | 9:00 | 2025-02-06 | 17:00 | для безопасного производства работ | Петропавловский РЭС
11532 | Бычок село | ул Горького | 71 | КТП-10/0,4кВ №744 ВЛ-10-7 ПС Петропавловка | 2025-02-06 | 9:00 | 2025-02-06 | 17:00 | для безопасного производства работ | Петропавловский РЭС
11533 | Бычок село | ул Горького | 73 | КТП-10/0,4кВ №744 ВЛ-10-7 ПС Петропавловка | 2025-02-06 | 9:00 | 2025-02-06 | 17:00 | для безопасного производства работ | Петропавловский РЭС
11534 | Бычок село | ул Горького | 75 | КТП-10/0,4кВ №744 ВЛ-10-7 ПС Петропавловка | 2025-02-06 | 9:00 | 2025-02-06 | 17:00 | для безопасного производства работ | Петропавловский РЭС
11535 | Бычок село | ул Горького | 77 | КТП-10/0,4кВ №744 ВЛ-10-7 ПС Петропавловка | 2025-02-06 | 9:00 | 2025-02-06 | 17:00 | для безопасного производства работ | Петропавловский РЭС
11536 | Бычок село | ул Горького | 77 | КТП-10/0,4кВ №744 ВЛ-10-7 ПС Петропавловка | 2025-02-06 | 9:00 | 2025-02-06 | 17:00 | для безопасного производства работ | Петропавловский РЭС
11537 | Бычок село | ул Горького | 79 | КТП-10/0,4кВ №744 ВЛ-10-7 ПС Петропавловка | 2025-02-06 | 9:00 | 2025-02-06 | 17:00 | для безопасного производства работ | Петропавловский РЭС
11538 | Бычок село | ул Западная | 1 | КТП-10/0,4кВ №744 ВЛ-10-7 ПС Петропавловка | 2025-02-06 | 9:00 | 2025-02-06 | 17:00 | для безопасного производства работ | Петропавловский РЭС
11539 | Бычок село | ул Западная | 2 | КТП-10/0,4кВ №744 ВЛ-10-7 ПС Петропавловка | 2025-02-06 | 9:00 | 2025-02-06 | 17:00 | для безопасного производства работ | Петропавловский РЭС
11540 | Бычок село | ул Западная | 3 | КТП-10/0,4кВ №744 ВЛ-10-7 ПС Петропавловка | 2025-02-06 | 9:00 | 2025-02-06 | 17:00 | для безопасного производства работ | Петропавловский РЭС
11541 | Бычок село | ул Западная | 2А | КТП-10/0,4кВ №744 ВЛ-10-7 ПС Петропавловка | 2025-02-06 | 9:00 | 2025-02-06 | 17:00 | для безопасного производства работ | Петропавловский РЭС
11542 | Бычок село | ул Западная | 3а | КТП-10/0,4кВ №744 ВЛ-10-7 ПС Петропавловка | 2025-02-06 | 9:00 | 2025-02-06 | 17:00 | для безопасного производства работ | Петропавловский РЭС
11543 | Бычок село | ул Западная | 3б | КТП-10/0,4кВ №744 ВЛ-10-7 ПС Петропавловка | 2025-02-06 | 9:00 | 2025-02-06 | 17:00 | для безопасного производства работ | Петропавловский РЭС
11544 | Бычок село | ул Ленина | 57 | КТП-10/0,4кВ №744 ВЛ-10-7 ПС Петропавловка | 2025-02-06 | 9:00 | 2025-02-06 | 17:00 | для безопасного производства работ | Петропавловский РЭС
11545 | Бычок село | ул Ленина | 59 | КТП-10/0,4кВ №744 ВЛ-10-7 ПС Петропавловка | 2025-02-06 | 9:00 | 2025-02-06 | 17:00 | для безопасного производства работ | Петропавловский РЭС
11546 | Бычок село | ул Ленина | 59 | КТП-10/0,4кВ №744 ВЛ-10-7 ПС Петропавловка | 2025-02-06 | 9:00 | 2025-02-06 | 17:00 | для безопасного производства работ | Петропавловский РЭС
11547 | Бычок село | ул Ленина | 63 | КТП-10/0,4кВ №744 ВЛ-10-7 ПС Петропавловка | 2025-02-06 | 9:00 | 2025-02-06 | 17:00 | для безопасного производства работ | Петропавловский РЭС
11548 | Бычок село | ул Ленина | 67 | КТП-10/0,4кВ №744 ВЛ-10-7 ПС Петропавловка | 2025-02-06 | 9:00 | 2025-02-06 | 17:00 | для безопасного производства работ | Петропавловский РЭС
11549 | Бычок село | ул Ленина | 71 | КТП-10/0,4кВ №744 ВЛ-10-7 ПС Петропавловка | 2025-02-06 | 9:00 | 2025-02-06 | 17:00 | для безопасного производства работ | Петропавловский РЭС
11550 | Бычок село | ул Ленина | 73 | КТП-10/0,4кВ №744 ВЛ-10-7 ПС Петропавловка | 2025-02-06 | 9:00 | 2025-02-06 | 17:00 | для безопасного производства работ | Петропавловский РЭС
11551 | Бычок село | ул Ленина | 75 | КТП-10/0,4кВ №744 ВЛ-10-7 ПС Петропавловка | 2025-02-06 | 9:00 | 2025-02-06 | 17:00 | для безопасного производства работ | Петропавловский РЭС
11552 | Бычок село | ул Ленина | 77 | КТП-10/0,4кВ №744 ВЛ-10-7 ПС Петропавловка | 2025-02-06 | 9:00 | 2025-02-06 | 17:00 | для безопасного производства работ | Петропавловский РЭС
11553 | Бычок село | ул Ленина | 53 | КТП-10/0,4кВ №744 ВЛ-10-7 ПС Петропавловка | 2025-02-06 | 9:00 | 2025-02-06 | 17:00 | для безопасного производства работ | Петропавловский РЭС
11554 | Бычок село | ул Колхозная | 3 | КТП-10/0,4кВ №747 ВЛ-10-7 ПС Петропавловка | 2025-02-06 | 9:00 | 2025-02-06 | 17:00 | Диагностика оборудования | Петропавловский РЭС
11555 | Бычок село | ул Колхозная | 4 | КТП-10/0,4кВ №747 ВЛ-10-7 ПС Петропавловка | 2025-02-06 | 9:00 | 2025-02-06 | 17:00 | для безопасного производства работ | Петропавловский РЭС
11556 | Бычок село | ул Колхозная | 6 | КТП-10/0,4кВ №747 ВЛ-10-7 ПС Петропавловка | 2025-02-06 | 9:00 | 2025-02-06 | 17:00 | для безопасного производства работ | Петропавловский РЭС
11557 | Бычок село | ул Колхозная | 8 | КТП-10/0,4кВ №747 ВЛ-10-7 ПС Петропавловка | 2025-02-06 | 9:00 | 2025-02-06 | 17:00 | для безопасного производства работ | Петропавловский РЭС
11558 | Бычок село | ул Колхозная | 10 | КТП-10/0,4кВ №747 ВЛ-10-7 ПС Петропавловка | 2025-02-06 | 9:00 | 2025-02-06 | 17:00 | для безопасного производства работ | Петропавловский РЭС
11559 | Бычок село | ул Колхозная | 11 | КТП-10/0,4кВ №747 ВЛ-10-7 ПС Петропавловка | 2025-02-06 | 9:00 | 2025-02-06 | 17:00 | для безопасного производства работ | Петропавловский РЭС
11560 | Бычок село | ул Колхозная | 12 | КТП-10/0,4кВ №747 ВЛ-10-7 ПС Петропавловка | 2025-02-06 | 9:00 | 2025-02-06 | 17:00 | для безопасного производства работ | Петропавловский РЭС
11561 | Бычок село | ул Колхозная | 13 | КТП-10/0,4кВ №747 ВЛ-10-7 ПС Петропавловка | 2025-02-06 | 9:00 | 2025-02-06 | 17:00 | для безопасного производства работ | Петропавловский РЭС
11562 | Бычок село | ул Колхозная | 14 | КТП-10/0,4кВ №747 ВЛ-10-7 ПС Петропавловка | 2025-02-06 | 9:00 | 2025-02-06 | 17:00 | для безопасного производства работ | Петропавловский РЭС
11563 | Бычок село | ул Колхозная | 15 | КТП-10/0,4кВ №747 ВЛ-10-7 ПС Петропавловка | 2025-02-06 | 9:00 | 2025-02-06 | 17:00 | для безопасного производства работ | Петропавловский РЭС
11564 | Бычок село | ул Сосновая | 1 | КТП-10/0,4кВ №747 ВЛ-10-7 ПС Петропавловка | 2025-02-06 | 9:00 | 2025-02-06 | 17:00 | для безопасного производства работ | Петропавловский РЭС
11565 | Бычок село | ул Сосновая | 2 | КТП-10/0,4кВ №747 ВЛ-10-7 ПС Петропавловка | 2025-02-06 | 9:00 | 2025-02-06 | 17:00 | для безопасного производства работ | Петропавловский РЭС
11566 | Бычок село | ул Сосновая | 4 | КТП-10/0,4кВ №747 ВЛ-10-7 ПС Петропавловка | 2025-02-06 | 9:00 | 2025-02-06 | 17:00 | для безопасного производства работ | Петропавловский РЭС
11567 | Бычок село | ул Сосновая | 5 | КТП-10/0,4кВ №747 ВЛ-10-7 ПС Петропавловка | 2025-02-06 | 9:00 | 2025-02-06 | 17:00 | для безопасного производства работ | Петропавловский РЭС
11568 | Бычок село | ул Сосновая | 7 | КТП-10/0,4кВ №747 ВЛ-10-7 ПС Петропавловка | 2025-02-06 | 9:00 | 2025-02-06 | 17:00 | для безопасного производства работ | Петропавловский РЭС
11569 | Бычок село | ул Сосновая | 9 | КТП-10/0,4кВ №747 ВЛ-10-7 ПС Петропавловка | 2025-02-06 | 9:00 | 2025-02-06 | 17:00 | для безопасного производства работ | Петропавловский РЭС
11570 | Бычок село | ул Сосновая | 13 | КТП-10/0,4кВ №747 ВЛ-10-7 ПС Петропавловка | 2025-02-06 | 9:00 | 2025-02-06 | 17:00 | для безопасного производства работ | Петропавловский РЭС
11571 | Бычок село | ул Сосновая | 20 | КТП-10/0,4кВ №747 ВЛ-10-7 ПС Петропавловка | 2025-02-06 | 9:00 | 2025-02-06 | 17:00 | для безопасного производства работ | Петропавловский РЭС
11572 | Бычок село | ул Сосновая | 9 | КТП-10/0,4кВ №747 ВЛ-10-7 ПС Петропавловка | 2025-02-06 | 9:00 | 2025-02-06 | 17:00 | для безопасного производства работ | Петропавловский РЭС
11573 | Бычок село | ул Ленина | 44 | КТП-10/0,4кВ №747 ВЛ-10-7 ПС Петропавловка | 2025-02-06 | 9:00 | 2025-02-06 | 17:00 | для безопасного производства работ | Петропавловский РЭС
11574 | Бычок село | ул Первомайская | 21 | КТП-10/0,4кВ №747 ВЛ-10-7 ПС Петропавловка | 2025-02-06 | 9:00 | 2025-02-06 | 17:00 | для безопасного производства работ | Петропавловский РЭС
11575 | Бычок село | ул Ленина | 48 | КТП-10/0,4кВ №747 ВЛ-10-7 ПС Петропавловка | 2025-02-06 | 9:00 | 2025-02-06 | 17:00 | для безопасного производства работ | Петропавловский РЭС
11576 | Бычок село | ул Ленина | 50 | КТП-10/0,4кВ №747 ВЛ-10-7 ПС Петропавловка | 2025-02-06 | 9:00 | 2025-02-06 | 17:00 | для безопасного производства работ | Петропавловский РЭС
11577 | Бычок село | ул Ленина | 54 | КТП-10/0,4кВ №747 ВЛ-10-7 ПС Петропавловка | 2025-02-06 | 9:00 | 2025-02-06 | 17:00 | для безопасного производства работ | Петропавловский РЭС
11578 | Бычок село | ул Ленина | 56 | КТП-10/0,4кВ №747 ВЛ-10-7 ПС Петропавловка | 2025-02-06 | 9:00 | 2025-02-06 | 17:00 | для безопасного производства работ | Петропавловский РЭС
11579 | Бычок село | ул Ленина | 58а | КТП-10/0,4кВ №747 ВЛ-10-7 ПС Петропавловка | 2025-02-06 | 9:00 | 2025-02-06 | 17:00 | для безопасного производства работ | Петропавловский РЭС
11580 | Бычок село | ул Ленина | 52А | КТП-10/0,4кВ №747 ВЛ-10-7 ПС Петропавловка | 2025-02-06 | 9:00 | 2025-02-06 | 17:00 | для безопасного производства работ | Петропавловский РЭС
11581 | Бычок село | ул Луговая | 22 | КТП-10/0,4кВ №747 ВЛ-10-7 ПС Петропавловка | 2025-02-06 | 9:00 | 2025-02-06 | 17:00 | для безопасного производства работ | Петропавловский РЭС
11582 | Бычок село | ул Луговая | 24 | КТП-10/0,4кВ №747 ВЛ-10-7 ПС Петропавловка | 2025-02-06 | 9:00 | 2025-02-06 | 17:00 | для безопасного производства работ | Петропавловский РЭС
11583 | Бычок село | ул Луговая | 25 | КТП-10/0,4кВ №747 ВЛ-10-7 ПС Петропавловка | 2025-02-06 | 9:00 | 2025-02-06 | 17:00 | для безопасного производства работ | Петропавловский РЭС
11584 | Бычок село | ул Луговая | 31 | КТП-10/0,4кВ №747 ВЛ-10-7 ПС Петропавловка | 2025-02-06 | 9:00 | 2025-02-06 | 17:00 | для безопасного производства работ | Петропавловский РЭС
11585 | Бычок село | ул Луговая | 32 | КТП-10/0,4кВ №747 ВЛ-10-7 ПС Петропавловка | 2025-02-06 | 9:00 | 2025-02-06 | 17:00 | для безопасного производства работ | Петропавловский РЭС
11586 | Бычок село | ул Первомайская | 1 | КТП-10/0,4кВ №747 ВЛ-10-7 ПС Петропавловка | 2025-02-06 | 9:00 | 2025-02-06 | 17:00 | для безопасного производства работ | Петропавловский РЭС
11587 | Бычок село | ул Первомайская | 3 | КТП-10/0,4кВ №747 ВЛ-10-7 ПС Петропавловка | 2025-02-06 | 9:00 | 2025-02-06 | 17:00 | для безопасного производства работ | Петропавловский РЭС
11588 | Бычок село | ул Первомайская | 4 | КТП-10/0,4кВ №747 ВЛ-10-7 ПС Петропавловка | 2025-02-06 | 9:00 | 2025-02-06 | 17:00 | для безопасного производства работ | Петропавловский РЭС
11589 | Бычок село | ул Первомайская | 5 | КТП-10/0,4кВ №747 ВЛ-10-7 ПС Петропавловка | 2025-02-06 | 9:00 | 2025-02-06 | 17:00 | для безопасного производства работ | Петропавловский РЭС
11590 | Бычок село | ул Первомайская | 6 | КТП-10/0,4кВ №747 ВЛ-10-7 ПС Петропавловка | 2025-02-06 | 9:00 | 2025-02-06 | 17:00 | для безопасного производства работ | Петропавловский РЭС
11591 | Бычок село | ул Первомайская | 7 | КТП-10/0,4кВ №747 ВЛ-10-7 ПС Петропавловка | 2025-02-06 | 9:00 | 2025-02-06 | 17:00 | для безопасного производства работ | Петропавловский РЭС
11592 | Бычок село | ул Первомайская | 8 | КТП-10/0,4кВ №747 ВЛ-10-7 ПС Петропавловка | 2025-02-06 | 9:00 | 2025-02-06 | 17:00 | для безопасного производства работ | Петропавловский РЭС
11593 | Бычок село | ул Первомайская | 9 | КТП-10/0,4кВ №747 ВЛ-10-7 ПС Петропавловка | 2025-02-06 | 9:00 | 2025-02-06 | 17:00 | для безопасного производства работ | Петропавловский РЭС
11594 | Бычок село | ул Первомайская | 10 | КТП-10/0,4кВ №747 ВЛ-10-7 ПС Петропавловка | 2025-02-06 | 9:00 | 2025-02-06 | 17:00 | для безопасного производства работ | Петропавловский РЭС
11595 | Бычок село | ул Первомайская | 11 | КТП-10/0,4кВ №747 ВЛ-10-7 ПС Петропавловка | 2025-02-06 | 9:00 | 2025-02-06 | 17:00 | для безопасного производства работ | Петропавловский РЭС
11596 | Бычок село | ул Первомайская | 12 | КТП-10/0,4кВ №747 ВЛ-10-7 ПС Петропавловка | 2025-02-06 | 9:00 | 2025-02-06 | 17:00 | для безопасного производства работ | Петропавловский РЭС
11597 | Бычок село | ул Первомайская | 13 | КТП-10/0,4кВ №747 ВЛ-10-7 ПС Петропавловка | 2025-02-06 | 9:00 | 2025-02-06 | 17:00 | для безопасного производства работ | Петропавловский РЭС
11598 | Бычок село | ул Первомайская | 17 | КТП-10/0,4кВ №747 ВЛ-10-7 ПС Петропавловка | 2025-02-06 | 9:00 | 2025-02-06 | 17:00 | для безопасного производства работ | Петропавловский РЭС
11599 | Бычок село | ул Первомайская | 18 | КТП-10/0,4кВ №747 ВЛ-10-7 ПС Петропавловка | 2025-02-06 | 9:00 | 2025-02-06 | 17:00 | для безопасного производства работ | Петропавловский РЭС
11600 | Бычок село | ул Первомайская | 19 | КТП-10/0,4кВ №747 ВЛ-10-7 ПС Петропавловка | 2025-02-06 | 9:00 | 2025-02-06 | 17:00 | для безопасного производства работ | Петропавловский РЭС
11601 | Бычок село | ул Первомайская | 5А | КТП-10/0,4кВ №747 ВЛ-10-7 ПС Петропавловка | 2025-02-06 | 9:00 | 2025-02-06 | 17:00 | для безопасного производства работ | Петропавловский РЭС
11602 | Бычок село | ул Чапаева | 12 | КТП-10/0,4кВ №747 ВЛ-10-7 ПС Петропавловка | 2025-02-06 | 9:00 | 2025-02-06 | 17:00 | для безопасного производства работ | Петропавловский РЭС
11603 | Бычок село | ул Чапаева | 17 | КТП-10/0,4кВ №747 ВЛ-10-7 ПС Петропавловка | 2025-02-06 | 9:00 | 2025-02-06 | 17:00 | для безопасного производства работ | Петропавловский РЭС
11604 | Бычок село | ул Шевченко | 1 | КТП-10/0,4кВ №747 ВЛ-10-7 ПС Петропавловка | 2025-02-06 | 9:00 | 2025-02-06 | 17:00 | для безопасного производства работ | Петропавловский РЭС
11605 | Бычок село | ул Шевченко | 2 | КТП-10/0,4кВ №747 ВЛ-10-7 ПС Петропавловка | 2025-02-06 | 9:00 | 2025-02-06 | 17:00 | для безопасного производства работ | Петропавловский РЭС
11606 | Бычок село | ул Шевченко | 3 | КТП-10/0,4кВ №747 ВЛ-10-7 ПС Петропавловка | 2025-02-06 | 9:00 | 2025-02-06 | 17:00 | для безопасного производства работ | Петропавловский РЭС
11607 | Бычок село | ул Шевченко | 4 | КТП-10/0,4кВ №747 ВЛ-10-7 ПС Петропавловка | 2025-02-06 | 9:00 | 2025-02-06 | 17:00 | для безопасного производства работ | Петропавловский РЭС
11608 | Бычок село | ул Шевченко | 5 | КТП-10/0,4кВ №747 ВЛ-10-7 ПС Петропавловка | 2025-02-06 | 9:00 | 2025-02-06 | 17:00 | для безопасного производства работ | Петропавловский РЭС
11609 | Бычок село | ул Шевченко | 7 | КТП-10/0,4кВ №747 ВЛ-10-7 ПС Петропавловка | 2025-02-06 | 9:00 | 2025-02-06 | 17:00 | для безопасного производства работ | Петропавловский РЭС
11610 | Бычок село | ул Шевченко | 8 | КТП-10/0,4кВ №747 ВЛ-10-7 ПС Петропавловка | 2025-02-06 | 9:00 | 2025-02-06 | 17:00 | для безопасного производства работ | Петропавловский РЭС
11611 | Бычок село | ул Шевченко | 10 | КТП-10/0,4кВ №747 ВЛ-10-7 ПС Петропавловка | 2025-02-06 | 9:00 | 2025-02-06 | 17:00 | для безопасного производства работ | Петропавловский РЭС
11612 | Бычок село | ул Шевченко | 12 | КТП-10/0,4кВ №747 ВЛ-10-7 ПС Петропавловка | 2025-02-06 | 9:00 | 2025-02-06 | 17:00 | для безопасного производства работ | Петропавловский РЭС
11613 | Бычок село | ул Шевченко | 14 | КТП-10/0,4кВ №747 ВЛ-10-7 ПС Петропавловка | 2025-02-06 | 9:00 | 2025-02-06 | 17:00 | для безопасного производства работ | Петропавловский РЭС
11614 | Бычок село | ул Шевченко | 2А | КТП-10/0,4кВ №747 ВЛ-10-7 ПС Петропавловка | 2025-02-06 | 9:00 | 2025-02-06 | 17:00 | для безопасного производства работ | Петропавловский РЭС
11615 | Петропавловка село | ул Восточная | 9 | КТП-10/0,4кВ №402 ВЛ-10-4 ПС Петропавловка | 2025-02-10 | 9:00 | 2025-02-10 | 17:00 | Диагностика оборудования | Петропавловский РЭС
11616 | Петропавловка село | ул Восточная | 14 | КТП-10/0,4кВ №402 ВЛ-10-4 ПС Петропавловка | 2025-02-10 | 9:00 | 2025-02-10 | 17:00 | для безопасного производства работ | Петропавловский РЭС
11617 | Петропавловка село | ул Восточная | 16 | КТП-10/0,4кВ №402 ВЛ-10-4 ПС Петропавловка | 2025-02-10 | 9:00 | 2025-02-10 | 17:00 | для безопасного производства работ | Петропавловский РЭС
11618 | Петропавловка село | ул Восточная | 18 | КТП-10/0,4кВ №402 ВЛ-10-4 ПС Петропавловка | 2025-02-10 | 9:00 | 2025-02-10 | 17:00 | для безопасного производства работ | Петропавловский РЭС
11619 | Петропавловка село | ул Восточная | 20 | КТП-10/0,4кВ №402 ВЛ-10-4 ПС Петропавловка | 2025-02-10 | 9:00 | 2025-02-10 | 17:00 | для безопасного производства работ | Петропавловский РЭС
11620 | Петропавловка село | ул Восточная | 22 | КТП-10/0,4кВ №402 ВЛ-10-4 ПС Петропавловка | 2025-02-10 | 9:00 | 2025-02-10 | 17:00 | для безопасного производства работ | Петропавловский РЭС
11621 | Петропавловка село | ул Восточная | 24 | КТП-10/0,4кВ №402 ВЛ-10-4 ПС Петропавловка | 2025-02-10 | 9:00 | 2025-02-10 | 17:00 | для безопасного производства работ | Петропавловский РЭС
11622 | Петропавловка село | ул Восточная | 26 | КТП-10/0,4кВ №402 ВЛ-10-4 ПС Петропавловка | 2025-02-10 | 9:00 | 2025-02-10 | 17:00 | для безопасного производства работ | Петропавловский РЭС
11623 | Петропавловка село | ул Восточная | 28 | КТП-10/0,4кВ №402 ВЛ-10-4 ПС Петропавловка | 2025-02-10 | 9:00 | 2025-02-10 | 17:00 | для безопасного производства работ | Петропавловский РЭС
11624 | Петропавловка село | ул Восточная | 30 | КТП-10/0,4кВ №402 ВЛ-10-4 ПС Петропавловка | 2025-02-10 | 9:00 | 2025-02-10 | 17:00 | для безопасного производства работ | Петропавловский РЭС
11625 | Петропавловка село | ул Восточная | 34 | КТП-10/0,4кВ №402 ВЛ-10-4 ПС Петропавловка | 2025-02-10 | 9:00 | 2025-02-10 | 17:00 | для безопасного производства работ | Петропавловский РЭС
11626 | Петропавловка село | ул Восточная | 36 | КТП-10/0,4кВ №402 ВЛ-10-4 ПС Петропавловка | 2025-02-10 | 9:00 | 2025-02-10 | 17:00 | для безопасного производства работ | Петропавловский РЭС
11627 | Петропавловка село | ул Восточная | 40 | КТП-10/0,4кВ №402 ВЛ-10-4 ПС Петропавловка | 2025-02-10 | 9:00 | 2025-02-10 | 17:00 | для безопасного производства работ | Петропавловский РЭС
11628 | Петропавловка село | ул Восточная | 42 | КТП-10/0,4кВ №402 ВЛ-10-4 ПС Петропавловка | 2025-02-10 | 9:00 | 2025-02-10 | 17:00 | для безопасного производства работ | Петропавловский РЭС
11629 | Петропавловка село | ул Восточная | 44 | КТП-10/0,4кВ №402 ВЛ-10-4 ПС Петропавловка | 2025-02-10 | 9:00 | 2025-02-10 | 17:00 | для безопасного производства работ | Петропавловский РЭС
11630 | Петропавловка село | ул Восточная | 46 | КТП-10/0,4кВ №402 ВЛ-10-4 ПС Петропавловка | 2025-02-10 | 9:00 | 2025-02-10 | 17:00 | для безопасного производства работ | Петропавловский РЭС
11631 | Петропавловка село | ул Восточная | 48 | КТП-10/0,4кВ №402 ВЛ-10-4 ПС Петропавловка | 2025-02-10 | 9:00 | 2025-02-10 | 17:00 | для безопасного производства работ | Петропавловский РЭС
11632 | Петропавловка село | ул Восточная | 50 | КТП-10/0,4кВ №402 ВЛ-10-4 ПС Петропавловка | 2025-02-10 | 9:00 | 2025-02-10 | 17:00 | для безопасного производства работ | Петропавловский РЭС
11633 | Петропавловка село | ул Восточная | 52 | КТП-10/0,4кВ №402 ВЛ-10-4 ПС Петропавловка | 2025-02-10 | 9:00 | 2025-02-10 | 17:00 | для безопасного производства работ | Петропавловский РЭС
11634 | Петропавловка село | ул Восточная | 54 | КТП-10/0,4кВ №402 ВЛ-10-4 ПС Петропавловка | 2025-02-10 | 9:00 | 2025-02-10 | 17:00 | для безопасного производства работ | Петропавловский РЭС
11635 | Петропавловка село | ул Восточная | 14А | КТП-10/0,4кВ №402 ВЛ-10-4 ПС Петропавловка | 2025-02-10 | 9:00 | 2025-02-10 | 17:00 | для безопасного производства работ | Петропавловский РЭС
11636 | Петропавловка село | ул Восточная | 46А | КТП-10/0,4кВ №402 ВЛ-10-4 ПС Петропавловка | 2025-02-10 | 9:00 | 2025-02-10 | 17:00 | для безопасного производства работ | Петропавловский РЭС
11637 | Петропавловка село | ул Восточная | 13 | КТП-10/0,4кВ №402 ВЛ-10-4 ПС Петропавловка | 2025-02-10 | 9:00 | 2025-02-10 | 17:00 | для безопасного производства работ | Петропавловский РЭС
11638 | Петропавловка село | ул Огнева | 29 | КТП-10/0,4кВ №402 ВЛ-10-4 ПС Петропавловка | 2025-02-10 | 9:00 | 2025-02-10 | 17:00 | для безопасного производства работ | Петропавловский РЭС
11639 | Петропавловка село | ул Огнева | 29/1 "Г" | КТП-10/0,4кВ №402 ВЛ-10-4 ПС Петропавловка | 2025-02-10 | 9:00 | 2025-02-10 | 17:00 | для безопасного производства работ | Петропавловский РЭС
11640 | Петропавловка село | ул Огнева | 29/2 | КТП-10/0,4кВ №402 ВЛ-10-4 ПС Петропавловка | 2025-02-10 | 9:00 | 2025-02-10 | 17:00 | для безопасного производства работ | Петропавловский РЭС
11641 | Петропавловка село | ул Восточная | 1 | КТП-10/0,4кВ №402 ВЛ-10-4 ПС Петропавловка | 2025-02-10 | 9:00 | 2025-02-10 | 17:00 | для безопасного производства работ | Петропавловский РЭС
11642 | Петропавловка село | ул Восточная | 2 | КТП-10/0,4кВ №402 ВЛ-10-4 ПС Петропавловка | 2025-02-10 | 9:00 | 2025-02-10 | 17:00 | для безопасного производства работ | Петропавловский РЭС
11643 | Петропавловка село | ул Восточная | 3 | КТП-10/0,4кВ №402 ВЛ-10-4 ПС Петропавловка | 2025-02-10 | 9:00 | 2025-02-10 | 17:00 | для безопасного производства работ | Петропавловский РЭС
11644 | Петропавловка село | ул Восточная | 4 | КТП-10/0,4кВ №402 ВЛ-10-4 ПС Петропавловка | 2025-02-10 | 9:00 | 2025-02-10 | 17:00 | для безопасного производства работ | Петропавловский РЭС
11645 | Петропавловка село | ул Восточная | 5 | КТП-10/0,4кВ №402 ВЛ-10-4 ПС Петропавловка | 2025-02-10 | 9:00 | 2025-02-10 | 17:00 | для безопасного производства работ | Петропавловский РЭС
11646 | Петропавловка село | ул Восточная | 6 | КТП-10/0,4кВ №402 ВЛ-10-4 ПС Петропавловка | 2025-02-10 | 9:00 | 2025-02-10 | 17:00 | для безопасного производства работ | Петропавловский РЭС
11647 | Петропавловка село | ул Восточная | 7 | КТП-10/0,4кВ №402 ВЛ-10-4 ПС Петропавловка | 2025-02-10 | 9:00 | 2025-02-10 | 17:00 | для безопасного производства работ | Петропавловский РЭС
11648 | Петропавловка село | ул Восточная | 10 | КТП-10/0,4кВ №402 ВЛ-10-4 ПС Петропавловка | 2025-02-10 | 9:00 | 2025-02-10 | 17:00 | для безопасного производства работ | Петропавловский РЭС
11649 | Петропавловка село | ул Восточная | 12 | КТП-10/0,4кВ №402 ВЛ-10-4 ПС Петропавловка | 2025-02-10 | 9:00 | 2025-02-10 | 17:00 | для безопасного производства работ | Петропавловский РЭС
11650 | Петропавловка село | ул Восточная | 12А | КТП-10/0,4кВ №402 ВЛ-10-4 ПС Петропавловка | 2025-02-10 | 9:00 | 2025-02-10 | 17:00 | для безопасного производства работ | Петропавловский РЭС
11651 | Петропавловка село | ул Залиманская | 24 | КТП-10/0,4кВ №402 ВЛ-10-4 ПС Петропавловка | 2025-02-10 | 9:00 | 2025-02-10 | 17:00 | для безопасного производства работ | Петропавловский РЭС
11652 | Петропавловка село | ул Залиманская | 25 | КТП-10/0,4кВ №402 ВЛ-10-4 ПС Петропавловка | 2025-02-10 | 9:00 | 2025-02-10 | 17:00 | для безопасного производства работ | Петропавловский РЭС
11653 | Петропавловка село | ул Залиманская | 26 | КТП-10/0,4кВ №402 ВЛ-10-4 ПС Петропавловка | 2025-02-10 | 9:00 | 2025-02-10 | 17:00 | для безопасного производства работ | Петропавловский РЭС
11654 | Петропавловка село | ул Залиманская | 27 | КТП-10/0,4кВ №402 ВЛ-10-4 ПС Петропавловка | 2025-02-10 | 9:00 | 2025-02-10 | 17:00 | для безопасного производства работ | Петропавловский РЭС
11655 | Петропавловка село | ул Залиманская | 28 | КТП-10/0,4кВ №402 ВЛ-10-4 ПС Петропавловка | 2025-02-10 | 9:00 | 2025-02-10 | 17:00 | для безопасного производства работ | Петропавловский РЭС
11656 | Петропавловка село | ул Залиманская | 29 | КТП-10/0,4кВ №402 ВЛ-10-4 ПС Петропавловка | 2025-02-10 | 9:00 | 2025-02-10 | 17:00 | для безопасного производства работ | Петропавловский РЭС
11657 | Петропавловка село | ул Залиманская | 30 | КТП-10/0,4кВ №402 ВЛ-10-4 ПС Петропавловка | 2025-02-10 | 9:00 | 2025-02-10 | 17:00 | для безопасного производства работ | Петропавловский РЭС
11658 | Петропавловка село | ул Залиманская | 24а | КТП-10/0,4кВ №402 ВЛ-10-4 ПС Петропавловка | 2025-02-10 | 9:00 | 2025-02-10 | 17:00 | для безопасного производства работ | Петропавловский РЭС
11659 | Петропавловка село | ул Залиманская | 25А | КТП-10/0,4кВ №402 ВЛ-10-4 ПС Петропавловка | 2025-02-10 | 9:00 | 2025-02-10 | 17:00 | для безопасного производства работ | Петропавловский РЭС
11660 | Петропавловка село | ул Залиманская | 26А | КТП-10/0,4кВ №402 ВЛ-10-4 ПС Петропавловка | 2025-02-10 | 9:00 | 2025-02-10 | 17:00 | для безопасного производства работ | Петропавловский РЭС
11661 | Петропавловка село | ул Огнева | 24 | КТП-10/0,4кВ №402 ВЛ-10-4 ПС Петропавловка | 2025-02-10 | 9:00 | 2025-02-10 | 17:00 | для безопасного производства работ | Петропавловский РЭС
11662 | Петропавловка село | ул Огнева | 26 | КТП-10/0,4кВ №402 ВЛ-10-4 ПС Петропавловка | 2025-02-10 | 9:00 | 2025-02-10 | 17:00 | для безопасного производства работ | Петропавловский РЭС
11663 | Петропавловка село | ул Огнева | 27 | КТП-10/0,4кВ №402 ВЛ-10-4 ПС Петропавловка | 2025-02-10 | 9:00 | 2025-02-10 | 17:00 | для безопасного производства работ | Петропавловский РЭС
11664 | Петропавловка село | ул Огнева | 28 | КТП-10/0,4кВ №402 ВЛ-10-4 ПС Петропавловка | 2025-02-10 | 9:00 | 2025-02-10 | 17:00 | для безопасного производства работ | Петропавловский РЭС
11665 | Петропавловка село | ул Огнева | 29 | КТП-10/0,4кВ №402 ВЛ-10-4 ПС Петропавловка | 2025-02-10 | 9:00 | 2025-02-10 | 17:00 | для безопасного производства работ | Петропавловский РЭС
11666 | Петропавловка село | ул Огнева | 30 | КТП-10/0,4кВ №402 ВЛ-10-4 ПС Петропавловка | 2025-02-10 | 9:00 | 2025-02-10 | 17:00 | для безопасного производства работ | Петропавловский РЭС
11667 | Петропавловка село | ул Огнева | 31 | КТП-10/0,4кВ №402 ВЛ-10-4 ПС Петропавловка | 2025-02-10 | 9:00 | 2025-02-10 | 17:00 | для безопасного производства работ | Петропавловский РЭС
11668 | Петропавловка село | ул Огнева | 32 | КТП-10/0,4кВ №402 ВЛ-10-4 ПС Петропавловка | 2025-02-10 | 9:00 | 2025-02-10 | 17:00 | для безопасного производства работ | Петропавловский РЭС
11669 | Петропавловка село | ул Огнева | 33 | КТП-10/0,4кВ №402 ВЛ-10-4 ПС Петропавловка | 2025-02-10 | 9:00 | 2025-02-10 | 17:00 | для безопасного производства работ | Петропавловский РЭС
11670 | Петропавловка село | ул Огнева | 34 | КТП-10/0,4кВ №402 ВЛ-10-4 ПС Петропавловка | 2025-02-10 | 9:00 | 2025-02-10 | 17:00 | для безопасного производства работ | Петропавловский РЭС
11671 | Петропавловка село | ул Огнева | 35 | КТП-10/0,4кВ №402 ВЛ-10-4 ПС Петропавловка | 2025-02-10 | 9:00 | 2025-02-10 | 17:00 | для безопасного производства работ | Петропавловский РЭС
11672 | Петропавловка село | ул Огнева | 36 | КТП-10/0,4кВ №402 ВЛ-10-4 ПС Петропавловка | 2025-02-10 | 9:00 | 2025-02-10 | 17:00 | для безопасного производства работ | Петропавловский РЭС
11673 | Петропавловка село | ул Огнева | 37 | КТП-10/0,4кВ №402 ВЛ-10-4 ПС Петропавловка | 2025-02-10 | 9:00 | 2025-02-10 | 17:00 | для безопасного производства работ | Петропавловский РЭС
11674 | Петропавловка село | ул Огнева | 38 | КТП-10/0,4кВ №402 ВЛ-10-4 ПС Петропавловка | 2025-02-10 | 9:00 | 2025-02-10 | 17:00 | для безопасного производства работ | Петропавловский РЭС
11675 | Петропавловка село | ул Огнева | 39 | КТП-10/0,4кВ №402 ВЛ-10-4 ПС Петропавловка | 2025-02-10 | 9:00 | 2025-02-10 | 17:00 | для безопасного производства работ | Петропавловский РЭС
11676 | Петропавловка село | ул Огнева | 43 | КТП-10/0,4кВ №402 ВЛ-10-4 ПС Петропавловка | 2025-02-10 | 9:00 | 2025-02-10 | 17:00 | для безопасного производства работ | Петропавловский РЭС
11677 | Петропавловка село | ул Огнева | 45 | КТП-10/0,4кВ №402 ВЛ-10-4 ПС Петропавловка | 2025-02-10 | 9:00 | 2025-02-10 | 17:00 | для безопасного производства работ | Петропавловский РЭС
11678 | Петропавловка село | ул Огнева | 47 | КТП-10/0,4кВ №402 ВЛ-10-4 ПС Петропавловка | 2025-02-10 | 9:00 | 2025-02-10 | 17:00 | для безопасного производства работ | Петропавловский РЭС
11679 | Петропавловка село | ул Огнева | 49 | КТП-10/0,4кВ №402 ВЛ-10-4 ПС Петропавловка | 2025-02-10 | 9:00 | 2025-02-10 | 17:00 | для безопасного производства работ | Петропавловский РЭС
11680 | Петропавловка село | ул Огнева | 51 | КТП-10/0,4кВ №402 ВЛ-10-4 ПС Петропавловка | 2025-02-10 | 9:00 | 2025-02-10 | 17:00 | для безопасного производства работ | Петропавловский РЭС
11681 | Петропавловка село | ул Огнева | 53 | КТП-10/0,4кВ №402 ВЛ-10-4 ПС Петропавловка | 2025-02-10 | 9:00 | 2025-02-10 | 17:00 | для безопасного производства работ | Петропавловский РЭС
11682 | Петропавловка село | ул Огнева | 55 | КТП-10/0,4кВ №402 ВЛ-10-4 ПС Петропавловка | 2025-02-10 | 9:00 | 2025-02-10 | 17:00 | для безопасного производства работ | Петропавловский РЭС
11683 | Петропавловка село | ул Восточная | 15 | КТП-10/0,4кВ №609 ВЛ-10-6 ПС Петропавловка | 2025-02-10 | 9:00 | 2025-02-10 | 17:00 | Диагностика оборудования | Петропавловский РЭС
11684 | Петропавловка село | ул Восточная | 15 | КТП-10/0,4кВ №609 ВЛ-10-6 ПС Петропавловка | 2025-02-10 | 9:00 | 2025-02-10 | 17:00 | для безопасного производства работ | Петропавловский РЭС
11685 | Петропавловка село | ул Восточная | 17 | КТП-10/0,4кВ №609 ВЛ-10-6 ПС Петропавловка | 2025-02-10 | 9:00 | 2025-02-10 | 17:00 | для безопасного производства работ | Петропавловский РЭС
11686 | Петропавловка село | ул Восточная | 19 | КТП-10/0,4кВ №609 ВЛ-10-6 ПС Петропавловка | 2025-02-10 | 9:00 | 2025-02-10 | 17:00 | для безопасного производства работ | Петропавловский РЭС
11687 | Петропавловка село | ул Восточная | 21 | КТП-10/0,4кВ №609 ВЛ-10-6 ПС Петропавловка | 2025-02-10 | 9:00 | 2025-02-10 | 17:00 | для безопасного производства работ | Петропавловский РЭС
11688 | Петропавловка село | ул Восточная | 56 | КТП-10/0,4кВ №609 ВЛ-10-6 ПС Петропавловка | 2025-02-10 | 9:00 | 2025-02-10 | 17:00 | для безопасного производства работ | Петропавловский РЭС
11689 | Петропавловка село | ул Восточная | 56К | КТП-10/0,4кВ №609 ВЛ-10-6 ПС Петропавловка | 2025-02-10 | 9:00 | 2025-02-10 | 17:00 | для безопасного производства работ | Петропавловский РЭС
11690 | Петропавловка село | ул Рабочая | 1А | КТП-10/0,4кВ №609 ВЛ-10-6 ПС Петропавловка | 2025-02-10 | 9:00 | 2025-02-10 | 17:00 | для безопасного производства работ | Петропавловский РЭС
11691 | Петропавловка село | ул Рабочая | 1Б | КТП-10/0,4кВ №609 ВЛ-10-6 ПС Петропавловка | 2025-02-10 | 9:00 | 2025-02-10 | 17:00 | для безопасного производства работ | Петропавловский РЭС
11692 | Березняги село | ул Заречная | 134А | МТП-10/0,4кВ №408 ВЛ-10-4 ПС Березняги | 2025-02-11 | 9:00 | 2025-02-11 | 17:00 | Диагностика оборудования | Петропавловский РЭС
11693 | Березняги село | ул Заречная | 135 | МТП-10/0,4кВ №408 ВЛ-10-4 ПС Березняги | 2025-02-11 | 9:00 | 2025-02-11 | 17:00 | для безопасного производства работ | Петропавловский РЭС
11694 | Березняги село | ул Заречная | 137 | МТП-10/0,4кВ №408 ВЛ-10-4 ПС Березняги | 2025-02-11 | 9:00 | 2025-02-11 | 17:00 | для безопасного производства работ | Петропавловский РЭС
11695 | Березняги село | ул Заречная | 139 | МТП-10/0,4кВ №408 ВЛ-10-4 ПС Березняги | 2025-02-11 | 9:00 | 2025-02-11 | 17:00 | для безопасного производства работ | Петропавловский РЭС
11696 | Березняги село | ул Заречная | 140 | МТП-10/0,4кВ №408 ВЛ-10-4 ПС Березняги | 2025-02-11 | 9:00 | 2025-02-11 | 17:00 | для безопасного производства работ | Петропавловский РЭС
11697 | Березняги село | ул Заречная | 141 | МТП-10/0,4кВ №408 ВЛ-10-4 ПС Березняги | 2025-02-11 | 9:00 | 2025-02-11 | 17:00 | для безопасного производства работ | Петропавловский РЭС
11698 | Березняги село | ул Заречная | 143 | МТП-10/0,4кВ №408 ВЛ-10-4 ПС Березняги | 2025-02-11 | 9:00 | 2025-02-11 | 17:00 | для безопасного производства работ | Петропавловский РЭС
11699 | Березняги село | ул Заречная | 144 | МТП-10/0,4кВ №408 ВЛ-10-4 ПС Березняги | 2025-02-11 | 9:00 | 2025-02-11 | 17:00 | для безопасного производства работ | Петропавловский РЭС
11700 | Березняги село | ул Молодежная | 11 | МТП-10/0,4кВ №408 ВЛ-10-4 ПС Березняги | 2025-02-11 | 9:00 | 2025-02-11 | 17:00 | для безопасного производства работ | Петропавловский РЭС
11701 | Березняги село | ул Молодежная | 14 | МТП-10/0,4кВ №408 ВЛ-10-4 ПС Березняги | 2025-02-11 | 9:00 | 2025-02-11 | 17:00 | для безопасного производства работ | Петропавловский РЭС
11702 | Березняги село | ул Молодежная | 2 | МТП-10/0,4кВ №408 ВЛ-10-4 ПС Березняги | 2025-02-11 | 9:00 | 2025-02-11 | 17:00 | для безопасного производства работ | Петропавловский РЭС
11703 | Березняги село | ул Молодежная | 3 | МТП-10/0,4кВ №408 ВЛ-10-4 ПС Березняги | 2025-02-11 | 9:00 | 2025-02-11 | 17:00 | для безопасного производства работ | Петропавловский РЭС
11704 | Березняги село | ул Молодежная | 35 | МТП-10/0,4кВ №408 ВЛ-10-4 ПС Березняги | 2025-02-11 | 9:00 | 2025-02-11 | 17:00 | для безопасного производства работ | Петропавловский РЭС
11705 | Березняги село | ул Молодежная | 37 | МТП-10/0,4кВ №408 ВЛ-10-4 ПС Березняги | 2025-02-11 | 9:00 | 2025-02-11 | 17:00 | для безопасного производства работ | Петропавловский РЭС
11706 | Березняги село | ул Молодежная | 38 | МТП-10/0,4кВ №408 ВЛ-10-4 ПС Березняги | 2025-02-11 | 9:00 | 2025-02-11 | 17:00 | для безопасного производства работ | Петропавловский РЭС
11707 | Березняги село | ул Молодежная | 4 | МТП-10/0,4кВ №408 ВЛ-10-4 ПС Березняги | 2025-02-11 | 9:00 | 2025-02-11 | 17:00 | для безопасного производства работ | Петропавловский РЭС
11708 | Березняги село | ул Молодежная | 6 | МТП-10/0,4кВ №408 ВЛ-10-4 ПС Березняги | 2025-02-11 | 9:00 | 2025-02-11 | 17:00 | для безопасного производства работ | Петропавловский РЭС
11709 | Березняги село | ул Молодежная | 7 | МТП-10/0,4кВ №408 ВЛ-10-4 ПС Березняги | 2025-02-11 | 9:00 | 2025-02-11 | 17:00 | для безопасного производства работ | Петропавловский РЭС
11710 | Березняги село | ул Молодежная | 8 | МТП-10/0,4кВ №408 ВЛ-10-4 ПС Березняги | 2025-02-11 | 9:00 | 2025-02-11 | 17:00 | для безопасного производства работ | Петропавловский РЭС
11711 | Березняги село | ул Молодежная | 36 | МТП-10/0,4кВ №408 ВЛ-10-4 ПС Березняги | 2025-02-11 | 9:00 | 2025-02-11 | 17:00 | для безопасного производства работ | Петропавловский РЭС
11712 | Березняги село | ул Молодежная | 34 | МТП-10/0,4кВ №408 ВЛ-10-4 ПС Березняги | 2025-02-11 | 9:00 | 2025-02-11 | 17:00 | для безопасного производства работ | Петропавловский РЭС
11713 | Березняги село | ул Молодежная | 29 | МТП-10/0,4кВ №408 ВЛ-10-4 ПС Березняги | 2025-02-11 | 9:00 | 2025-02-11 | 17:00 | для безопасного производства работ | Петропавловский РЭС
11714 | Березняги село | ул Молодежная | 30 | МТП-10/0,4кВ №408 ВЛ-10-4 ПС Березняги | 2025-02-11 | 9:00 | 2025-02-11 | 17:00 | для безопасного производства работ | Петропавловский РЭС
11715 | Березняги село | ул Молодежная | 31 | МТП-10/0,4кВ №408 ВЛ-10-4 ПС Березняги | 2025-02-11 | 9:00 | 2025-02-11 | 17:00 | для безопасного производства работ | Петропавловский РЭС
11716 | Березняги село | ул Молодежная | 32 | МТП-10/0,4кВ №408 ВЛ-10-4 ПС Березняги | 2025-02-11 | 9:00 | 2025-02-11 | 17:00 | для безопасного производства работ | Петропавловский РЭС
11717 | Березняги село | ул Молодежная | 33 | МТП-10/0,4кВ №408 ВЛ-10-4 ПС Березняги | 2025-02-11 | 9:00 | 2025-02-11 | 17:00 | для безопасного производства работ | Петропавловский РЭС
11718 | Березняги село | ул Центральная | 116а | КТП-10/0,4кВ №415 ВЛ-10-4 ПС Березняги | 2025-02-11 | 9:00 | 2025-02-11 | 17:00 | Диагностика оборудования | Петропавловский РЭС
11719 | Березняги село | ул Центральная | 3 | КТП-10/0,4кВ №415 ВЛ-10-4 ПС Березняги | 2025-02-11 | 9:00 | 2025-02-11 | 17:00 | для безопасного производства работ | Петропавловский РЭС
11720 | Березняги село | ул Центральная | 3а | КТП-10/0,4кВ №415 ВЛ-10-4 ПС Березняги | 2025-02-11 | 9:00 | 2025-02-11 | 17:00 | для безопасного производства работ | Петропавловский РЭС
11721 | Березняги село | ул Центральная | 4 | КТП-10/0,4кВ №415 ВЛ-10-4 ПС Березняги | 2025-02-11 | 9:00 | 2025-02-11 | 17:00 | для безопасного производства работ | Петропавловский РЭС
11722 | Березняги село | ул Центральная | 5 | КТП-10/0,4кВ №415 ВЛ-10-4 ПС Березняги | 2025-02-11 | 9:00 | 2025-02-11 | 17:00 | для безопасного производства работ | Петропавловский РЭС
11723 | Березняги село | ул Центральная | 6 | КТП-10/0,4кВ №415 ВЛ-10-4 ПС Березняги | 2025-02-11 | 9:00 | 2025-02-11 | 17:00 | для безопасного производства работ | Петропавловский РЭС
11724 | Березняги село | ул Центральная | 63 | КТП-10/0,4кВ №415 ВЛ-10-4 ПС Березняги | 2025-02-11 | 9:00 | 2025-02-11 | 17:00 | для безопасного производства работ | Петропавловский РЭС
11725 | Березняги село | ул Центральная | 65 | КТП-10/0,4кВ №415 ВЛ-10-4 ПС Березняги | 2025-02-11 | 9:00 | 2025-02-11 | 17:00 | для безопасного производства работ | Петропавловский РЭС
11726 | Березняги село | ул Центральная | 67а | КТП-10/0,4кВ №415 ВЛ-10-4 ПС Березняги | 2025-02-11 | 9:00 | 2025-02-11 | 17:00 | для безопасного производства работ | Петропавловский РЭС
11727 | Березняги село | ул Центральная | 67б | КТП-10/0,4кВ №415 ВЛ-10-4 ПС Березняги | 2025-02-11 | 9:00 | 2025-02-11 | 17:00 | для безопасного производства работ | Петропавловский РЭС
11728 | Березняги село | ул Центральная | 108 | КТП-10/0,4кВ №415 ВЛ-10-4 ПС Березняги | 2025-02-11 | 9:00 | 2025-02-11 | 17:00 | для безопасного производства работ | Петропавловский РЭС
11729 | Березняги село | ул Центральная | 109 | КТП-10/0,4кВ №415 ВЛ-10-4 ПС Березняги | 2025-02-11 | 9:00 | 2025-02-11 | 17:00 | для безопасного производства работ | Петропавловский РЭС
11730 | Березняги село | ул Центральная | 110 | КТП-10/0,4кВ №415 ВЛ-10-4 ПС Березняги | 2025-02-11 | 9:00 | 2025-02-11 | 17:00 | для безопасного производства работ | Петропавловский РЭС
11731 | Березняги село | ул Центральная | 111 | КТП-10/0,4кВ №415 ВЛ-10-4 ПС Березняги | 2025-02-11 | 9:00 | 2025-02-11 | 17:00 | для безопасного производства работ | Петропавловский РЭС
11732 | Березняги село | ул Центральная | 112 | КТП-10/0,4кВ №415 ВЛ-10-4 ПС Березняги | 2025-02-11 | 9:00 | 2025-02-11 | 17:00 | для безопасного производства работ | Петропавловский РЭС
11733 | Березняги село | ул Центральная | 113 | КТП-10/0,4кВ №415 ВЛ-10-4 ПС Березняги | 2025-02-11 | 9:00 | 2025-02-11 | 17:00 | для безопасного производства работ | Петропавловский РЭС
11734 | Березняги село | ул Центральная | 114 | КТП-10/0,4кВ №415 ВЛ-10-4 ПС Березняги | 2025-02-11 | 9:00 | 2025-02-11 | 17:00 | для безопасного производства работ | Петропавловский РЭС
11735 | Березняги село | ул Центральная | 115 | КТП-10/0,4кВ №415 ВЛ-10-4 ПС Березняги | 2025-02-11 | 9:00 | 2025-02-11 | 17:00 | для безопасного производства работ | Петропавловский РЭС
11736 | Березняги село | ул Центральная | 118 | КТП-10/0,4кВ №415 ВЛ-10-4 ПС Березняги | 2025-02-11 | 9:00 | 2025-02-11 | 17:00 | для безопасного производства работ | Петропавловский РЭС
11737 | Березняги село | ул Центральная | 119 | КТП-10/0,4кВ №415 ВЛ-10-4 ПС Березняги | 2025-02-11 | 9:00 | 2025-02-11 | 17:00 | для безопасного производства работ | Петропавловский РЭС
11738 | Березняги село | ул Центральная | 120 | КТП-10/0,4кВ №415 ВЛ-10-4 ПС Березняги | 2025-02-11 | 9:00 | 2025-02-11 | 17:00 | для безопасного производства работ | Петропавловский РЭС
11739 | Березняги село | ул Центральная | 122 | КТП-10/0,4кВ №415 ВЛ-10-4 ПС Березняги | 2025-02-11 | 9:00 | 2025-02-11 | 17:00 | для безопасного производства работ | Петропавловский РЭС
11740 | Березняги село | ул Центральная | 123 | КТП-10/0,4кВ №415 ВЛ-10-4 ПС Березняги | 2025-02-11 | 9:00 | 2025-02-11 | 17:00 | для безопасного производства работ | Петропавловский РЭС
11741 | Березняги село | ул Центральная | 124 | КТП-10/0,4кВ №415 ВЛ-10-4 ПС Березняги | 2025-02-11 | 9:00 | 2025-02-11 | 17:00 | для безопасного производства работ | Петропавловский РЭС
11742 | Березняги село | ул Центральная | 130 | КТП-10/0,4кВ №415 ВЛ-10-4 ПС Березняги | 2025-02-11 | 9:00 | 2025-02-11 | 17:00 | для безопасного производства работ | Петропавловский РЭС
11743 | Березняги село | ул Центральная | 116 | КТП-10/0,4кВ №415 ВЛ-10-4 ПС Березняги | 2025-02-11 | 9:00 | 2025-02-11 | 17:00 | для безопасного производства работ | Петропавловский РЭС
11744 | Березняги село | ул Центральная | 41 | КТП-10/0,4кВ №415 ВЛ-10-4 ПС Березняги | 2025-02-11 | 9:00 | 2025-02-11 | 17:00 | для безопасного производства работ | Петропавловский РЭС
11745 | Березняги село | ул Центральная | 42 | КТП-10/0,4кВ №415 ВЛ-10-4 ПС Березняги | 2025-02-11 | 9:00 | 2025-02-11 | 17:00 | для безопасного производства работ | Петропавловский РЭС
11746 | Березняги село | ул Центральная | 43 | КТП-10/0,4кВ №415 ВЛ-10-4 ПС Березняги | 2025-02-11 | 9:00 | 2025-02-11 | 17:00 | для безопасного производства работ | Петропавловский РЭС
11747 | Березняги село | ул Центральная | 49 | КТП-10/0,4кВ №415 ВЛ-10-4 ПС Березняги | 2025-02-11 | 9:00 | 2025-02-11 | 17:00 | для безопасного производства работ | Петропавловский РЭС
11748 | Березняги село | ул Центральная | 50 | КТП-10/0,4кВ №415 ВЛ-10-4 ПС Березняги | 2025-02-11 | 9:00 | 2025-02-11 | 17:00 | для безопасного производства работ | Петропавловский РЭС
11749 | Березняги село | ул Центральная | 51 | КТП-10/0,4кВ №415 ВЛ-10-4 ПС Березняги | 2025-02-11 | 9:00 | 2025-02-11 | 17:00 | для безопасного производства работ | Петропавловский РЭС
11750 | Березняги село | ул Центральная | 52 | КТП-10/0,4кВ №415 ВЛ-10-4 ПС Березняги | 2025-02-11 | 9:00 | 2025-02-11 | 17:00 | для безопасного производства работ | Петропавловский РЭС
11751 | Березняги село | ул Центральная | 53 | КТП-10/0,4кВ №415 ВЛ-10-4 ПС Березняги | 2025-02-11 | 9:00 | 2025-02-11 | 17:00 | для безопасного производства работ | Петропавловский РЭС
11752 | Березняги село | ул Центральная | 54 | КТП-10/0,4кВ №415 ВЛ-10-4 ПС Березняги | 2025-02-11 | 9:00 | 2025-02-11 | 17:00 | для безопасного производства работ | Петропавловский РЭС
11753 | Березняги село | ул Центральная | 56 | КТП-10/0,4кВ №415 ВЛ-10-4 ПС Березняги | 2025-02-11 | 9:00 | 2025-02-11 | 17:00 | для безопасного производства работ | Петропавловский РЭС
11754 | Березняги село | ул Центральная | 57 | КТП-10/0,4кВ №415 ВЛ-10-4 ПС Березняги | 2025-02-11 | 9:00 | 2025-02-11 | 17:00 | для безопасного производства работ | Петропавловский РЭС
11755 | Березняги село | ул Центральная | 58 | КТП-10/0,4кВ №415 ВЛ-10-4 ПС Березняги | 2025-02-11 | 9:00 | 2025-02-11 | 17:00 | для безопасного производства работ | Петропавловский РЭС
11756 | Березняги село | ул Центральная | 59 | КТП-10/0,4кВ №415 ВЛ-10-4 ПС Березняги | 2025-02-11 | 9:00 | 2025-02-11 | 17:00 | для безопасного производства работ | Петропавловский РЭС
11757 | Березняги село | ул Центральная | 60 | КТП-10/0,4кВ №415 ВЛ-10-4 ПС Березняги | 2025-02-11 | 9:00 | 2025-02-11 | 17:00 | для безопасного производства работ | Петропавловский РЭС
11758 | Березняги село | ул Центральная | 61 | КТП-10/0,4кВ №415 ВЛ-10-4 ПС Березняги | 2025-02-11 | 9:00 | 2025-02-11 | 17:00 | для безопасного производства работ | Петропавловский РЭС
11759 | Березняги село | ул Центральная | 62 | КТП-10/0,4кВ №415 ВЛ-10-4 ПС Березняги | 2025-02-11 | 9:00 | 2025-02-11 | 17:00 | для безопасного производства работ | Петропавловский РЭС
11760 | Березняги село | ул Центральная | 63 | КТП-10/0,4кВ №415 ВЛ-10-4 ПС Березняги | 2025-02-11 | 9:00 | 2025-02-11 | 17:00 | для безопасного производства работ | Петропавловский РЭС
11761 | Березняги село | ул Центральная | 64 | КТП-10/0,4кВ №415 ВЛ-10-4 ПС Березняги | 2025-02-11 | 9:00 | 2025-02-11 | 17:00 | для безопасного производства работ | Петропавловский РЭС
11762 | Березняги село | ул Центральная | 66 | КТП-10/0,4кВ №415 ВЛ-10-4 ПС Березняги | 2025-02-11 | 9:00 | 2025-02-11 | 17:00 | для безопасного производства работ | Петропавловский РЭС
11763 | Березняги село | ул Центральная | 67 | КТП-10/0,4кВ №415 ВЛ-10-4 ПС Березняги | 2025-02-11 | 9:00 | 2025-02-11 | 17:00 | для безопасного производства работ | Петропавловский РЭС
11764 | Старая Криуша село | ул Колхозная | 64 | КТП-10/0,4кВ №202 ВЛ-10-2 ПС Старая Криуша | 2025-02-12 | 9:00 | 2025-02-12 | 17:00 | Диагностика оборудования | Петропавловский РЭС
11765 | Старая Криуша село | ул Колхозная | 65 | КТП-10/0,4кВ №202 ВЛ-10-2 ПС Старая Криуша | 2025-02-12 | 9:00 | 2025-02-12 | 17:00 | для безопасного производства работ | Петропавловский РЭС
11766 | Старая Криуша село | ул Колхозная | 69 | КТП-10/0,4кВ №202 ВЛ-10-2 ПС Старая Криуша | 2025-02-12 | 9:00 | 2025-02-12 | 17:00 | для безопасного производства работ | Петропавловский РЭС
11767 | Старая Криуша село | ул Колхозная | 79 | КТП-10/0,4кВ №202 ВЛ-10-2 ПС Старая Криуша | 2025-02-12 | 9:00 | 2025-02-12 | 17:00 | для безопасного производства работ | Петропавловский РЭС
11768 | Старая Криуша село | ул Колхозная | 81 | КТП-10/0,4кВ №202 ВЛ-10-2 ПС Старая Криуша | 2025-02-12 | 9:00 | 2025-02-12 | 17:00 | для безопасного производства работ | Петропавловский РЭС
11769 | Старая Криуша село | ул Колхозная | 83 | КТП-10/0,4кВ №202 ВЛ-10-2 ПС Старая Криуша | 2025-02-12 | 9:00 | 2025-02-12 | 17:00 | для безопасного производства работ | Петропавловский РЭС
11770 | Старая Криуша село | ул Колхозная | 85 | КТП-10/0,4кВ №202 ВЛ-10-2 ПС Старая Криуша | 2025-02-12 | 9:00 | 2025-02-12 | 17:00 | для безопасного производства работ | Петропавловский РЭС
11771 | Старая Криуша село | ул Колхозная | 89 | КТП-10/0,4кВ №202 ВЛ-10-2 ПС Старая Криуша | 2025-02-12 | 9:00 | 2025-02-12 | 17:00 | для безопасного производства работ | Петропавловский РЭС
11772 | Старая Криуша село | ул Колхозная | 99 | КТП-10/0,4кВ №202 ВЛ-10-2 ПС Старая Криуша | 2025-02-12 | 9:00 | 2025-02-12 | 17:00 | для безопасного производства работ | Петропавловский РЭС
11773 | Старая Криуша село | ул Колхозная | 101 | КТП-10/0,4кВ №202 ВЛ-10-2 ПС Старая Криуша | 2025-02-12 | 9:00 | 2025-02-12 | 17:00 | для безопасного производства работ | Петропавловский РЭС
11774 | Старая Криуша село | ул Колхозная | 60А | КТП-10/0,4кВ №202 ВЛ-10-2 ПС Старая Криуша | 2025-02-12 | 9:00 | 2025-02-12 | 17:00 | для безопасного производства работ | Петропавловский РЭС
11775 | Старая Криуша село | ул Заливная | 1 | КТП-10/0,4кВ №202 ВЛ-10-2 ПС Старая Криуша | 2025-02-12 | 9:00 | 2025-02-12 | 17:00 | для безопасного производства работ | Петропавловский РЭС
11776 | Старая Криуша село | ул Заливная | 2 | КТП-10/0,4кВ №202 ВЛ-10-2 ПС Старая Криуша | 2025-02-12 | 9:00 | 2025-02-12 | 17:00 | для безопасного производства работ | Петропавловский РЭС
11777 | Старая Криуша село | ул Колхозная | 68 | КТП-10/0,4кВ №202 ВЛ-10-2 ПС Старая Криуша | 2025-02-12 | 9:00 | 2025-02-12 | 17:00 | для безопасного производства работ | Петропавловский РЭС
11778 | Старая Криуша село | ул Колхозная | 74 | КТП-10/0,4кВ №202 ВЛ-10-2 ПС Старая Криуша | 2025-02-12 | 9:00 | 2025-02-12 | 17:00 | для безопасного производства работ | Петропавловский РЭС
11779 | Старая Криуша село | ул Колхозная | 80 | КТП-10/0,4кВ №202 ВЛ-10-2 ПС Старая Криуша | 2025-02-12 | 9:00 | 2025-02-12 | 17:00 | для безопасного производства работ | Петропавловский РЭС
11780 | Старая Криуша село | ул Колхозная | 82 | КТП-10/0,4кВ №202 ВЛ-10-2 ПС Старая Криуша | 2025-02-12 | 9:00 | 2025-02-12 | 17:00 | для безопасного производства работ | Петропавловский РЭС
11781 | Старая Криуша село | ул Колхозная | 84 | КТП-10/0,4кВ №202 ВЛ-10-2 ПС Старая Криуша | 2025-02-12 | 9:00 | 2025-02-12 | 17:00 | для безопасного производства работ | Петропавловский РЭС
11782 | Старая Криуша село | ул Колхозная | 103 | КТП-10/0,4кВ №202 ВЛ-10-2 ПС Старая Криуша | 2025-02-12 | 9:00 | 2025-02-12 | 17:00 | для безопасного производства работ | Петропавловский РЭС
11783 | Старая Криуша село | ул Колхозная | 105 | КТП-10/0,4кВ №202 ВЛ-10-2 ПС Старая Криуша | 2025-02-12 | 9:00 | 2025-02-12 | 17:00 | для безопасного производства работ | Петропавловский РЭС
11784 | Старая Криуша село | ул Глушко | 52 | КТП-10/0,4кВ №230 ВЛ-10-2 ПС Старая Криуша | 2025-02-12 | 9:00 | 2025-02-12 | 17:00 | Диагностика оборудования | Петропавловский РЭС
11785 | Старая Криуша село | ул Глушко | 56 | КТП-10/0,4кВ №230 ВЛ-10-2 ПС Старая Криуша | 2025-02-12 | 9:00 | 2025-02-12 | 17:00 | для безопасного производства работ | Петропавловский РЭС
11786 | Старая Криуша село | ул Глушко | 57 | КТП-10/0,4кВ №230 ВЛ-10-2 ПС Старая Криуша | 2025-02-12 | 9:00 | 2025-02-12 | 17:00 | для безопасного производства работ | Петропавловский РЭС
11787 | Старая Криуша село | ул Глушко | 58 | КТП-10/0,4кВ №230 ВЛ-10-2 ПС Старая Криуша | 2025-02-12 | 9:00 | 2025-02-12 | 17:00 | для безопасного производства работ | Петропавловский РЭС
11788 | Старая Криуша село | ул Глушко | 61 | КТП-10/0,4кВ №230 ВЛ-10-2 ПС Старая Криуша | 2025-02-12 | 9:00 | 2025-02-12 | 17:00 | для безопасного производства работ | Петропавловский РЭС
11789 | Старая Криуша село | ул Глушко | 63 | КТП-10/0,4кВ №230 ВЛ-10-2 ПС Старая Криуша | 2025-02-12 | 9:00 | 2025-02-12 | 17:00 | для безопасного производства работ | Петропавловский РЭС
11790 | Старая Криуша село | ул Глушко | 64 | КТП-10/0,4кВ №230 ВЛ-10-2 ПС Старая Криуша | 2025-02-12 | 9:00 | 2025-02-12 | 17:00 | для безопасного производства работ | Петропавловский РЭС
11791 | Старая Криуша село | ул Глушко | 67 | КТП-10/0,4кВ №230 ВЛ-10-2 ПС Старая Криуша | 2025-02-12 | 9:00 | 2025-02-12 | 17:00 | для безопасного производства работ | Петропавловский РЭС
11792 | Старая Криуша село | ул Глушко | 68 | КТП-10/0,4кВ №230 ВЛ-10-2 ПС Старая Криуша | 2025-02-12 | 9:00 | 2025-02-12 | 17:00 | для безопасного производства работ | Петропавловский РЭС
11793 | Старая Криуша село | ул Глушко | 69 | КТП-10/0,4кВ №230 ВЛ-10-2 ПС Старая Криуша | 2025-02-12 | 9:00 | 2025-02-12 | 17:00 | для безопасного производства работ | Петропавловский РЭС
11794 | Старая Криуша село | ул Глушко | 71 | КТП-10/0,4кВ №230 ВЛ-10-2 ПС Старая Криуша | 2025-02-12 | 9:00 | 2025-02-12 | 17:00 | для безопасного производства работ | Петропавловский РЭС
11795 | Старая Криуша село | ул Глушко | 72 | КТП-10/0,4кВ №230 ВЛ-10-2 ПС Старая Криуша | 2025-02-12 | 9:00 | 2025-02-12 | 17:00 | для безопасного производства работ | Петропавловский РЭС
11796 | Старая Криуша село | ул Глушко | 74 | КТП-10/0,4кВ №230 ВЛ-10-2 ПС Старая Криуша | 2025-02-12 | 9:00 | 2025-02-12 | 17:00 | для безопасного производства работ | Петропавловский РЭС
11797 | Старая Криуша село | ул Глушко | 76 | КТП-10/0,4кВ №230 ВЛ-10-2 ПС Старая Криуша | 2025-02-12 | 9:00 | 2025-02-12 | 17:00 | для безопасного производства работ | Петропавловский РЭС
11798 | Старая Криуша село | ул Глушко | 78 | КТП-10/0,4кВ №230 ВЛ-10-2 ПС Старая Криуша | 2025-02-12 | 9:00 | 2025-02-12 | 17:00 | для безопасного производства работ | Петропавловский РЭС
11799 | Старая Криуша село | ул Глушко | 80 | КТП-10/0,4кВ №230 ВЛ-10-2 ПС Старая Криуша | 2025-02-12 | 9:00 | 2025-02-12 | 17:00 | для безопасного производства работ | Петропавловский РЭС
11800 | Старая Криуша село | ул Глушко | 82 | КТП-10/0,4кВ №230 ВЛ-10-2 ПС Старая Криуша | 2025-02-12 | 9:00 | 2025-02-12 | 17:00 | для безопасного производства работ | Петропавловский РЭС
11801 | Старая Криуша село | ул Глушко | 84 | КТП-10/0,4кВ №230 ВЛ-10-2 ПС Старая Криуша | 2025-02-12 | 9:00 | 2025-02-12 | 17:00 | для безопасного производства работ | Петропавловский РЭС
11802 | Старая Криуша село | ул Глушко | 88 | КТП-10/0,4кВ №230 ВЛ-10-2 ПС Старая Криуша | 2025-02-12 | 9:00 | 2025-02-12 | 17:00 | для безопасного производства работ | Петропавловский РЭС
11803 | Старая Криуша село | ул Глушко | 90 | КТП-10/0,4кВ №230 ВЛ-10-2 ПС Старая Криуша | 2025-02-12 | 9:00 | 2025-02-12 | 17:00 | для безопасного производства работ | Петропавловский РЭС
11804 | Старая Криуша село | ул Глушко | 94 | КТП-10/0,4кВ №230 ВЛ-10-2 ПС Старая Криуша | 2025-02-12 | 9:00 | 2025-02-12 | 17:00 | для безопасного производства работ | Петропавловский РЭС
11805 | Старая Криуша село | ул Глушко | 96 | КТП-10/0,4кВ №230 ВЛ-10-2 ПС Старая Криуша | 2025-02-12 | 9:00 | 2025-02-12 | 17:00 | для безопасного производства работ | Петропавловский РЭС
11806 | Старая Криуша село | ул Глушко | 102 | КТП-10/0,4кВ №230 ВЛ-10-2 ПС Старая Криуша | 2025-02-12 | 9:00 | 2025-02-12 | 17:00 | для безопасного производства работ | Петропавловский РЭС
11807 | Старая Криуша село | ул Глушко | 104 | КТП-10/0,4кВ №230 ВЛ-10-2 ПС Старая Криуша | 2025-02-12 | 9:00 | 2025-02-12 | 17:00 | для безопасного производства работ | Петропавловский РЭС
11808 | Старая Криуша село | ул Глушко | 108 | КТП-10/0,4кВ №230 ВЛ-10-2 ПС Старая Криуша | 2025-02-12 | 9:00 | 2025-02-12 | 17:00 | для безопасного производства работ | Петропавловский РЭС
11809 | Старая Криуша село | ул Глушко | 110 | КТП-10/0,4кВ №230 ВЛ-10-2 ПС Старая Криуша | 2025-02-12 | 9:00 | 2025-02-12 | 17:00 | для безопасного производства работ | Петропавловский РЭС
11810 | Старая Криуша село | ул Глушко | 112 | КТП-10/0,4кВ №230 ВЛ-10-2 ПС Старая Криуша | 2025-02-12 | 9:00 | 2025-02-12 | 17:00 | для безопасного производства работ | Петропавловский РЭС
11811 | Старая Криуша село | ул Глушко | 114 | КТП-10/0,4кВ №230 ВЛ-10-2 ПС Старая Криуша | 2025-02-12 | 9:00 | 2025-02-12 | 17:00 | для безопасного производства работ | Петропавловский РЭС
11812 | Старая Криуша село | ул Глушко | 116 | КТП-10/0,4кВ №230 ВЛ-10-2 ПС Старая Криуша | 2025-02-12 | 9:00 | 2025-02-12 | 17:00 | для безопасного производства работ | Петропавловский РЭС
11813 | Старая Криуша село | ул Глушко | 120 | КТП-10/0,4кВ №230 ВЛ-10-2 ПС Старая Криуша | 2025-02-12 | 9:00 | 2025-02-12 | 17:00 | для безопасного производства работ | Петропавловский РЭС
11814 | Старая Криуша село | ул Глушко | 122 | КТП-10/0,4кВ №230 ВЛ-10-2 ПС Старая Криуша | 2025-02-12 | 9:00 | 2025-02-12 | 17:00 | для безопасного производства работ | Петропавловский РЭС
11815 | Старая Криуша село | ул Глушко | 124 | КТП-10/0,4кВ №230 ВЛ-10-2 ПС Старая Криуша | 2025-02-12 | 9:00 | 2025-02-12 | 17:00 | для безопасного производства работ | Петропавловский РЭС
11816 | Старая Криуша село | ул Дровалева | 112 | КТП-10/0,4кВ №230 ВЛ-10-2 ПС Старая Криуша | 2025-02-12 | 9:00 | 2025-02-12 | 17:00 | для безопасного производства работ | Петропавловский РЭС
11817 | Старая Криуша село | ул Дровалева | 114 | КТП-10/0,4кВ №230 ВЛ-10-2 ПС Старая Криуша | 2025-02-12 | 9:00 | 2025-02-12 | 17:00 | для безопасного производства работ | Петропавловский РЭС
11818 | Старая Криуша село | ул Дровалева | 116 | КТП-10/0,4кВ №230 ВЛ-10-2 ПС Старая Криуша | 2025-02-12 | 9:00 | 2025-02-12 | 17:00 | для безопасного производства работ | Петропавловский РЭС
11819 | Старая Криуша село | ул Дровалева | 128 | КТП-10/0,4кВ №230 ВЛ-10-2 ПС Старая Криуша | 2025-02-12 | 9:00 | 2025-02-12 | 17:00 | для безопасного производства работ | Петропавловский РЭС
11820 | Старая Криуша село | ул Глушко | 23 | КТП-10/0,4кВ №230 ВЛ-10-2 ПС Старая Криуша | 2025-02-12 | 9:00 | 2025-02-12 | 17:00 | для безопасного производства работ | Петропавловский РЭС
11821 | Старая Криуша село | ул Глушко | 25 | КТП-10/0,4кВ №230 ВЛ-10-2 ПС Старая Криуша | 2025-02-12 | 9:00 | 2025-02-12 | 17:00 | для безопасного производства работ | Петропавловский РЭС
11822 | Старая Криуша село | ул Глушко | 33 | КТП-10/0,4кВ №230 ВЛ-10-2 ПС Старая Криуша | 2025-02-12 | 9:00 | 2025-02-12 | 17:00 | для безопасного производства работ | Петропавловский РЭС
11823 | Старая Криуша село | ул Глушко | 35 | КТП-10/0,4кВ №230 ВЛ-10-2 ПС Старая Криуша | 2025-02-12 | 9:00 | 2025-02-12 | 17:00 | для безопасного производства работ | Петропавловский РЭС
11824 | Старая Криуша село | ул Глушко | 37 | КТП-10/0,4кВ №230 ВЛ-10-2 ПС Старая Криуша | 2025-02-12 | 9:00 | 2025-02-12 | 17:00 | для безопасного производства работ | Петропавловский РЭС
11825 | Старая Криуша село | ул Глушко | 41 | КТП-10/0,4кВ №230 ВЛ-10-2 ПС Старая Криуша | 2025-02-12 | 9:00 | 2025-02-12 | 17:00 | для безопасного производства работ | Петропавловский РЭС
11826 | Старая Криуша село | ул Глушко | 42 | КТП-10/0,4кВ №230 ВЛ-10-2 ПС Старая Криуша | 2025-02-12 | 9:00 | 2025-02-12 | 17:00 | для безопасного производства работ | Петропавловский РЭС
11827 | Старая Криуша село | ул Глушко | 44 | КТП-10/0,4кВ №230 ВЛ-10-2 ПС Старая Криуша | 2025-02-12 | 9:00 | 2025-02-12 | 17:00 | для безопасного производства работ | Петропавловский РЭС
11828 | Старая Криуша село | ул Глушко | 45 | КТП-10/0,4кВ №230 ВЛ-10-2 ПС Старая Криуша | 2025-02-12 | 9:00 | 2025-02-12 | 17:00 | для безопасного производства работ | Петропавловский РЭС
11829 | Старая Криуша село | ул Глушко | 47 | КТП-10/0,4кВ №230 ВЛ-10-2 ПС Старая Криуша | 2025-02-12 | 9:00 | 2025-02-12 | 17:00 | для безопасного производства работ | Петропавловский РЭС
11830 | Старая Криуша село | ул Глушко | 48 | КТП-10/0,4кВ №230 ВЛ-10-2 ПС Старая Криуша | 2025-02-12 | 9:00 | 2025-02-12 | 17:00 | для безопасного производства работ | Петропавловский РЭС
11831 | Старая Криуша село | ул Глушко | 51 | КТП-10/0,4кВ №230 ВЛ-10-2 ПС Старая Криуша | 2025-02-12 | 9:00 | 2025-02-12 | 17:00 | для безопасного производства работ | Петропавловский РЭС
11832 | Старая Криуша село | ул Глушко | 53 | КТП-10/0,4кВ №230 ВЛ-10-2 ПС Старая Криуша | 2025-02-12 | 9:00 | 2025-02-12 | 17:00 | для безопасного производства работ | Петропавловский РЭС
11833 | Старая Криуша село | ул Глушко | 55 | КТП-10/0,4кВ №230 ВЛ-10-2 ПС Старая Криуша | 2025-02-12 | 9:00 | 2025-02-12 | 17:00 | для безопасного производства работ | Петропавловский РЭС
11834 | Старая Криуша село | ул Дровалева | 102 | КТП-10/0,4кВ №230 ВЛ-10-2 ПС Старая Криуша | 2025-02-12 | 9:00 | 2025-02-12 | 17:00 | для безопасного производства работ | Петропавловский РЭС
11835 | Старая Криуша село | ул Дровалева | 104 | КТП-10/0,4кВ №230 ВЛ-10-2 ПС Старая Криуша | 2025-02-12 | 9:00 | 2025-02-12 | 17:00 | для безопасного производства работ | Петропавловский РЭС
11836 | Старая Криуша село | ул Дровалева | 106 | КТП-10/0,4кВ №230 ВЛ-10-2 ПС Старая Криуша | 2025-02-12 | 9:00 | 2025-02-12 | 17:00 | для безопасного производства работ | Петропавловский РЭС
11837 | Старая Криуша село | ул Дровалева | 108 | КТП-10/0,4кВ №230 ВЛ-10-2 ПС Старая Криуша | 2025-02-12 | 9:00 | 2025-02-12 | 17:00 | для безопасного производства работ | Петропавловский РЭС
11838 | Старая Криуша село | ул Дровалева | 110 | КТП-10/0,4кВ №230 ВЛ-10-2 ПС Старая Криуша | 2025-02-12 | 9:00 | 2025-02-12 | 17:00 | для безопасного производства работ | Петропавловский РЭС
11839 | Старая Криуша село | ул Глушко | 16 | КТП-10/0,4кВ №230 ВЛ-10-2 ПС Старая Криуша | 2025-02-12 | 9:00 | 2025-02-12 | 17:00 | для безопасного производства работ | Петропавловский РЭС
11840 | Новотроицкое село | ул Лаптиева | 12 | КТП-10/0,4кВ №613 ВЛ-10-6 ПС Старая Криуша | 2025-02-13 | 9:00 | 2025-02-13 | 17:00 | Диагностика оборудования | Петропавловский РЭС
11841 | Новотроицкое село | ул Лаптиева | 15 | КТП-10/0,4кВ №613 ВЛ-10-6 ПС Старая Криуша | 2025-02-13 | 9:00 | 2025-02-13 | 17:00 | для безопасного производства работ | Петропавловский РЭС
11842 | Новотроицкое село | пер Луговой | 2 | КТП-10/0,4кВ №613 ВЛ-10-6 ПС Старая Криуша | 2025-02-13 | 9:00 | 2025-02-13 | 17:00 | для безопасного производства работ | Петропавловский РЭС
11843 | Новотроицкое село | пер Луговой | 5 | КТП-10/0,4кВ №613 ВЛ-10-6 ПС Старая Криуша | 2025-02-13 | 9:00 | 2025-02-13 | 17:00 | для безопасного производства работ | Петропавловский РЭС
11844 | Новотроицкое село | пер Луговой | 6 | КТП-10/0,4кВ №613 ВЛ-10-6 ПС Старая Криуша | 2025-02-13 | 9:00 | 2025-02-13 | 17:00 | для безопасного производства работ | Петропавловский РЭС
11845 | Новотроицкое село | ул Лаптиева | 9 | КТП-10/0,4кВ №613 ВЛ-10-6 ПС Старая Криуша | 2025-02-13 | 9:00 | 2025-02-13 | 17:00 | для безопасного производства работ | Петропавловский РЭС
11846 | Новотроицкое село | ул Лаптиева | 18 | КТП-10/0,4кВ №613 ВЛ-10-6 ПС Старая Криуша | 2025-02-13 | 9:00 | 2025-02-13 | 17:00 | для безопасного производства работ | Петропавловский РЭС
11847 | Новотроицкое село | ул Лаптиева | 24 | КТП-10/0,4кВ №613 ВЛ-10-6 ПС Старая Криуша | 2025-02-13 | 9:00 | 2025-02-13 | 17:00 | для безопасного производства работ | Петропавловский РЭС
11848 | Новотроицкое село | ул Лаптиева | 26 | КТП-10/0,4кВ №613 ВЛ-10-6 ПС Старая Криуша | 2025-02-13 | 9:00 | 2025-02-13 | 17:00 | для безопасного производства работ | Петропавловский РЭС
11849 | Новотроицкое село | ул Лаптиева | 30 | КТП-10/0,4кВ №613 ВЛ-10-6 ПС Старая Криуша | 2025-02-13 | 9:00 | 2025-02-13 | 17:00 | для безопасного производства работ | Петропавловский РЭС
11850 | Новотроицкое село | ул Лаптиева | 32 | КТП-10/0,4кВ №613 ВЛ-10-6 ПС Старая Криуша | 2025-02-13 | 9:00 | 2025-02-13 | 17:00 | для безопасного производства работ | Петропавловский РЭС
11851 | Новотроицкое село | ул Лаптиева | 34 | КТП-10/0,4кВ №613 ВЛ-10-6 ПС Старая Криуша | 2025-02-13 | 9:00 | 2025-02-13 | 17:00 | для безопасного производства работ | Петропавловский РЭС
11852 | Новотроицкое село | ул Лаптиева | 38 | КТП-10/0,4кВ №613 ВЛ-10-6 ПС Старая Криуша | 2025-02-13 | 9:00 | 2025-02-13 | 17:00 | для безопасного производства работ | Петропавловский РЭС
11853 | Новотроицкое село | ул Лаптиева | 44 | КТП-10/0,4кВ №613 ВЛ-10-6 ПС Старая Криуша | 2025-02-13 | 9:00 | 2025-02-13 | 17:00 | для безопасного производства работ | Петропавловский РЭС
11854 | Новотроицкое село | ул Лаптиева | 46 | КТП-10/0,4кВ №613 ВЛ-10-6 ПС Старая Криуша | 2025-02-13 | 9:00 | 2025-02-13 | 17:00 | для безопасного производства работ | Петропавловский РЭС
11855 | Новотроицкое село | ул Лаптиева | 48 | КТП-10/0,4кВ №613 ВЛ-10-6 ПС Старая Криуша | 2025-02-13 | 9:00 | 2025-02-13 | 17:00 | для безопасного производства работ | Петропавловский РЭС
11856 | Новотроицкое село | ул Лаптиева | 51 | КТП-10/0,4кВ №613 ВЛ-10-6 ПС Старая Криуша | 2025-02-13 | 9:00 | 2025-02-13 | 17:00 | для безопасного производства работ | Петропавловский РЭС
11857 | Новотроицкое село | ул Лаптиева | 52 | КТП-10/0,4кВ №613 ВЛ-10-6 ПС Старая Криуша | 2025-02-13 | 9:00 | 2025-02-13 | 17:00 | для безопасного производства работ | Петропавловский РЭС
11858 | Новотроицкое село | ул Лаптиева | 53 | КТП-10/0,4кВ №613 ВЛ-10-6 ПС Старая Криуша | 2025-02-13 | 9:00 | 2025-02-13 | 17:00 | для безопасного производства работ | Петропавловский РЭС
11859 | Новотроицкое село | ул Лаптиева | 54 | КТП-10/0,4кВ №613 ВЛ-10-6 ПС Старая Криуша | 2025-02-13 | 9:00 | 2025-02-13 | 17:00 | для безопасного производства работ | Петропавловский РЭС
11860 | Новотроицкое село | ул Лаптиева | 55 | КТП-10/0,4кВ №613 ВЛ-10-6 ПС Старая Криуша | 2025-02-13 | 9:00 | 2025-02-13 | 17:00 | для безопасного производства работ | Петропавловский РЭС
11861 | Новотроицкое село | ул Лаптиева | 56 | КТП-10/0,4кВ №613 ВЛ-10-6 ПС Старая Криуша | 2025-02-13 | 9:00 | 2025-02-13 | 17:00 | для безопасного производства работ | Петропавловский РЭС
11862 | Новотроицкое село | ул Лаптиева | 60 | КТП-10/0,4кВ №613 ВЛ-10-6 ПС Старая Криуша | 2025-02-13 | 9:00 | 2025-02-13 | 17:00 | для безопасного производства работ | Петропавловский РЭС
11863 | Новотроицкое село | ул Лаптиева | 62 | КТП-10/0,4кВ №613 ВЛ-10-6 ПС Старая Криуша | 2025-02-13 | 9:00 | 2025-02-13 | 17:00 | для безопасного производства работ | Петропавловский РЭС
11864 | Новотроицкое село | ул Лаптиева | 33 | КТП-10/0,4кВ №613 ВЛ-10-6 ПС Старая Криуша | 2025-02-13 | 9:00 | 2025-02-13 | 17:00 | для безопасного производства работ | Петропавловский РЭС
11865 | Новотроицкое село | ул Лаптиева | 35 | КТП-10/0,4кВ №613 ВЛ-10-6 ПС Старая Криуша | 2025-02-13 | 9:00 | 2025-02-13 | 17:00 | для безопасного производства работ | Петропавловский РЭС
11866 | Новотроицкое село | ул Лаптиева | 41 | КТП-10/0,4кВ №613 ВЛ-10-6 ПС Старая Криуша | 2025-02-13 | 9:00 | 2025-02-13 | 17:00 | для безопасного производства работ | Петропавловский РЭС
11867 | Новотроицкое село | ул Лаптиева | 45 | КТП-10/0,4кВ №613 ВЛ-10-6 ПС Старая Криуша | 2025-02-13 | 9:00 | 2025-02-13 | 17:00 | для безопасного производства работ | Петропавловский РЭС
11868 | Новотроицкое село | ул Лаптиева | 47 | КТП-10/0,4кВ №613 ВЛ-10-6 ПС Старая Криуша | 2025-02-13 | 9:00 | 2025-02-13 | 17:00 | для безопасного производства работ | Петропавловский РЭС
11869 | Новотроицкое село | ул Лаптиева | 59 | КТП-10/0,4кВ №613 ВЛ-10-6 ПС Старая Криуша | 2025-02-13 | 9:00 | 2025-02-13 | 17:00 | для безопасного производства работ | Петропавловский РЭС
11870 | Новый Лиман село | ул И.Туркенича | 17 | КТП-10/0,4кВ №203 ВЛ-10-2 ПС Новый Лиман | 2025-02-14 | 9:00 | 2025-02-14 | 17:00 | Диагностика оборудования | Петропавловский РЭС
11871 | Новый Лиман село | ул Советская | 26 | КТП-10/0,4кВ №203 ВЛ-10-2 ПС Новый Лиман | 2025-02-14 | 9:00 | 2025-02-14 | 17:00 | для безопасного производства работ | Петропавловский РЭС
11872 | Новый Лиман село | ул Советская | 28 | КТП-10/0,4кВ №203 ВЛ-10-2 ПС Новый Лиман | 2025-02-14 | 9:00 | 2025-02-14 | 17:00 | для безопасного производства работ | Петропавловский РЭС
11873 | Новый Лиман село | ул Советская | 30 | КТП-10/0,4кВ №203 ВЛ-10-2 ПС Новый Лиман | 2025-02-14 | 9:00 | 2025-02-14 | 17:00 | для безопасного производства работ | Петропавловский РЭС
11874 | Новый Лиман село | ул Советская | 34 | КТП-10/0,4кВ №203 ВЛ-10-2 ПС Новый Лиман | 2025-02-14 | 9:00 | 2025-02-14 | 17:00 | для безопасного производства работ | Петропавловский РЭС
11875 | Новый Лиман село | ул Советская | 36 | КТП-10/0,4кВ №203 ВЛ-10-2 ПС Новый Лиман | 2025-02-14 | 9:00 | 2025-02-14 | 17:00 | для безопасного производства работ | Петропавловский РЭС
11876 | Новый Лиман село | ул Советская | 37 | КТП-10/0,4кВ №203 ВЛ-10-2 ПС Новый Лиман | 2025-02-14 | 9:00 | 2025-02-14 | 17:00 | для безопасного производства работ | Петропавловский РЭС
11877 | Новый Лиман село | ул Советская | 39 | КТП-10/0,4кВ №203 ВЛ-10-2 ПС Новый Лиман | 2025-02-14 | 9:00 | 2025-02-14 | 17:00 | для безопасного производства работ | Петропавловский РЭС
11878 | Новый Лиман село | ул Советская | 40 | КТП-10/0,4кВ №203 ВЛ-10-2 ПС Новый Лиман | 2025-02-14 | 9:00 | 2025-02-14 | 17:00 | для безопасного производства работ | Петропавловский РЭС
11879 | Новый Лиман село | ул Советская | 41 | КТП-10/0,4кВ №203 ВЛ-10-2 ПС Новый Лиман | 2025-02-14 | 9:00 | 2025-02-14 | 17:00 | для безопасного производства работ | Петропавловский РЭС
11880 | Новый Лиман село | ул Советская | 42 | КТП-10/0,4кВ №203 ВЛ-10-2 ПС Новый Лиман | 2025-02-14 | 9:00 | 2025-02-14 | 17:00 | для безопасного производства работ | Петропавловский РЭС
11881 | Новый Лиман село | ул Советская | 43 | КТП-10/0,4кВ №203 ВЛ-10-2 ПС Новый Лиман | 2025-02-14 | 9:00 | 2025-02-14 | 17:00 | для безопасного производства работ | Петропавловский РЭС
11882 | Новый Лиман село | ул Советская | 44 | КТП-10/0,4кВ №203 ВЛ-10-2 ПС Новый Лиман | 2025-02-14 | 9:00 | 2025-02-14 | 17:00 | для безопасного производства работ | Петропавловский РЭС
11883 | Новый Лиман село | ул Советская | 46 | КТП-10/0,4кВ №203 ВЛ-10-2 ПС Новый Лиман | 2025-02-14 | 9:00 | 2025-02-14 | 17:00 | для безопасного производства работ | Петропавловский РЭС
11884 | Новый Лиман село | ул Советская | 50 | КТП-10/0,4кВ №203 ВЛ-10-2 ПС Новый Лиман | 2025-02-14 | 9:00 | 2025-02-14 | 17:00 | для безопасного производства работ | Петропавловский РЭС
11885 | Новый Лиман село | ул Советская | 51 | КТП-10/0,4кВ №203 ВЛ-10-2 ПС Новый Лиман | 2025-02-14 | 9:00 | 2025-02-14 | 17:00 | для безопасного производства работ | Петропавловский РЭС
11886 | Новый Лиман село | ул Советская | 53 | КТП-10/0,4кВ №203 ВЛ-10-2 ПС Новый Лиман | 2025-02-14 | 9:00 | 2025-02-14 | 17:00 | для безопасного производства работ | Петропавловский РЭС
11887 | Новый Лиман село | ул Советская | 55 | КТП-10/0,4кВ №203 ВЛ-10-2 ПС Новый Лиман | 2025-02-14 | 9:00 | 2025-02-14 | 17:00 | для безопасного производства работ | Петропавловский РЭС
11888 | Новый Лиман село | ул Советская | 59 | КТП-10/0,4кВ №203 ВЛ-10-2 ПС Новый Лиман | 2025-02-14 | 9:00 | 2025-02-14 | 17:00 | для безопасного производства работ | Петропавловский РЭС
11889 | Новый Лиман село | ул Советская | 60 | КТП-10/0,4кВ №203 ВЛ-10-2 ПС Новый Лиман | 2025-02-14 | 9:00 | 2025-02-14 | 17:00 | для безопасного производства работ | Петропавловский РЭС
11890 | Новый Лиман село | ул Советская | 61 | КТП-10/0,4кВ №203 ВЛ-10-2 ПС Новый Лиман | 2025-02-14 | 9:00 | 2025-02-14 | 17:00 | для безопасного производства работ | Петропавловский РЭС
11891 | Новый Лиман село | ул Советская | 65 | КТП-10/0,4кВ №203 ВЛ-10-2 ПС Новый Лиман | 2025-02-14 | 9:00 | 2025-02-14 | 17:00 | для безопасного производства работ | Петропавловский РЭС
11892 | Новый Лиман село | ул Советская | 67 | КТП-10/0,4кВ №203 ВЛ-10-2 ПС Новый Лиман | 2025-02-14 | 9:00 | 2025-02-14 | 17:00 | для безопасного производства работ | Петропавловский РЭС
11893 | Новый Лиман село | ул Советская | 69 | КТП-10/0,4кВ №203 ВЛ-10-2 ПС Новый Лиман | 2025-02-14 | 9:00 | 2025-02-14 | 17:00 | для безопасного производства работ | Петропавловский РЭС
11894 | Новый Лиман село | ул Советская | 71 | КТП-10/0,4кВ №203 ВЛ-10-2 ПС Новый Лиман | 2025-02-14 | 9:00 | 2025-02-14 | 17:00 | для безопасного производства работ | Петропавловский РЭС
11895 | Новый Лиман село | ул Советская | 73 | КТП-10/0,4кВ №203 ВЛ-10-2 ПС Новый Лиман | 2025-02-14 | 9:00 | 2025-02-14 | 17:00 | для безопасного производства работ | Петропавловский РЭС
11896 | Новый Лиман село | ул Советская | 75 | КТП-10/0,4кВ №203 ВЛ-10-2 ПС Новый Лиман | 2025-02-14 | 9:00 | 2025-02-14 | 17:00 | для безопасного производства работ | Петропавловский РЭС
11897 | Новый Лиман село | ул Советская | 81 | КТП-10/0,4кВ №203 ВЛ-10-2 ПС Новый Лиман | 2025-02-14 | 9:00 | 2025-02-14 | 17:00 | для безопасного производства работ | Петропавловский РЭС
11898 | Новый Лиман село | ул Советская | 85 | КТП-10/0,4кВ №203 ВЛ-10-2 ПС Новый Лиман | 2025-02-14 | 9:00 | 2025-02-14 | 17:00 | для безопасного производства работ | Петропавловский РЭС
11899 | Новый Лиман село | ул Советская | 51а | КТП-10/0,4кВ №203 ВЛ-10-2 ПС Новый Лиман | 2025-02-14 | 9:00 | 2025-02-14 | 17:00 | для безопасного производства работ | Петропавловский РЭС
11900 | Новый Лиман село | ул Советская | 56а | КТП-10/0,4кВ №203 ВЛ-10-2 ПС Новый Лиман | 2025-02-14 | 9:00 | 2025-02-14 | 17:00 | для безопасного производства работ | Петропавловский РЭС
11901 | Новый Лиман село | ул И.Туркенича | 19 | КТП-10/0,4кВ №203 ВЛ-10-2 ПС Новый Лиман | 2025-02-14 | 9:00 | 2025-02-14 | 17:00 | для безопасного производства работ | Петропавловский РЭС
11902 | Новый Лиман село | ул И.Туркенича | 13 | КТП-10/0,4кВ №203 ВЛ-10-2 ПС Новый Лиман | 2025-02-14 | 9:00 | 2025-02-14 | 17:00 | для безопасного производства работ | Петропавловский РЭС
11903 | Новый Лиман село | ул И.Туркенича | 15 | КТП-10/0,4кВ №203 ВЛ-10-2 ПС Новый Лиман | 2025-02-14 | 9:00 | 2025-02-14 | 17:00 | для безопасного производства работ | Петропавловский РЭС
11904 | Новый Лиман село | ул И.Туркенича | 17А | КТП-10/0,4кВ №203 ВЛ-10-2 ПС Новый Лиман | 2025-02-14 | 9:00 | 2025-02-14 | 17:00 | для безопасного производства работ | Петропавловский РЭС
11905 | Новый Лиман село | ул Советская | 47 | КТП-10/0,4кВ №203 ВЛ-10-2 ПС Новый Лиман | 2025-02-14 | 9:00 | 2025-02-14 | 17:00 | для безопасного производства работ | Петропавловский РЭС
11906 | Новый Лиман село | ул Советская | 83 | КТП-10/0,4кВ №203 ВЛ-10-2 ПС Новый Лиман | 2025-02-14 | 9:00 | 2025-02-14 | 17:00 | для безопасного производства работ | Петропавловский РЭС
11907 | Новый Лиман село | ул Советская | 56 | КТП-10/0,4кВ №203 ВЛ-10-2 ПС Новый Лиман | 2025-02-14 | 9:00 | 2025-02-14 | 17:00 | для безопасного производства работ | Петропавловский РЭС
11908 | Новый Лиман село | ул Советская | 58 | КТП-10/0,4кВ №203 ВЛ-10-2 ПС Новый Лиман | 2025-02-14 | 9:00 | 2025-02-14 | 17:00 | для безопасного производства работ | Петропавловский РЭС
11909 | Новый Лиман село | ул Советская | 68А | КТП-10/0,4кВ №203 ВЛ-10-2 ПС Новый Лиман | 2025-02-14 | 9:00 | 2025-02-14 | 17:00 | для безопасного производства работ | Петропавловский РЭС
11910 | Новый Лиман село | ул И.Туркенича | 4 | КТП-10/0,4кВ №203 ВЛ-10-2 ПС Новый Лиман | 2025-02-14 | 9:00 | 2025-02-14 | 17:00 | для безопасного производства работ | Петропавловский РЭС
11911 | Новый Лиман село | ул И.Туркенича | 6 | КТП-10/0,4кВ №203 ВЛ-10-2 ПС Новый Лиман | 2025-02-14 | 9:00 | 2025-02-14 | 17:00 | для безопасного производства работ | Петропавловский РЭС
11912 | Новый Лиман село | ул И.Туркенича | 8 | КТП-10/0,4кВ №203 ВЛ-10-2 ПС Новый Лиман | 2025-02-14 | 9:00 | 2025-02-14 | 17:00 | для безопасного производства работ | Петропавловский РЭС
11913 | Новый Лиман село | ул И.Туркенича | 10 | КТП-10/0,4кВ №203 ВЛ-10-2 ПС Новый Лиман | 2025-02-14 | 9:00 | 2025-02-14 | 17:00 | для безопасного производства работ | Петропавловский РЭС
11914 | Новый Лиман село | ул И.Туркенича | 12 | КТП-10/0,4кВ №203 ВЛ-10-2 ПС Новый Лиман | 2025-02-14 | 9:00 | 2025-02-14 | 17:00 | для безопасного производства работ | Петропавловский РЭС
11915 | Новый Лиман село | ул И.Туркенича | 14 | КТП-10/0,4кВ №203 ВЛ-10-2 ПС Новый Лиман | 2025-02-14 | 9:00 | 2025-02-14 | 17:00 | для безопасного производства работ | Петропавловский РЭС
11916 | Новый Лиман село | ул И.Туркенича | 18 | КТП-10/0,4кВ №203 ВЛ-10-2 ПС Новый Лиман | 2025-02-14 | 9:00 | 2025-02-14 | 17:00 | для безопасного производства работ | Петропавловский РЭС
11917 | Новый Лиман село | ул И.Туркенича | 20 | КТП-10/0,4кВ №203 ВЛ-10-2 ПС Новый Лиман | 2025-02-14 | 9:00 | 2025-02-14 | 17:00 | для безопасного производства работ | Петропавловский РЭС
11918 | Новый Лиман село | ул И.Туркенича | 23 | КТП-10/0,4кВ №203 ВЛ-10-2 ПС Новый Лиман | 2025-02-14 | 9:00 | 2025-02-14 | 17:00 | для безопасного производства работ | Петропавловский РЭС
11919 | Новый Лиман село | ул И.Туркенича | 24 | КТП-10/0,4кВ №203 ВЛ-10-2 ПС Новый Лиман | 2025-02-14 | 9:00 | 2025-02-14 | 17:00 | для безопасного производства работ | Петропавловский РЭС
11920 | Новый Лиман село | ул И.Туркенича | 25 | КТП-10/0,4кВ №203 ВЛ-10-2 ПС Новый Лиман | 2025-02-14 | 9:00 | 2025-02-14 | 17:00 | для безопасного производства работ | Петропавловский РЭС
11921 | Новый Лиман село | ул И.Туркенича | 26 | КТП-10/0,4кВ №203 ВЛ-10-2 ПС Новый Лиман | 2025-02-14 | 9:00 | 2025-02-14 | 17:00 | для безопасного производства работ | Петропавловский РЭС
11922 | Новый Лиман село | ул И.Туркенича | 27 | КТП-10/0,4кВ №203 ВЛ-10-2 ПС Новый Лиман | 2025-02-14 | 9:00 | 2025-02-14 | 17:00 | для безопасного производства работ | Петропавловский РЭС
11923 | Новый Лиман село | ул И.Туркенича | 29 | КТП-10/0,4кВ №203 ВЛ-10-2 ПС Новый Лиман | 2025-02-14 | 9:00 | 2025-02-14 | 17:00 | для безопасного производства работ | Петропавловский РЭС
11924 | Новый Лиман село | ул И.Туркенича | 31 | КТП-10/0,4кВ №203 ВЛ-10-2 ПС Новый Лиман | 2025-02-14 | 9:00 | 2025-02-14 | 17:00 | для безопасного производства работ | Петропавловский РЭС
11925 | Новый Лиман село | ул И.Туркенича | 33 | КТП-10/0,4кВ №203 ВЛ-10-2 ПС Новый Лиман | 2025-02-14 | 9:00 | 2025-02-14 | 17:00 | для безопасного производства работ | Петропавловский РЭС
11926 | Новый Лиман село | ул И.Туркенича | 35 | КТП-10/0,4кВ №203 ВЛ-10-2 ПС Новый Лиман | 2025-02-14 | 9:00 | 2025-02-14 | 17:00 | для безопасного производства работ | Петропавловский РЭС
11927 | Новый Лиман село | ул И.Туркенича | 37 | КТП-10/0,4кВ №203 ВЛ-10-2 ПС Новый Лиман | 2025-02-14 | 9:00 | 2025-02-14 | 17:00 | для безопасного производства работ | Петропавловский РЭС
11928 | Новый Лиман село | ул И.Туркенича | 39 | КТП-10/0,4кВ №203 ВЛ-10-2 ПС Новый Лиман | 2025-02-14 | 9:00 | 2025-02-14 | 17:00 | для безопасного производства работ | Петропавловский РЭС
11929 | Новый Лиман село | ул И.Туркенича | 33А | КТП-10/0,4кВ №203 ВЛ-10-2 ПС Новый Лиман | 2025-02-14 | 9:00 | 2025-02-14 | 17:00 | для безопасного производства работ | Петропавловский РЭС
11930 | хутор Индычий | ул Подгорная | 35 | ВЛ-10-6 ПС 35 Ст.Меловая | 2025-02-04 | 9:00 | 2025-02-04 | 17:00 | Расчистка трассы | Петропавловский РЭС
11931 | хутор Индычий | ул Подгорная | 37 | ВЛ-10-6 ПС 35 Ст.Меловая | 2025-02-04 | 9:00 | 2025-02-04 | 17:00 | Расчистка трассы | Петропавловский РЭС
11932 | хутор Индычий | ул Подгорная | 40 | ВЛ-10-6 ПС 35 Ст.Меловая | 2025-02-04 | 9:00 | 2025-02-04 | 17:00 | Расчистка трассы | Петропавловский РЭС
11933 | хутор Индычий | ул Подгорная | 42 | ВЛ-10-6 ПС 35 Ст.Меловая | 2025-02-04 | 9:00 | 2025-02-04 | 17:00 | Расчистка трассы | Петропавловский РЭС
11934 | хутор Индычий | ул Подгорная | 43 | ВЛ-10-6 ПС 35 Ст.Меловая | 2025-02-04 | 9:00 | 2025-02-04 | 17:00 | Расчистка трассы | Петропавловский РЭС
11935 | хутор Индычий | ул Подгорная | 45 | ВЛ-10-6 ПС 35 Ст.Меловая | 2025-02-04 | 9:00 | 2025-02-04 | 17:00 | Расчистка трассы | Петропавловский РЭС
11936 | хутор Индычий | ул Подгорная | 1 | ВЛ-10-6 ПС 35 Ст.Меловая | 2025-02-04 | 9:00 | 2025-02-04 | 17:00 | Расчистка трассы | Петропавловский РЭС
11937 | хутор Индычий | ул Подгорная | 2 | ВЛ-10-6 ПС 35 Ст.Меловая | 2025-02-04 | 9:00 | 2025-02-04 | 17:00 | Расчистка трассы | Петропавловский РЭС
11938 | хутор Индычий | ул Подгорная | 3 | ВЛ-10-6 ПС 35 Ст.Меловая | 2025-02-04 | 9:00 | 2025-02-04 | 17:00 | Расчистка трассы | Петропавловский РЭС
11939 | хутор Индычий | ул Подгорная | 4 | ВЛ-10-6 ПС 35 Ст.Меловая | 2025-02-04 | 9:00 | 2025-02-04 | 17:00 | Расчистка трассы | Петропавловский РЭС
11940 | хутор Индычий | ул Подгорная | 5 | ВЛ-10-6 ПС 35 Ст.Меловая | 2025-02-04 | 9:00 | 2025-02-04 | 17:00 | Расчистка трассы | Петропавловский РЭС
11941 | хутор Индычий | ул Подгорная | 6 | ВЛ-10-6 ПС 35 Ст.Меловая | 2025-02-04 | 9:00 | 2025-02-04 | 17:00 | Расчистка трассы | Петропавловский РЭС
11942 | хутор Индычий | ул Подгорная | 6 | ВЛ-10-6 ПС 35 Ст.Меловая | 2025-02-04 | 9:00 | 2025-02-04 | 17:00 | Расчистка трассы | Петропавловский РЭС
11943 | хутор Индычий | ул Подгорная | 6 | ВЛ-10-6 ПС 35 Ст.Меловая | 2025-02-04 | 9:00 | 2025-02-04 | 17:00 | Расчистка трассы | Петропавловский РЭС
11944 | хутор Индычий | ул Подгорная | 7 | ВЛ-10-6 ПС 35 Ст.Меловая | 2025-02-04 | 9:00 | 2025-02-04 | 17:00 | Расчистка трассы | Петропавловский РЭС
11945 | хутор Индычий | ул Подгорная | 8 | ВЛ-10-6 ПС 35 Ст.Меловая | 2025-02-04 | 9:00 | 2025-02-04 | 17:00 | Расчистка трассы | Петропавловский РЭС
11946 | хутор Индычий | ул Подгорная | 10 | ВЛ-10-6 ПС 35 Ст.Меловая | 2025-02-04 | 9:00 | 2025-02-04 | 17:00 | Расчистка трассы | Петропавловский РЭС
11947 | хутор Индычий | ул Подгорная | 11 | ВЛ-10-6 ПС 35 Ст.Меловая | 2025-02-04 | 9:00 | 2025-02-04 | 17:00 | Расчистка трассы | Петропавловский РЭС
11948 | хутор Индычий | ул Подгорная | 12 | ВЛ-10-6 ПС 35 Ст.Меловая | 2025-02-04 | 9:00 | 2025-02-04 | 17:00 | Расчистка трассы | Петропавловский РЭС
11949 | хутор Индычий | ул Подгорная | 13 | ВЛ-10-6 ПС 35 Ст.Меловая | 2025-02-04 | 9:00 | 2025-02-04 | 17:00 | Расчистка трассы | Петропавловский РЭС
11950 | хутор Индычий | ул Подгорная | 14 | ВЛ-10-6 ПС 35 Ст.Меловая | 2025-02-04 | 9:00 | 2025-02-04 | 17:00 | Расчистка трассы | Петропавловский РЭС
11951 | хутор Индычий | ул Подгорная | 16 | ВЛ-10-6 ПС 35 Ст.Меловая | 2025-02-04 | 9:00 | 2025-02-04 | 17:00 | Расчистка трассы | Петропавловский РЭС
11952 | хутор Индычий | ул Подгорная | 17 | ВЛ-10-6 ПС 35 Ст.Меловая | 2025-02-04 | 9:00 | 2025-02-04 | 17:00 | Расчистка трассы | Петропавловский РЭС
11953 | хутор Индычий | ул Подгорная | 18 | ВЛ-10-6 ПС 35 Ст.Меловая | 2025-02-04 | 9:00 | 2025-02-04 | 17:00 | Расчистка трассы | Петропавловский РЭС
11954 | хутор Индычий | ул Подгорная | 19 | ВЛ-10-6 ПС 35 Ст.Меловая | 2025-02-04 | 9:00 | 2025-02-04 | 17:00 | Расчистка трассы | Петропавловский РЭС
11955 | хутор Индычий | ул Подгорная | 20 | ВЛ-10-6 ПС 35 Ст.Меловая | 2025-02-04 | 9:00 | 2025-02-04 | 17:00 | Расчистка трассы | Петропавловский РЭС
11956 | хутор Индычий | ул Подгорная | 21 | ВЛ-10-6 ПС 35 Ст.Меловая | 2025-02-04 | 9:00 | 2025-02-04 | 17:00 | Расчистка трассы | Петропавловский РЭС
11957 | хутор Индычий | ул Подгорная | 22 | ВЛ-10-6 ПС 35 Ст.Меловая | 2025-02-04 | 9:00 | 2025-02-04 | 17:00 | Расчистка трассы | Петропавловский РЭС
11958 | хутор Индычий | ул Подгорная | 23 | ВЛ-10-6 ПС 35 Ст.Меловая | 2025-02-04 | 9:00 | 2025-02-04 | 17:00 | Расчистка трассы | Петропавловский РЭС
11959 | хутор Индычий | ул Подгорная | 24 | ВЛ-10-6 ПС 35 Ст.Меловая | 2025-02-04 | 9:00 | 2025-02-04 | 17:00 | Расчистка трассы | Петропавловский РЭС
11960 | хутор Индычий | ул Подгорная | 29 | ВЛ-10-6 ПС 35 Ст.Меловая | 2025-02-04 | 9:00 | 2025-02-04 | 17:00 | Расчистка трассы | Петропавловский РЭС
11961 | хутор Индычий | ул Подгорная | 30 | ВЛ-10-6 ПС 35 Ст.Меловая | 2025-02-04 | 9:00 | 2025-02-04 | 17:00 | Расчистка трассы | Петропавловский РЭС
11962 | хутор Индычий | ул Подгорная | 32 | ВЛ-10-6 ПС 35 Ст.Меловая | 2025-02-04 | 9:00 | 2025-02-04 | 17:00 | Расчистка трассы | Петропавловский РЭС
11963 | хутор Индычий | ул Подгорная | 34 | ВЛ-10-6 ПС 35 Ст.Меловая | 2025-02-04 | 9:00 | 2025-02-04 | 17:00 | Расчистка трассы | Петропавловский РЭС
11964 | хутор Индычий | ул Подгорная | 36 | ВЛ-10-6 ПС 35 Ст.Меловая | 2025-02-04 | 9:00 | 2025-02-04 | 17:00 | Расчистка трассы | Петропавловский РЭС
11965 | хутор Индычий | ул Подгорная | 38 | ВЛ-10-6 ПС 35 Ст.Меловая | 2025-02-04 | 9:00 | 2025-02-04 | 17:00 | Расчистка трассы | Петропавловский РЭС
11966 | хутор Индычий | ул Подгорная | 48 | ВЛ-10-6 ПС 35 Ст.Меловая | 2025-02-04 | 9:00 | 2025-02-04 | 17:00 | Расчистка трассы | Петропавловский РЭС
11967 | хутор Индычий | ул Подгорная | 49 | ВЛ-10-6 ПС 35 Ст.Меловая | 2025-02-04 | 9:00 | 2025-02-04 | 17:00 | Расчистка трассы | Петропавловский РЭС
11968 | хутор Индычий | ул Подгорная | 50 | ВЛ-10-6 ПС 35 Ст.Меловая | 2025-02-04 | 9:00 | 2025-02-04 | 17:00 | Расчистка трассы | Петропавловский РЭС
11969 | хутор Индычий | ул Подгорная | 2 | ВЛ-10-6 ПС 35 Ст.Меловая | 2025-02-04 | 9:00 | 2025-02-04 | 17:00 | Расчистка трассы | Петропавловский РЭС
11970 | хутор Индычий | ул Подгорная | 3 | ВЛ-10-6 ПС 35 Ст.Меловая | 2025-02-04 | 9:00 | 2025-02-04 | 17:00 | Расчистка трассы | Петропавловский РЭС
11971 | хутор Индычий | ул Куйбышева | 99 | ВЛ-10-6 ПС 35 Ст.Меловая | 2025-02-04 | 9:00 | 2025-02-04 | 17:00 | Расчистка трассы | Петропавловский РЭС
11972 | хутор Индычий | ул Куйбышева | 98 | ВЛ-10-6 ПС 35 Ст.Меловая | 2025-02-04 | 9:00 | 2025-02-04 | 17:00 | Расчистка трассы | Петропавловский РЭС
11973 | хутор Индычий | ул Куйбышева | 97 | ВЛ-10-6 ПС 35 Ст.Меловая | 2025-02-04 | 9:00 | 2025-02-04 | 17:00 | Расчистка трассы | Петропавловский РЭС
11974 | хутор Индычий | ул Куйбышева | 46 | ВЛ-10-6 ПС 35 Ст.Меловая | 2025-02-04 | 9:00 | 2025-02-04 | 17:00 | Расчистка трассы | Петропавловский РЭС
11975 | хутор Индычий | ул Куйбышева | 47 | ВЛ-10-6 ПС 35 Ст.Меловая | 2025-02-04 | 9:00 | 2025-02-04 | 17:00 | Расчистка трассы | Петропавловский РЭС
11976 | хутор Индычий | ул Куйбышева | 48 | ВЛ-10-6 ПС 35 Ст.Меловая | 2025-02-04 | 9:00 | 2025-02-04 | 17:00 | Расчистка трассы | Петропавловский РЭС
11977 | хутор Индычий | ул Куйбышева | 48 | ВЛ-10-6 ПС 35 Ст.Меловая | 2025-02-04 | 9:00 | 2025-02-04 | 17:00 | Расчистка трассы | Петропавловский РЭС
11978 | хутор Индычий | ул Куйбышева | 49 | ВЛ-10-6 ПС 35 Ст.Меловая | 2025-02-04 | 9:00 | 2025-02-04 | 17:00 | Расчистка трассы | Петропавловский РЭС
11979 | хутор Индычий | ул Куйбышева | 50 | ВЛ-10-6 ПС 35 Ст.Меловая | 2025-02-04 | 9:00 | 2025-02-04 | 17:00 | Расчистка трассы | Петропавловский РЭС
11980 | хутор Индычий | ул Куйбышева | 50 | ВЛ-10-6 ПС 35 Ст.Меловая | 2025-02-04 | 9:00 | 2025-02-04 | 17:00 | Расчистка трассы | Петропавловский РЭС
11981 | хутор Индычий | ул Куйбышева | 51 | ВЛ-10-6 ПС 35 Ст.Меловая | 2025-02-04 | 9:00 | 2025-02-04 | 17:00 | Расчистка трассы | Петропавловский РЭС
11982 | хутор Индычий | ул Куйбышева | 52 | ВЛ-10-6 ПС 35 Ст.Меловая | 2025-02-04 | 9:00 | 2025-02-04 | 17:00 | Расчистка трассы | Петропавловский РЭС
11983 | хутор Индычий | ул Куйбышева | 53 | ВЛ-10-6 ПС 35 Ст.Меловая | 2025-02-04 | 9:00 | 2025-02-04 | 17:00 | Расчистка трассы | Петропавловский РЭС
11984 | хутор Индычий | ул Куйбышева | 54 | ВЛ-10-6 ПС 35 Ст.Меловая | 2025-02-04 | 9:00 | 2025-02-04 | 17:00 | Расчистка трассы | Петропавловский РЭС
11985 | хутор Индычий | ул Куйбышева | 55 | ВЛ-10-6 ПС 35 Ст.Меловая | 2025-02-04 | 9:00 | 2025-02-04 | 17:00 | Расчистка трассы | Петропавловский РЭС
11986 | хутор Индычий | ул Куйбышева | 57 | ВЛ-10-6 ПС 35 Ст.Меловая | 2025-02-04 | 9:00 | 2025-02-04 | 17:00 | Расчистка трассы | Петропавловский РЭС
11987 | хутор Индычий | ул Куйбышева | 58 | ВЛ-10-6 ПС 35 Ст.Меловая | 2025-02-04 | 9:00 | 2025-02-04 | 17:00 | Расчистка трассы | Петропавловский РЭС
11988 | хутор Индычий | ул Куйбышева | 59 | ВЛ-10-6 ПС 35 Ст.Меловая | 2025-02-04 | 9:00 | 2025-02-04 | 17:00 | Расчистка трассы | Петропавловский РЭС
11989 | хутор Индычий | ул Куйбышева | 60 | ВЛ-10-6 ПС 35 Ст.Меловая | 2025-02-04 | 9:00 | 2025-02-04 | 17:00 | Расчистка трассы | Петропавловский РЭС
11990 | хутор Индычий | ул Куйбышева | 61 | ВЛ-10-6 ПС 35 Ст.Меловая | 2025-02-04 | 9:00 | 2025-02-04 | 17:00 | Расчистка трассы | Петропавловский РЭС
11991 | хутор Индычий | ул Куйбышева | 62 | ВЛ-10-6 ПС 35 Ст.Меловая | 2025-02-04 | 9:00 | 2025-02-04 | 17:00 | Расчистка трассы | Петропавловский РЭС
11992 | хутор Индычий | ул Куйбышева | 63 | ВЛ-10-6 ПС 35 Ст.Меловая | 2025-02-04 | 9:00 | 2025-02-04 | 17:00 | Расчистка трассы | Петропавловский РЭС
11993 | хутор Индычий | ул Куйбышева | 64 | ВЛ-10-6 ПС 35 Ст.Меловая | 2025-02-04 | 9:00 | 2025-02-04 | 17:00 | Расчистка трассы | Петропавловский РЭС
11994 | хутор Индычий | ул Куйбышева | 65 | ВЛ-10-6 ПС 35 Ст.Меловая | 2025-02-04 | 9:00 | 2025-02-04 | 17:00 | Расчистка трассы | Петропавловский РЭС
11995 | хутор Индычий | ул Куйбышева | 66 | ВЛ-10-6 ПС 35 Ст.Меловая | 2025-02-04 | 9:00 | 2025-02-04 | 17:00 | Расчистка трассы | Петропавловский РЭС
11996 | хутор Индычий | ул Куйбышева | 67 | ВЛ-10-6 ПС 35 Ст.Меловая | 2025-02-04 | 9:00 | 2025-02-04 | 17:00 | Расчистка трассы | Петропавловский РЭС
11997 | хутор Индычий | ул Куйбышева | 67 | ВЛ-10-6 ПС 35 Ст.Меловая | 2025-02-04 | 9:00 | 2025-02-04 | 17:00 | Расчистка трассы | Петропавловский РЭС
11998 | хутор Индычий | ул Куйбышева | 69 | ВЛ-10-6 ПС 35 Ст.Меловая | 2025-02-04 | 9:00 | 2025-02-04 | 17:00 | Расчистка трассы | Петропавловский РЭС
11999 | хутор Индычий | ул Куйбышева | 70 | ВЛ-10-6 ПС 35 Ст.Меловая | 2025-02-04 | 9:00 | 2025-02-04 | 17:00 | Расчистка трассы | Петропавловский РЭС
12000 | хутор Индычий | ул Куйбышева | 71 | ВЛ-10-6 ПС 35 Ст.Меловая | 2025-02-04 | 9:00 | 2025-02-04 | 17:00 | Расчистка трассы | Петропавловский РЭС
12001 | хутор Индычий | ул Куйбышева | 72 | ВЛ-10-6 ПС 35 Ст.Меловая | 2025-02-04 | 9:00 | 2025-02-04 | 17:00 | Расчистка трассы | Петропавловский РЭС
12002 | хутор Индычий | ул Куйбышева | 73 | ВЛ-10-6 ПС 35 Ст.Меловая | 2025-02-04 | 9:00 | 2025-02-04 | 17:00 | Расчистка трассы | Петропавловский РЭС
12003 | хутор Индычий | ул Куйбышева | 75 | ВЛ-10-6 ПС 35 Ст.Меловая | 2025-02-04 | 9:00 | 2025-02-04 | 17:00 | Расчистка трассы | Петропавловский РЭС
12004 | хутор Индычий | ул Куйбышева | 76 | ВЛ-10-6 ПС 35 Ст.Меловая | 2025-02-04 | 9:00 | 2025-02-04 | 17:00 | Расчистка трассы | Петропавловский РЭС
12005 | хутор Индычий | ул Куйбышева | 79 | ВЛ-10-6 ПС 35 Ст.Меловая | 2025-02-04 | 9:00 | 2025-02-04 | 17:00 | Расчистка трассы | Петропавловский РЭС
12006 | хутор Индычий | ул Куйбышева | 80 | ВЛ-10-6 ПС 35 Ст.Меловая | 2025-02-04 | 9:00 | 2025-02-04 | 17:00 | Расчистка трассы | Петропавловский РЭС
12007 | хутор Индычий | ул Куйбышева | 81 | ВЛ-10-6 ПС 35 Ст.Меловая | 2025-02-04 | 9:00 | 2025-02-04 | 17:00 | Расчистка трассы | Петропавловский РЭС
12008 | хутор Индычий | ул Куйбышева | 82 | ВЛ-10-6 ПС 35 Ст.Меловая | 2025-02-04 | 9:00 | 2025-02-04 | 17:00 | Расчистка трассы | Петропавловский РЭС
12009 | хутор Индычий | ул Куйбышева | 83 | ВЛ-10-6 ПС 35 Ст.Меловая | 2025-02-04 | 9:00 | 2025-02-04 | 17:00 | Расчистка трассы | Петропавловский РЭС
12010 | хутор Индычий | ул Куйбышева | 84 | ВЛ-10-6 ПС 35 Ст.Меловая | 2025-02-04 | 9:00 | 2025-02-04 | 17:00 | Расчистка трассы | Петропавловский РЭС
12011 | хутор Индычий | ул Куйбышева | 85 | ВЛ-10-6 ПС 35 Ст.Меловая | 2025-02-04 | 9:00 | 2025-02-04 | 17:00 | Расчистка трассы | Петропавловский РЭС
12012 | хутор Индычий | ул Куйбышева | 86 | ВЛ-10-6 ПС 35 Ст.Меловая | 2025-02-04 | 9:00 | 2025-02-04 | 17:00 | Расчистка трассы | Петропавловский РЭС
12013 | хутор Индычий | ул Куйбышева | 87 | ВЛ-10-6 ПС 35 Ст.Меловая | 2025-02-04 | 9:00 | 2025-02-04 | 17:00 | Расчистка трассы | Петропавловский РЭС
12014 | хутор Индычий | ул Куйбышева | 88 | ВЛ-10-6 ПС 35 Ст.Меловая | 2025-02-04 | 9:00 | 2025-02-04 | 17:00 | Расчистка трассы | Петропавловский РЭС
12015 | хутор Индычий | ул Куйбышева | 89 | ВЛ-10-6 ПС 35 Ст.Меловая | 2025-02-04 | 9:00 | 2025-02-04 | 17:00 | Расчистка трассы | Петропавловский РЭС
12016 | хутор Индычий | ул Куйбышева | 90 | ВЛ-10-6 ПС 35 Ст.Меловая | 2025-02-04 | 9:00 | 2025-02-04 | 17:00 | Расчистка трассы | Петропавловский РЭС
12017 | хутор Индычий | ул Куйбышева | 91 | ВЛ-10-6 ПС 35 Ст.Меловая | 2025-02-04 | 9:00 | 2025-02-04 | 17:00 | Расчистка трассы | Петропавловский РЭС
12018 | хутор Индычий | ул Куйбышева | 92 | ВЛ-10-6 ПС 35 Ст.Меловая | 2025-02-04 | 9:00 | 2025-02-04 | 17:00 | Расчистка трассы | Петропавловский РЭС
12019 | хутор Индычий | ул Куйбышева | 92 | ВЛ-10-6 ПС 35 Ст.Меловая | 2025-02-04 | 9:00 | 2025-02-04 | 17:00 | Расчистка трассы | Петропавловский РЭС
12020 | хутор Индычий | ул Куйбышева | 93 | ВЛ-10-6 ПС 35 Ст.Меловая | 2025-02-04 | 9:00 | 2025-02-04 | 17:00 | Расчистка трассы | Петропавловский РЭС
12021 | хутор Индычий | ул Куйбышева | 94 | ВЛ-10-6 ПС 35 Ст.Меловая | 2025-02-04 | 9:00 | 2025-02-04 | 17:00 | Расчистка трассы | Петропавловский РЭС
12022 | хутор Индычий | ул Куйбышева | 95 | ВЛ-10-6 ПС 35 Ст.Меловая | 2025-02-04 | 9:00 | 2025-02-04 | 17:00 | Расчистка трассы | Петропавловский РЭС
12023 | хутор Индычий | ул Куйбышева | 97 | ВЛ-10-6 ПС 35 Ст.Меловая | 2025-02-04 | 9:00 | 2025-02-04 | 17:00 | Расчистка трассы | Петропавловский РЭС
12024 | хутор Индычий | ул Куйбышева | 98 | ВЛ-10-6 ПС 35 Ст.Меловая | 2025-02-04 | 9:00 | 2025-02-04 | 17:00 | Расчистка трассы | Петропавловский РЭС
12025 | хутор Индычий | ул Куйбышева | 76А | ВЛ-10-6 ПС 35 Ст.Меловая | 2025-02-04 | 9:00 | 2025-02-04 | 17:00 | Расчистка трассы | Петропавловский РЭС
12026 | хутор Индычий | ул Зеленая | 16 | ВЛ-10-6 ПС 35 Ст.Меловая | 2025-02-04 | 9:00 | 2025-02-04 | 17:00 | Расчистка трассы | Петропавловский РЭС
12027 | хутор Индычий | ул Зеленая | 17 | ВЛ-10-6 ПС 35 Ст.Меловая | 2025-02-04 | 9:00 | 2025-02-04 | 17:00 | Расчистка трассы | Петропавловский РЭС
12028 | хутор Индычий | ул Зеленая | 18 | ВЛ-10-6 ПС 35 Ст.Меловая | 2025-02-04 | 9:00 | 2025-02-04 | 17:00 | Расчистка трассы | Петропавловский РЭС
12029 | хутор Индычий | ул Зеленая | 19 | ВЛ-10-6 ПС 35 Ст.Меловая | 2025-02-04 | 9:00 | 2025-02-04 | 17:00 | Расчистка трассы | Петропавловский РЭС
12030 | хутор Индычий | ул Зеленая | 20 | ВЛ-10-6 ПС 35 Ст.Меловая | 2025-02-04 | 9:00 | 2025-02-04 | 17:00 | Расчистка трассы | Петропавловский РЭС
12031 | хутор Индычий | ул Зеленая | 21 | ВЛ-10-6 ПС 35 Ст.Меловая | 2025-02-04 | 9:00 | 2025-02-04 | 17:00 | Расчистка трассы | Петропавловский РЭС
12032 | хутор Индычий | ул Зеленая | 21 | ВЛ-10-6 ПС 35 Ст.Меловая | 2025-02-04 | 9:00 | 2025-02-04 | 17:00 | Расчистка трассы | Петропавловский РЭС
12033 | хутор Индычий | ул Зеленая | 22 | ВЛ-10-6 ПС 35 Ст.Меловая | 2025-02-04 | 9:00 | 2025-02-04 | 17:00 | Расчистка трассы | Петропавловский РЭС
12034 | хутор Индычий | ул Зеленая | 23 | ВЛ-10-6 ПС 35 Ст.Меловая | 2025-02-04 | 9:00 | 2025-02-04 | 17:00 | Расчистка трассы | Петропавловский РЭС
12035 | хутор Индычий | ул Зеленая | 23 | ВЛ-10-6 ПС 35 Ст.Меловая | 2025-02-04 | 9:00 | 2025-02-04 | 17:00 | Расчистка трассы | Петропавловский РЭС
12036 | хутор Индычий | ул Зеленая | 24 | ВЛ-10-6 ПС 35 Ст.Меловая | 2025-02-04 | 9:00 | 2025-02-04 | 17:00 | Расчистка трассы | Петропавловский РЭС
12037 | хутор Индычий | ул Зеленая | 25 | ВЛ-10-6 ПС 35 Ст.Меловая | 2025-02-04 | 9:00 | 2025-02-04 | 17:00 | Расчистка трассы | Петропавловский РЭС
12038 | хутор Индычий | ул Зеленая | 26 | ВЛ-10-6 ПС 35 Ст.Меловая | 2025-02-04 | 9:00 | 2025-02-04 | 17:00 | Расчистка трассы | Петропавловский РЭС
12039 | хутор Индычий | ул Зеленая | 27 | ВЛ-10-6 ПС 35 Ст.Меловая | 2025-02-04 | 9:00 | 2025-02-04 | 17:00 | Расчистка трассы | Петропавловский РЭС
12040 | хутор Индычий | ул Зеленая | 28 | ВЛ-10-6 ПС 35 Ст.Меловая | 2025-02-04 | 9:00 | 2025-02-04 | 17:00 | Расчистка трассы | Петропавловский РЭС
12041 | хутор Индычий | ул Зеленая | 29 | ВЛ-10-6 ПС 35 Ст.Меловая | 2025-02-04 | 9:00 | 2025-02-04 | 17:00 | Расчистка трассы | Петропавловский РЭС
12042 | хутор Индычий | ул Зеленая | 30 | ВЛ-10-6 ПС 35 Ст.Меловая | 2025-02-04 | 9:00 | 2025-02-04 | 17:00 | Расчистка трассы | Петропавловский РЭС
12043 | хутор Индычий | ул Зеленая | 31 | ВЛ-10-6 ПС 35 Ст.Меловая | 2025-02-04 | 9:00 | 2025-02-04 | 17:00 | Расчистка трассы | Петропавловский РЭС
12044 | хутор Индычий | ул Зеленая | 32 | ВЛ-10-6 ПС 35 Ст.Меловая | 2025-02-04 | 9:00 | 2025-02-04 | 17:00 | Расчистка трассы | Петропавловский РЭС
12045 | хутор Индычий | ул Зеленая | 33 | ВЛ-10-6 ПС 35 Ст.Меловая | 2025-02-04 | 9:00 | 2025-02-04 | 17:00 | Расчистка трассы | Петропавловский РЭС
12046 | хутор Индычий | ул Зеленая | 34 | ВЛ-10-6 ПС 35 Ст.Меловая | 2025-02-04 | 9:00 | 2025-02-04 | 17:00 | Расчистка трассы | Петропавловский РЭС
12047 | хутор Индычий | ул Зеленая | 35 | ВЛ-10-6 ПС 35 Ст.Меловая | 2025-02-04 | 9:00 | 2025-02-04 | 17:00 | Расчистка трассы | Петропавловский РЭС
12048 | хутор Индычий | ул Зеленая | 36 | ВЛ-10-6 ПС 35 Ст.Меловая | 2025-02-04 | 9:00 | 2025-02-04 | 17:00 | Расчистка трассы | Петропавловский РЭС
12049 | хутор Индычий | ул Зеленая | 37 | ВЛ-10-6 ПС 35 Ст.Меловая | 2025-02-04 | 9:00 | 2025-02-04 | 17:00 | Расчистка трассы | Петропавловский РЭС
12050 | хутор Индычий | ул Зеленая | 38 | ВЛ-10-6 ПС 35 Ст.Меловая | 2025-02-04 | 9:00 | 2025-02-04 | 17:00 | Расчистка трассы | Петропавловский РЭС
12051 | хутор Индычий | ул Зеленая | 39 | ВЛ-10-6 ПС 35 Ст.Меловая | 2025-02-04 | 9:00 | 2025-02-04 | 17:00 | Расчистка трассы | Петропавловский РЭС
12052 | хутор Индычий | ул Зеленая | 40 | ВЛ-10-6 ПС 35 Ст.Меловая | 2025-02-04 | 9:00 | 2025-02-04 | 17:00 | Расчистка трассы | Петропавловский РЭС
12053 | хутор Индычий | ул Зеленая | 41 | ВЛ-10-6 ПС 35 Ст.Меловая | 2025-02-04 | 9:00 | 2025-02-04 | 17:00 | Расчистка трассы | Петропавловский РЭС
12054 | хутор Индычий | ул Зеленая | 42 | ВЛ-10-6 ПС 35 Ст.Меловая | 2025-02-04 | 9:00 | 2025-02-04 | 17:00 | Расчистка трассы | Петропавловский РЭС
12055 | хутор Индычий | ул Зеленая | 43 | ВЛ-10-6 ПС 35 Ст.Меловая | 2025-02-04 | 9:00 | 2025-02-04 | 17:00 | Расчистка трассы | Петропавловский РЭС
12056 | хутор Индычий | ул Зеленая | 44 | ВЛ-10-6 ПС 35 Ст.Меловая | 2025-02-04 | 9:00 | 2025-02-04 | 17:00 | Расчистка трассы | Петропавловский РЭС
12057 | хутор Индычий | ул Зеленая | 45 | ВЛ-10-6 ПС 35 Ст.Меловая | 2025-02-04 | 9:00 | 2025-02-04 | 17:00 | Расчистка трассы | Петропавловский РЭС
12058 | хутор Индычий | ул Зеленая | 46 | ВЛ-10-6 ПС 35 Ст.Меловая | 2025-02-04 | 9:00 | 2025-02-04 | 17:00 | Расчистка трассы | Петропавловский РЭС
12059 | хутор Индычий | ул Зеленая | 47 | ВЛ-10-6 ПС 35 Ст.Меловая | 2025-02-04 | 9:00 | 2025-02-04 | 17:00 | Расчистка трассы | Петропавловский РЭС
12060 | хутор Индычий | ул Зеленая | 48 | ВЛ-10-6 ПС 35 Ст.Меловая | 2025-02-04 | 9:00 | 2025-02-04 | 17:00 | Расчистка трассы | Петропавловский РЭС
12061 | хутор Индычий | ул Зеленая | 49 | ВЛ-10-6 ПС 35 Ст.Меловая | 2025-02-04 | 9:00 | 2025-02-04 | 17:00 | Расчистка трассы | Петропавловский РЭС
12062 | хутор Индычий | ул Зеленая | 49 | ВЛ-10-6 ПС 35 Ст.Меловая | 2025-02-04 | 9:00 | 2025-02-04 | 17:00 | Расчистка трассы | Петропавловский РЭС
12063 | хутор Индычий | ул Куйбышева | 44 | ВЛ-10-6 ПС 35 Ст.Меловая | 2025-02-04 | 9:00 | 2025-02-04 | 17:00 | Расчистка трассы | Петропавловский РЭС
12064 | хутор Индычий | ул Куйбышева | 45 | ВЛ-10-6 ПС 35 Ст.Меловая | 2025-02-04 | 9:00 | 2025-02-04 | 17:00 | Расчистка трассы | Петропавловский РЭС
12065 | хутор Индычий | ул Куйбышева | 14 | ВЛ-10-6 ПС 35 Ст.Меловая | 2025-02-04 | 9:00 | 2025-02-04 | 17:00 | Расчистка трассы | Петропавловский РЭС
12066 | хутор Индычий | ул Куйбышева | 15 | ВЛ-10-6 ПС 35 Ст.Меловая | 2025-02-04 | 9:00 | 2025-02-04 | 17:00 | Расчистка трассы | Петропавловский РЭС
12067 | хутор Индычий | ул Куйбышева | 16 | ВЛ-10-6 ПС 35 Ст.Меловая | 2025-02-04 | 9:00 | 2025-02-04 | 17:00 | Расчистка трассы | Петропавловский РЭС
12068 | хутор Индычий | ул Куйбышева | 17 | ВЛ-10-6 ПС 35 Ст.Меловая | 2025-02-04 | 9:00 | 2025-02-04 | 17:00 | Расчистка трассы | Петропавловский РЭС
12069 | хутор Индычий | ул Куйбышева | 18 | ВЛ-10-6 ПС 35 Ст.Меловая | 2025-02-04 | 9:00 | 2025-02-04 | 17:00 | Расчистка трассы | Петропавловский РЭС
12070 | хутор Индычий | ул Куйбышева | 19 | ВЛ-10-6 ПС 35 Ст.Меловая | 2025-02-04 | 9:00 | 2025-02-04 | 17:00 | Расчистка трассы | Петропавловский РЭС
12071 | хутор Индычий | ул Куйбышева | 20 | ВЛ-10-6 ПС 35 Ст.Меловая | 2025-02-04 | 9:00 | 2025-02-04 | 17:00 | Расчистка трассы | Петропавловский РЭС
12072 | хутор Индычий | ул Куйбышева | 21 | ВЛ-10-6 ПС 35 Ст.Меловая | 2025-02-04 | 9:00 | 2025-02-04 | 17:00 | Расчистка трассы | Петропавловский РЭС
12073 | хутор Индычий | ул Куйбышева | 22 | ВЛ-10-6 ПС 35 Ст.Меловая | 2025-02-04 | 9:00 | 2025-02-04 | 17:00 | Расчистка трассы | Петропавловский РЭС
12074 | хутор Индычий | ул Куйбышева | 23 | ВЛ-10-6 ПС 35 Ст.Меловая | 2025-02-04 | 9:00 | 2025-02-04 | 17:00 | Расчистка трассы | Петропавловский РЭС
12075 | хутор Индычий | ул Куйбышева | 24 | ВЛ-10-6 ПС 35 Ст.Меловая | 2025-02-04 | 9:00 | 2025-02-04 | 17:00 | Расчистка трассы | Петропавловский РЭС
12076 | хутор Индычий | ул Куйбышева | 25 | ВЛ-10-6 ПС 35 Ст.Меловая | 2025-02-04 | 9:00 | 2025-02-04 | 17:00 | Расчистка трассы | Петропавловский РЭС
12077 | хутор Индычий | ул Куйбышева | 26 | ВЛ-10-6 ПС 35 Ст.Меловая | 2025-02-04 | 9:00 | 2025-02-04 | 17:00 | Расчистка трассы | Петропавловский РЭС
12078 | хутор Индычий | ул Куйбышева | 28 | ВЛ-10-6 ПС 35 Ст.Меловая | 2025-02-04 | 9:00 | 2025-02-04 | 17:00 | Расчистка трассы | Петропавловский РЭС
12079 | хутор Индычий | ул Куйбышева | 29 | ВЛ-10-6 ПС 35 Ст.Меловая | 2025-02-04 | 9:00 | 2025-02-04 | 17:00 | Расчистка трассы | Петропавловский РЭС
12080 | хутор Индычий | ул Куйбышева | 30 | ВЛ-10-6 ПС 35 Ст.Меловая | 2025-02-04 | 9:00 | 2025-02-04 | 17:00 | Расчистка трассы | Петропавловский РЭС
12081 | хутор Индычий | ул Куйбышева | 31 | ВЛ-10-6 ПС 35 Ст.Меловая | 2025-02-04 | 9:00 | 2025-02-04 | 17:00 | Расчистка трассы | Петропавловский РЭС
12082 | хутор Индычий | ул Куйбышева | 32 | ВЛ-10-6 ПС 35 Ст.Меловая | 2025-02-04 | 9:00 | 2025-02-04 | 17:00 | Расчистка трассы | Петропавловский РЭС
12083 | хутор Индычий | ул Куйбышева | 33 | ВЛ-10-6 ПС 35 Ст.Меловая | 2025-02-04 | 9:00 | 2025-02-04 | 17:00 | Расчистка трассы | Петропавловский РЭС
12084 | хутор Индычий | ул Куйбышева | 34 | ВЛ-10-6 ПС 35 Ст.Меловая | 2025-02-04 | 9:00 | 2025-02-04 | 17:00 | Расчистка трассы | Петропавловский РЭС
12085 | хутор Индычий | ул Куйбышева | 35 | ВЛ-10-6 ПС 35 Ст.Меловая | 2025-02-04 | 9:00 | 2025-02-04 | 17:00 | Расчистка трассы | Петропавловский РЭС
12086 | хутор Индычий | ул Куйбышева | 36 | ВЛ-10-6 ПС 35 Ст.Меловая | 2025-02-04 | 9:00 | 2025-02-04 | 17:00 | Расчистка трассы | Петропавловский РЭС
12087 | хутор Индычий | ул Куйбышева | 37 | ВЛ-10-6 ПС 35 Ст.Меловая | 2025-02-04 | 9:00 | 2025-02-04 | 17:00 | Расчистка трассы | Петропавловский РЭС
12088 | хутор Индычий | ул Куйбышева | 38 | ВЛ-10-6 ПС 35 Ст.Меловая | 2025-02-04 | 9:00 | 2025-02-04 | 17:00 | Расчистка трассы | Петропавловский РЭС
12089 | хутор Индычий | ул Куйбышева | 39 | ВЛ-10-6 ПС 35 Ст.Меловая | 2025-02-04 | 9:00 | 2025-02-04 | 17:00 | Расчистка трассы | Петропавловский РЭС
12090 | хутор Индычий | ул Куйбышева | 40 | ВЛ-10-6 ПС 35 Ст.Меловая | 2025-02-04 | 9:00 | 2025-02-04 | 17:00 | Расчистка трассы | Петропавловский РЭС
12091 | хутор Индычий | ул Куйбышева | 41 | ВЛ-10-6 ПС 35 Ст.Меловая | 2025-02-04 | 9:00 | 2025-02-04 | 17:00 | Расчистка трассы | Петропавловский РЭС
12092 | хутор Индычий | ул Куйбышева | 42 | ВЛ-10-6 ПС 35 Ст.Меловая | 2025-02-04 | 9:00 | 2025-02-04 | 17:00 | Расчистка трассы | Петропавловский РЭС
12093 | хутор Индычий | ул Куйбышева | 43 | ВЛ-10-6 ПС 35 Ст.Меловая | 2025-02-04 | 9:00 | 2025-02-04 | 17:00 | Расчистка трассы | Петропавловский РЭС
12094 | хутор Индычий | ул Куйбышева | 25а | ВЛ-10-6 ПС 35 Ст.Меловая | 2025-02-04 | 9:00 | 2025-02-04 | 17:00 | Расчистка трассы | Петропавловский РЭС
12095 | хутор Индычий | ул Куйбышева | 30А | ВЛ-10-6 ПС 35 Ст.Меловая | 2025-02-04 | 9:00 | 2025-02-04 | 17:00 | Расчистка трассы | Петропавловский РЭС
12096 | хутор Индычий | ул Куйбышева | 3 | ВЛ-10-6 ПС 35 Ст.Меловая | 2025-02-04 | 9:00 | 2025-02-04 | 17:00 | Расчистка трассы | Петропавловский РЭС
12097 | хутор Индычий | ул Школьная | 10а | ВЛ-10-6 ПС 35 Ст.Меловая | 2025-02-04 | 9:00 | 2025-02-04 | 17:00 | Расчистка трассы | Петропавловский РЭС
12098 | хутор Индычий | ул Куйбышева | 1 | ВЛ-10-6 ПС 35 Ст.Меловая | 2025-02-04 | 9:00 | 2025-02-04 | 17:00 | Расчистка трассы | Петропавловский РЭС
12099 | хутор Индычий | ул Школьная | 13 | ВЛ-10-6 ПС 35 Ст.Меловая | 2025-02-04 | 9:00 | 2025-02-04 | 17:00 | Расчистка трассы | Петропавловский РЭС
12100 | хутор Индычий | ул Куйбышева | 3 | ВЛ-10-6 ПС 35 Ст.Меловая | 2025-02-04 | 9:00 | 2025-02-04 | 17:00 | Расчистка трассы | Петропавловский РЭС
12101 | хутор Индычий | ул Куйбышева | 14 | ВЛ-10-6 ПС 35 Ст.Меловая | 2025-02-04 | 9:00 | 2025-02-04 | 17:00 | Расчистка трассы | Петропавловский РЭС
12102 | хутор Индычий | ул Куйбышева | 96 | ВЛ-10-6 ПС 35 Ст.Меловая | 2025-02-04 | 9:00 | 2025-02-04 | 17:00 | Расчистка трассы | Петропавловский РЭС
12103 | хутор Индычий | ул Школьная | 1 | ВЛ-10-6 ПС 35 Ст.Меловая | 2025-02-04 | 9:00 | 2025-02-04 | 17:00 | Расчистка трассы | Петропавловский РЭС
12104 | хутор Индычий | ул Школьная | 2 | ВЛ-10-6 ПС 35 Ст.Меловая | 2025-02-04 | 9:00 | 2025-02-04 | 17:00 | Расчистка трассы | Петропавловский РЭС
12105 | хутор Индычий | ул Школьная | 3 | ВЛ-10-6 ПС 35 Ст.Меловая | 2025-02-04 | 9:00 | 2025-02-04 | 17:00 | Расчистка трассы | Петропавловский РЭС
12106 | хутор Индычий | ул Школьная | 4 | ВЛ-10-6 ПС 35 Ст.Меловая | 2025-02-04 | 9:00 | 2025-02-04 | 17:00 | Расчистка трассы | Петропавловский РЭС
12107 | хутор Индычий | ул Школьная | 5 | ВЛ-10-6 ПС 35 Ст.Меловая | 2025-02-04 | 9:00 | 2025-02-04 | 17:00 | Расчистка трассы | Петропавловский РЭС
12108 | хутор Индычий | ул Школьная | 6 | ВЛ-10-6 ПС 35 Ст.Меловая | 2025-02-04 | 9:00 | 2025-02-04 | 17:00 | Расчистка трассы | Петропавловский РЭС
12109 | хутор Индычий | ул Школьная | 7 | ВЛ-10-6 ПС 35 Ст.Меловая | 2025-02-04 | 9:00 | 2025-02-04 | 17:00 | Расчистка трассы | Петропавловский РЭС
12110 | хутор Индычий | ул Школьная | 8 | ВЛ-10-6 ПС 35 Ст.Меловая | 2025-02-04 | 9:00 | 2025-02-04 | 17:00 | Расчистка трассы | Петропавловский РЭС
12111 | хутор Индычий | ул Школьная | 9 | ВЛ-10-6 ПС 35 Ст.Меловая | 2025-02-04 | 9:00 | 2025-02-04 | 17:00 | Расчистка трассы | Петропавловский РЭС
12112 | хутор Индычий | ул Школьная | 10 | ВЛ-10-6 ПС 35 Ст.Меловая | 2025-02-04 | 9:00 | 2025-02-04 | 17:00 | Расчистка трассы | Петропавловский РЭС
12113 | хутор Индычий | ул Школьная | 11 | ВЛ-10-6 ПС 35 Ст.Меловая | 2025-02-04 | 9:00 | 2025-02-04 | 17:00 | Расчистка трассы | Петропавловский РЭС
12114 | хутор Индычий | ул Школьная | 12 | ВЛ-10-6 ПС 35 Ст.Меловая | 2025-02-04 | 9:00 | 2025-02-04 | 17:00 | Расчистка трассы | Петропавловский РЭС
12115 | хутор Индычий | ул Школьная | 15 | ВЛ-10-6 ПС 35 Ст.Меловая | 2025-02-04 | 9:00 | 2025-02-04 | 17:00 | Расчистка трассы | Петропавловский РЭС
12116 | хутор Индычий | ул Школьная | 16 | ВЛ-10-6 ПС 35 Ст.Меловая | 2025-02-04 | 9:00 | 2025-02-04 | 17:00 | Расчистка трассы | Петропавловский РЭС
12117 | хутор Индычий | ул Школьная | 17 | ВЛ-10-6 ПС 35 Ст.Меловая | 2025-02-04 | 9:00 | 2025-02-04 | 17:00 | Расчистка трассы | Петропавловский РЭС
12118 | хутор Индычий | ул Школьная | 18 | ВЛ-10-6 ПС 35 Ст.Меловая | 2025-02-04 | 9:00 | 2025-02-04 | 17:00 | Расчистка трассы | Петропавловский РЭС
12119 | хутор Индычий | ул Школьная | 19 | ВЛ-10-6 ПС 35 Ст.Меловая | 2025-02-04 | 9:00 | 2025-02-04 | 17:00 | Расчистка трассы | Петропавловский РЭС
12120 | хутор Индычий | ул Школьная | 20 | ВЛ-10-6 ПС 35 Ст.Меловая | 2025-02-04 | 9:00 | 2025-02-04 | 17:00 | Расчистка трассы | Петропавловский РЭС
12121 | хутор Индычий | ул Школьная | 21 | ВЛ-10-6 ПС 35 Ст.Меловая | 2025-02-04 | 9:00 | 2025-02-04 | 17:00 | Расчистка трассы | Петропавловский РЭС
12122 | хутор Индычий | ул Школьная | 22 | ВЛ-10-6 ПС 35 Ст.Меловая | 2025-02-04 | 9:00 | 2025-02-04 | 17:00 | Расчистка трассы | Петропавловский РЭС
12123 | хутор Индычий | ул Школьная | 23 | ВЛ-10-6 ПС 35 Ст.Меловая | 2025-02-04 | 9:00 | 2025-02-04 | 17:00 | Расчистка трассы | Петропавловский РЭС
12124 | хутор Индычий | ул Школьная | 24 | ВЛ-10-6 ПС 35 Ст.Меловая | 2025-02-04 | 9:00 | 2025-02-04 | 17:00 | Расчистка трассы | Петропавловский РЭС
12125 | хутор Индычий | ул Школьная | 25 | ВЛ-10-6 ПС 35 Ст.Меловая | 2025-02-04 | 9:00 | 2025-02-04 | 17:00 | Расчистка трассы | Петропавловский РЭС
12126 | хутор Индычий | ул Школьная | 26 | ВЛ-10-6 ПС 35 Ст.Меловая | 2025-02-04 | 9:00 | 2025-02-04 | 17:00 | Расчистка трассы | Петропавловский РЭС
12127 | хутор Индычий | ул Школьная | 27 | ВЛ-10-6 ПС 35 Ст.Меловая | 2025-02-04 | 9:00 | 2025-02-04 | 17:00 | Расчистка трассы | Петропавловский РЭС
12128 | хутор Индычий | ул Школьная | 28 | ВЛ-10-6 ПС 35 Ст.Меловая | 2025-02-04 | 9:00 | 2025-02-04 | 17:00 | Расчистка трассы | Петропавловский РЭС
12129 | хутор Индычий | ул Школьная | 29 | ВЛ-10-6 ПС 35 Ст.Меловая | 2025-02-04 | 9:00 | 2025-02-04 | 17:00 | Расчистка трассы | Петропавловский РЭС
12130 | хутор Индычий | ул Школьная | 30 | ВЛ-10-6 ПС 35 Ст.Меловая | 2025-02-04 | 9:00 | 2025-02-04 | 17:00 | Расчистка трассы | Петропавловский РЭС
12131 | хутор Индычий | ул Высокая | 21 | ВЛ-10-6 ПС 35 Ст.Меловая | 2025-02-04 | 9:00 | 2025-02-04 | 17:00 | Расчистка трассы | Петропавловский РЭС
12132 | хутор Индычий | ул Спортивная | 1 | ВЛ-10-6 ПС 35 Ст.Меловая | 2025-02-04 | 9:00 | 2025-02-04 | 17:00 | Расчистка трассы | Петропавловский РЭС
12133 | хутор Индычий | ул Спортивная | 2 | ВЛ-10-6 ПС 35 Ст.Меловая | 2025-02-04 | 9:00 | 2025-02-04 | 17:00 | Расчистка трассы | Петропавловский РЭС
12134 | хутор Индычий | ул Спортивная | 3 | ВЛ-10-6 ПС 35 Ст.Меловая | 2025-02-04 | 9:00 | 2025-02-04 | 17:00 | Расчистка трассы | Петропавловский РЭС
12135 | хутор Индычий | ул Спортивная | 5 | ВЛ-10-6 ПС 35 Ст.Меловая | 2025-02-04 | 9:00 | 2025-02-04 | 17:00 | Расчистка трассы | Петропавловский РЭС
12136 | хутор Индычий | ул Спортивная | 6 | ВЛ-10-6 ПС 35 Ст.Меловая | 2025-02-04 | 9:00 | 2025-02-04 | 17:00 | Расчистка трассы | Петропавловский РЭС
12137 | хутор Индычий | ул Спортивная | 7 | ВЛ-10-6 ПС 35 Ст.Меловая | 2025-02-04 | 9:00 | 2025-02-04 | 17:00 | Расчистка трассы | Петропавловский РЭС
12138 | хутор Индычий | ул Спортивная | 8 | ВЛ-10-6 ПС 35 Ст.Меловая | 2025-02-04 | 9:00 | 2025-02-04 | 17:00 | Расчистка трассы | Петропавловский РЭС
12139 | хутор Индычий | ул Спортивная | 9 | ВЛ-10-6 ПС 35 Ст.Меловая | 2025-02-04 | 9:00 | 2025-02-04 | 17:00 | Расчистка трассы | Петропавловский РЭС
12140 | хутор Индычий | ул Спортивная | 11 | ВЛ-10-6 ПС 35 Ст.Меловая | 2025-02-04 | 9:00 | 2025-02-04 | 17:00 | Расчистка трассы | Петропавловский РЭС
12141 | хутор Индычий | ул Спортивная | 12 | ВЛ-10-6 ПС 35 Ст.Меловая | 2025-02-04 | 9:00 | 2025-02-04 | 17:00 | Расчистка трассы | Петропавловский РЭС
12142 | хутор Индычий | ул Школьная | 29 | ВЛ-10-6 ПС 35 Ст.Меловая | 2025-02-04 | 9:00 | 2025-02-04 | 17:00 | Расчистка трассы | Петропавловский РЭС
12143 | хутор Индычий | ул Школьная | 30 | ВЛ-10-6 ПС 35 Ст.Меловая | 2025-02-04 | 9:00 | 2025-02-04 | 17:00 | Расчистка трассы | Петропавловский РЭС
12144 | хутор Индычий | ул Школьная | 35 | ВЛ-10-6 ПС 35 Ст.Меловая | 2025-02-04 | 9:00 | 2025-02-04 | 17:00 | Расчистка трассы | Петропавловский РЭС
12145 | хутор Индычий | ул Школьная | 1 | ВЛ-10-6 ПС 35 Ст.Меловая | 2025-02-04 | 9:00 | 2025-02-04 | 17:00 | Расчистка трассы | Петропавловский РЭС
12146 | хутор Индычий | ул Куйбышева | 13 | ВЛ-10-6 ПС 35 Ст.Меловая | 2025-02-04 | 9:00 | 2025-02-04 | 17:00 | Расчистка трассы | Петропавловский РЭС
12147 | хутор Индычий | ул Школьная | 38 | ВЛ-10-6 ПС 35 Ст.Меловая | 2025-02-04 | 9:00 | 2025-02-04 | 17:00 | Расчистка трассы | Петропавловский РЭС
12148 | хутор Индычий | ул Высокая | 1 | ВЛ-10-6 ПС 35 Ст.Меловая | 2025-02-04 | 9:00 | 2025-02-04 | 17:00 | Расчистка трассы | Петропавловский РЭС
12149 | хутор Индычий | ул Высокая | 2 | ВЛ-10-6 ПС 35 Ст.Меловая | 2025-02-04 | 9:00 | 2025-02-04 | 17:00 | Расчистка трассы | Петропавловский РЭС
12150 | хутор Индычий | ул Высокая | 3 | ВЛ-10-6 ПС 35 Ст.Меловая | 2025-02-04 | 9:00 | 2025-02-04 | 17:00 | Расчистка трассы | Петропавловский РЭС
12151 | хутор Индычий | ул Высокая | 4 | ВЛ-10-6 ПС 35 Ст.Меловая | 2025-02-04 | 9:00 | 2025-02-04 | 17:00 | Расчистка трассы | Петропавловский РЭС
12152 | хутор Индычий | ул Высокая | 5 | ВЛ-10-6 ПС 35 Ст.Меловая | 2025-02-04 | 9:00 | 2025-02-04 | 17:00 | Расчистка трассы | Петропавловский РЭС
12153 | хутор Индычий | ул Высокая | 6 | ВЛ-10-6 ПС 35 Ст.Меловая | 2025-02-04 | 9:00 | 2025-02-04 | 17:00 | Расчистка трассы | Петропавловский РЭС
12154 | хутор Индычий | ул Высокая | 7 | ВЛ-10-6 ПС 35 Ст.Меловая | 2025-02-04 | 9:00 | 2025-02-04 | 17:00 | Расчистка трассы | Петропавловский РЭС
12155 | хутор Индычий | ул Высокая | 8 | ВЛ-10-6 ПС 35 Ст.Меловая | 2025-02-04 | 9:00 | 2025-02-04 | 17:00 | Расчистка трассы | Петропавловский РЭС
12156 | хутор Индычий | ул Высокая | 9 | ВЛ-10-6 ПС 35 Ст.Меловая | 2025-02-04 | 9:00 | 2025-02-04 | 17:00 | Расчистка трассы | Петропавловский РЭС
12157 | хутор Индычий | ул Высокая | 10 | ВЛ-10-6 ПС 35 Ст.Меловая | 2025-02-04 | 9:00 | 2025-02-04 | 17:00 | Расчистка трассы | Петропавловский РЭС
12158 | хутор Индычий | ул Высокая | 11 | ВЛ-10-6 ПС 35 Ст.Меловая | 2025-02-04 | 9:00 | 2025-02-04 | 17:00 | Расчистка трассы | Петропавловский РЭС
12159 | хутор Индычий | ул Высокая | 12 | ВЛ-10-6 ПС 35 Ст.Меловая | 2025-02-04 | 9:00 | 2025-02-04 | 17:00 | Расчистка трассы | Петропавловский РЭС
12160 | хутор Индычий | ул Высокая | 13 | ВЛ-10-6 ПС 35 Ст.Меловая | 2025-02-04 | 9:00 | 2025-02-04 | 17:00 | Расчистка трассы | Петропавловский РЭС
12161 | хутор Индычий | ул Высокая | 14 | ВЛ-10-6 ПС 35 Ст.Меловая | 2025-02-04 | 9:00 | 2025-02-04 | 17:00 | Расчистка трассы | Петропавловский РЭС
12162 | хутор Индычий | ул Высокая | 16 | ВЛ-10-6 ПС 35 Ст.Меловая | 2025-02-04 | 9:00 | 2025-02-04 | 17:00 | Расчистка трассы | Петропавловский РЭС
12163 | хутор Индычий | ул Высокая | 17 | ВЛ-10-6 ПС 35 Ст.Меловая | 2025-02-04 | 9:00 | 2025-02-04 | 17:00 | Расчистка трассы | Петропавловский РЭС
12164 | хутор Индычий | ул Высокая | 18 | ВЛ-10-6 ПС 35 Ст.Меловая | 2025-02-04 | 9:00 | 2025-02-04 | 17:00 | Расчистка трассы | Петропавловский РЭС
12165 | хутор Индычий | ул Высокая | 19 | ВЛ-10-6 ПС 35 Ст.Меловая | 2025-02-04 | 9:00 | 2025-02-04 | 17:00 | Расчистка трассы | Петропавловский РЭС
12166 | хутор Индычий | ул Высокая | 20 | ВЛ-10-6 ПС 35 Ст.Меловая | 2025-02-04 | 9:00 | 2025-02-04 | 17:00 | Расчистка трассы | Петропавловский РЭС
12167 | хутор Индычий | ул Высокая | 22 | ВЛ-10-6 ПС 35 Ст.Меловая | 2025-02-04 | 9:00 | 2025-02-04 | 17:00 | Расчистка трассы | Петропавловский РЭС
12168 | хутор Индычий | ул Высокая | 23 | ВЛ-10-6 ПС 35 Ст.Меловая | 2025-02-04 | 9:00 | 2025-02-04 | 17:00 | Расчистка трассы | Петропавловский РЭС
12169 | хутор Индычий | ул Зеленая | 1 | ВЛ-10-6 ПС 35 Ст.Меловая | 2025-02-04 | 9:00 | 2025-02-04 | 17:00 | Расчистка трассы | Петропавловский РЭС
12170 | хутор Индычий | ул Зеленая | 2 | ВЛ-10-6 ПС 35 Ст.Меловая | 2025-02-04 | 9:00 | 2025-02-04 | 17:00 | Расчистка трассы | Петропавловский РЭС
12171 | хутор Индычий | ул Зеленая | 3 | ВЛ-10-6 ПС 35 Ст.Меловая | 2025-02-04 | 9:00 | 2025-02-04 | 17:00 | Расчистка трассы | Петропавловский РЭС
12172 | хутор Индычий | ул Зеленая | 4 | ВЛ-10-6 ПС 35 Ст.Меловая | 2025-02-04 | 9:00 | 2025-02-04 | 17:00 | Расчистка трассы | Петропавловский РЭС
12173 | хутор Индычий | ул Зеленая | 5 | ВЛ-10-6 ПС 35 Ст.Меловая | 2025-02-04 | 9:00 | 2025-02-04 | 17:00 | Расчистка трассы | Петропавловский РЭС
12174 | хутор Индычий | ул Зеленая | 6 | ВЛ-10-6 ПС 35 Ст.Меловая | 2025-02-04 | 9:00 | 2025-02-04 | 17:00 | Расчистка трассы | Петропавловский РЭС
12175 | хутор Индычий | ул Зеленая | 7 | ВЛ-10-6 ПС 35 Ст.Меловая | 2025-02-04 | 9:00 | 2025-02-04 | 17:00 | Расчистка трассы | Петропавловский РЭС
12176 | хутор Индычий | ул Зеленая | 8 | ВЛ-10-6 ПС 35 Ст.Меловая | 2025-02-04 | 9:00 | 2025-02-04 | 17:00 | Расчистка трассы | Петропавловский РЭС
12177 | хутор Индычий | ул Зеленая | 9 | ВЛ-10-6 ПС 35 Ст.Меловая | 2025-02-04 | 9:00 | 2025-02-04 | 17:00 | Расчистка трассы | Петропавловский РЭС
12178 | хутор Индычий | ул Зеленая | 10 | ВЛ-10-6 ПС 35 Ст.Меловая | 2025-02-04 | 9:00 | 2025-02-04 | 17:00 | Расчистка трассы | Петропавловский РЭС
12179 | хутор Индычий | ул Зеленая | 11 | ВЛ-10-6 ПС 35 Ст.Меловая | 2025-02-04 | 9:00 | 2025-02-04 | 17:00 | Расчистка трассы | Петропавловский РЭС
12180 | хутор Индычий | ул Зеленая | 12 | ВЛ-10-6 ПС 35 Ст.Меловая | 2025-02-04 | 9:00 | 2025-02-04 | 17:00 | Расчистка трассы | Петропавловский РЭС
12181 | хутор Индычий | ул Зеленая | 13 | ВЛ-10-6 ПС 35 Ст.Меловая | 2025-02-04 | 9:00 | 2025-02-04 | 17:00 | Расчистка трассы | Петропавловский РЭС
12182 | хутор Индычий | ул Зеленая | 15 | ВЛ-10-6 ПС 35 Ст.Меловая | 2025-02-04 | 9:00 | 2025-02-04 | 17:00 | Расчистка трассы | Петропавловский РЭС
12183 | хутор Индычий | ул Зеленая | 27 | ВЛ-10-6 ПС 35 Ст.Меловая | 2025-02-04 | 9:00 | 2025-02-04 | 17:00 | Расчистка трассы | Петропавловский РЭС
12184 | хутор Индычий | ул Школьная | 32 | ВЛ-10-6 ПС 35 Ст.Меловая | 2025-02-04 | 9:00 | 2025-02-04 | 17:00 | Расчистка трассы | Петропавловский РЭС
12185 | хутор Индычий | ул Школьная | 34 | ВЛ-10-6 ПС 35 Ст.Меловая | 2025-02-04 | 9:00 | 2025-02-04 | 17:00 | Расчистка трассы | Петропавловский РЭС
12186 | хутор Индычий | ул Школьная | 31 | ВЛ-10-6 ПС 35 Ст.Меловая | 2025-02-04 | 9:00 | 2025-02-04 | 17:00 | Расчистка трассы | Петропавловский РЭС
12187 | хутор Индычий | ул Школьная | 36 | ВЛ-10-6 ПС 35 Ст.Меловая | 2025-02-04 | 9:00 | 2025-02-04 | 17:00 | Расчистка трассы | Петропавловский РЭС
12188 | хутор Индычий | ул Школьная | 37 | ВЛ-10-6 ПС 35 Ст.Меловая | 2025-02-04 | 9:00 | 2025-02-04 | 17:00 | Расчистка трассы | Петропавловский РЭС
12189 | хутор Индычий | ул Школьная | 39 | ВЛ-10-6 ПС 35 Ст.Меловая | 2025-02-04 | 9:00 | 2025-02-04 | 17:00 | Расчистка трассы | Петропавловский РЭС
12190 | хутор Индычий | ул Школьная | 40 | ВЛ-10-6 ПС 35 Ст.Меловая | 2025-02-04 | 9:00 | 2025-02-04 | 17:00 | Расчистка трассы | Петропавловский РЭС
12191 | хутор Индычий | ул Школьная | 41 | ВЛ-10-6 ПС 35 Ст.Меловая | 2025-02-04 | 9:00 | 2025-02-04 | 17:00 | Расчистка трассы | Петропавловский РЭС
12192 | хутор Индычий | ул Школьная | 42 | ВЛ-10-6 ПС 35 Ст.Меловая | 2025-02-04 | 9:00 | 2025-02-04 | 17:00 | Расчистка трассы | Петропавловский РЭС
12193 | хутор Индычий | ул Школьная | 43 | ВЛ-10-6 ПС 35 Ст.Меловая | 2025-02-04 | 9:00 | 2025-02-04 | 17:00 | Расчистка трассы | Петропавловский РЭС
12194 | хутор Индычий | ул Школьная | 45 | ВЛ-10-6 ПС 35 Ст.Меловая | 2025-02-04 | 9:00 | 2025-02-04 | 17:00 | Расчистка трассы | Петропавловский РЭС
12195 | хутор Индычий | ул Школьная | 46 | ВЛ-10-6 ПС 35 Ст.Меловая | 2025-02-04 | 9:00 | 2025-02-04 | 17:00 | Расчистка трассы | Петропавловский РЭС
12196 | хутор Индычий | ул Школьная | 48 | ВЛ-10-6 ПС 35 Ст.Меловая | 2025-02-04 | 9:00 | 2025-02-04 | 17:00 | Расчистка трассы | Петропавловский РЭС
12197 | хутор Индычий | ул Школьная | 49 | ВЛ-10-6 ПС 35 Ст.Меловая | 2025-02-04 | 9:00 | 2025-02-04 | 17:00 | Расчистка трассы | Петропавловский РЭС
12198 | хутор Индычий | ул Школьная | 50 | ВЛ-10-6 ПС 35 Ст.Меловая | 2025-02-04 | 9:00 | 2025-02-04 | 17:00 | Расчистка трассы | Петропавловский РЭС
12199 | хутор Индычий | ул Школьная | 51 | ВЛ-10-6 ПС 35 Ст.Меловая | 2025-02-04 | 9:00 | 2025-02-04 | 17:00 | Расчистка трассы | Петропавловский РЭС
12200 | хутор Индычий | ул Школьная | 53 | ВЛ-10-6 ПС 35 Ст.Меловая | 2025-02-04 | 9:00 | 2025-02-04 | 17:00 | Расчистка трассы | Петропавловский РЭС
12201 | хутор Индычий | ул Школьная | 55 | ВЛ-10-6 ПС 35 Ст.Меловая | 2025-02-04 | 9:00 | 2025-02-04 | 17:00 | Расчистка трассы | Петропавловский РЭС
12202 | хутор Индычий | ул Школьная | 56 | ВЛ-10-6 ПС 35 Ст.Меловая | 2025-02-04 | 9:00 | 2025-02-04 | 17:00 | Расчистка трассы | Петропавловский РЭС
12203 | хутор Индычий | ул Школьная | 57 | ВЛ-10-6 ПС 35 Ст.Меловая | 2025-02-04 | 9:00 | 2025-02-04 | 17:00 | Расчистка трассы | Петропавловский РЭС
12204 | хутор Индычий | ул Школьная | 74 | ВЛ-10-6 ПС 35 Ст.Меловая | 2025-02-04 | 9:00 | 2025-02-04 | 17:00 | Расчистка трассы | Петропавловский РЭС
12205 | хутор Индычий | ул Школьная | 2 | ВЛ-10-6 ПС 35 Ст.Меловая | 2025-02-04 | 9:00 | 2025-02-04 | 17:00 | Расчистка трассы | Петропавловский РЭС
12206 | Сомово с. | Кооперативная ул. | 10 | ВЛ-10-5 ПС Землянск | 2025-02-03 | 10:00 | 2025-02-04 | 17:00 | Текущий ремонт | Рамонский РЭС
12207 | Сомово с. | Кооперативная ул. | 11 | ВЛ-10-5 ПС Землянск | 2025-02-03 | 10:00 | 2025-02-04 | 17:00 | Текущий ремонт | Рамонский РЭС
12208 | Сомово с. | Кооперативная ул. | 13 | ВЛ-10-5 ПС Землянск | 2025-02-03 | 10:00 | 2025-02-04 | 17:00 | Текущий ремонт | Рамонский РЭС
12209 | Сомово с. | Кооперативная ул. | 14 | ВЛ-10-5 ПС Землянск | 2025-02-03 | 10:00 | 2025-02-04 | 17:00 | Текущий ремонт | Рамонский РЭС
12210 | Сомово с. | Кооперативная ул. | 15 | ВЛ-10-5 ПС Землянск | 2025-02-03 | 10:00 | 2025-02-04 | 17:00 | Текущий ремонт | Рамонский РЭС
12211 | Сомово с. | Кооперативная ул. | 16 | ВЛ-10-5 ПС Землянск | 2025-02-03 | 10:00 | 2025-02-04 | 17:00 | Текущий ремонт | Рамонский РЭС
12212 | Сомово с. | Кооперативная ул. | 17 | ВЛ-10-5 ПС Землянск | 2025-02-03 | 10:00 | 2025-02-04 | 17:00 | Текущий ремонт | Рамонский РЭС
12213 | Сомово с. | Кооперативная ул. | 18 | ВЛ-10-5 ПС Землянск | 2025-02-03 | 10:00 | 2025-02-04 | 17:00 | Текущий ремонт | Рамонский РЭС
12214 | Сомово с. | Кооперативная ул. | 19 | ВЛ-10-5 ПС Землянск | 2025-02-03 | 10:00 | 2025-02-04 | 17:00 | Текущий ремонт | Рамонский РЭС
12215 | Сомово с. | Кооперативная ул. | 2 | ВЛ-10-5 ПС Землянск | 2025-02-03 | 10:00 | 2025-02-04 | 17:00 | Текущий ремонт | Рамонский РЭС
12216 | Сомово с. | Кооперативная ул. | 21 | ВЛ-10-5 ПС Землянск | 2025-02-03 | 10:00 | 2025-02-04 | 17:00 | Текущий ремонт | Рамонский РЭС
12217 | Сомово с. | Кооперативная ул. | 25 | ВЛ-10-5 ПС Землянск | 2025-02-03 | 10:00 | 2025-02-04 | 17:00 | Текущий ремонт | Рамонский РЭС
12218 | Сомово с. | Кооперативная ул. | 27 | ВЛ-10-5 ПС Землянск | 2025-02-03 | 10:00 | 2025-02-04 | 17:00 | Текущий ремонт | Рамонский РЭС
12219 | Сомово с. | Кооперативная ул. | 3 | ВЛ-10-5 ПС Землянск | 2025-02-03 | 10:00 | 2025-02-04 | 17:00 | Текущий ремонт | Рамонский РЭС
12220 | Сомово с. | Кооперативная ул. | 5 | ВЛ-10-5 ПС Землянск | 2025-02-03 | 10:00 | 2025-02-04 | 17:00 | Текущий ремонт | Рамонский РЭС
12221 | Сомово с. | Кооперативная ул. | 6 | ВЛ-10-5 ПС Землянск | 2025-02-03 | 10:00 | 2025-02-04 | 17:00 | Текущий ремонт | Рамонский РЭС
12222 | Сомово с. | Кооперативная ул. | 6в | ВЛ-10-5 ПС Землянск | 2025-02-03 | 10:00 | 2025-02-04 | 17:00 | Текущий ремонт | Рамонский РЭС
12223 | Сомово с. | Кооперативная ул. | 7 | ВЛ-10-5 ПС Землянск | 2025-02-03 | 10:00 | 2025-02-04 | 17:00 | Текущий ремонт | Рамонский РЭС
12224 | Сомово с. | Кооперативная ул. | 8 | ВЛ-10-5 ПС Землянск | 2025-02-03 | 10:00 | 2025-02-04 | 17:00 | Текущий ремонт | Рамонский РЭС
12225 | Сомово с. | Мира ул. | 10 | ВЛ-10-5 ПС Землянск | 2025-02-03 | 10:00 | 2025-02-04 | 17:00 | Текущий ремонт | Рамонский РЭС
12226 | Сомово с. | Мира ул. | 11 | ВЛ-10-5 ПС Землянск | 2025-02-03 | 10:00 | 2025-02-04 | 17:00 | Текущий ремонт | Рамонский РЭС
12227 | Сомово с. | Мира ул. | 14 | ВЛ-10-5 ПС Землянск | 2025-02-03 | 10:00 | 2025-02-04 | 17:00 | Текущий ремонт | Рамонский РЭС
12228 | Сомово с. | Мира ул. | 3 | ВЛ-10-5 ПС Землянск | 2025-02-03 | 10:00 | 2025-02-04 | 17:00 | Текущий ремонт | Рамонский РЭС
12229 | Сомово с. | Мира ул. | 38 | ВЛ-10-5 ПС Землянск | 2025-02-03 | 10:00 | 2025-02-04 | 17:00 | Текущий ремонт | Рамонский РЭС
12230 | Сомово с. | Мира ул. | 4 | ВЛ-10-5 ПС Землянск | 2025-02-03 | 10:00 | 2025-02-04 | 17:00 | Текущий ремонт | Рамонский РЭС
12231 | Сомово с. | Мира ул. | 41 | ВЛ-10-5 ПС Землянск | 2025-02-03 | 10:00 | 2025-02-04 | 17:00 | Текущий ремонт | Рамонский РЭС
12232 | Сомово с. | Мира ул. | 42 | ВЛ-10-5 ПС Землянск | 2025-02-03 | 10:00 | 2025-02-04 | 17:00 | Текущий ремонт | Рамонский РЭС
12233 | Сомово с. | Мира ул. | 47 | ВЛ-10-5 ПС Землянск | 2025-02-03 | 10:00 | 2025-02-04 | 17:00 | Текущий ремонт | Рамонский РЭС
12234 | Сомово с. | Мира ул. | 51 | ВЛ-10-5 ПС Землянск | 2025-02-03 | 10:00 | 2025-02-04 | 17:00 | Текущий ремонт | Рамонский РЭС
12235 | Сомово с. | Мира ул. | 1 | ВЛ-10-5 ПС Землянск | 2025-02-03 | 10:00 | 2025-02-04 | 17:00 | Текущий ремонт | Рамонский РЭС
12236 | Сомово с. | Мира ул. | 13 | ВЛ-10-5 ПС Землянск | 2025-02-03 | 10:00 | 2025-02-04 | 17:00 | Текущий ремонт | Рамонский РЭС
12237 | Сомово с. | Мира ул. | 23 | ВЛ-10-5 ПС Землянск | 2025-02-03 | 10:00 | 2025-02-04 | 17:00 | Текущий ремонт | Рамонский РЭС
12238 | Сомово с. | Мира ул. | 28 | ВЛ-10-5 ПС Землянск | 2025-02-03 | 10:00 | 2025-02-04 | 17:00 | Текущий ремонт | Рамонский РЭС
12239 | Сомово с. | Мира ул. | 32 | ВЛ-10-5 ПС Землянск | 2025-02-03 | 10:00 | 2025-02-04 | 17:00 | Текущий ремонт | Рамонский РЭС
12240 | Сомово с. | Мира ул. | 34 | ВЛ-10-5 ПС Землянск | 2025-02-03 | 10:00 | 2025-02-04 | 17:00 | Текущий ремонт | Рамонский РЭС
12241 | Сомово с. | Мира ул. | 37 | ВЛ-10-5 ПС Землянск | 2025-02-03 | 10:00 | 2025-02-04 | 17:00 | Текущий ремонт | Рамонский РЭС
12242 | Сомово с. | Мира ул. | 39 | ВЛ-10-5 ПС Землянск | 2025-02-03 | 10:00 | 2025-02-04 | 17:00 | Текущий ремонт | Рамонский РЭС
12243 | Сомово с. | Мира ул. | 40 | ВЛ-10-5 ПС Землянск | 2025-02-03 | 10:00 | 2025-02-04 | 17:00 | Текущий ремонт | Рамонский РЭС
12244 | Сомово с. | Мира ул. | 43 | ВЛ-10-5 ПС Землянск | 2025-02-03 | 10:00 | 2025-02-04 | 17:00 | Текущий ремонт | Рамонский РЭС
12245 | Сомово с. | Мира ул. | 44 | ВЛ-10-5 ПС Землянск | 2025-02-03 | 10:00 | 2025-02-04 | 17:00 | Текущий ремонт | Рамонский РЭС
12246 | Сомово с. | Мира ул. | 45 | ВЛ-10-5 ПС Землянск | 2025-02-03 | 10:00 | 2025-02-04 | 17:00 | Текущий ремонт | Рамонский РЭС
12247 | Сомово с. | Мира ул. | 48 | ВЛ-10-5 ПС Землянск | 2025-02-03 | 10:00 | 2025-02-04 | 17:00 | Текущий ремонт | Рамонский РЭС
12248 | Сомово с. | Мира ул. | 49 | ВЛ-10-5 ПС Землянск | 2025-02-03 | 10:00 | 2025-02-04 | 17:00 | Текущий ремонт | Рамонский РЭС
12249 | Сомово с. | Мира ул. | 50 | ВЛ-10-5 ПС Землянск | 2025-02-03 | 10:00 | 2025-02-04 | 17:00 | Текущий ремонт | Рамонский РЭС
12250 | Сомово с. | Мира ул. | 53 | ВЛ-10-5 ПС Землянск | 2025-02-03 | 10:00 | 2025-02-04 | 17:00 | Текущий ремонт | Рамонский РЭС
12251 | Сомово с. | Мира ул. | 54 | ВЛ-10-5 ПС Землянск | 2025-02-03 | 10:00 | 2025-02-04 | 17:00 | Текущий ремонт | Рамонский РЭС
12252 | Сомово с. | Мира ул. | 57 | ВЛ-10-5 ПС Землянск | 2025-02-03 | 10:00 | 2025-02-04 | 17:00 | Текущий ремонт | Рамонский РЭС
12253 | Сомово с. | Мира ул. | 58 | ВЛ-10-5 ПС Землянск | 2025-02-03 | 10:00 | 2025-02-04 | 17:00 | Текущий ремонт | Рамонский РЭС
12254 | Сомово с. | Мира ул. | 59 | ВЛ-10-5 ПС Землянск | 2025-02-03 | 10:00 | 2025-02-04 | 17:00 | Текущий ремонт | Рамонский РЭС
12255 | Сомово с. | Мира ул. | 6 | ВЛ-10-5 ПС Землянск | 2025-02-03 | 10:00 | 2025-02-04 | 17:00 | Текущий ремонт | Рамонский РЭС
12256 | Сомово с. | Мира ул. | 60 | ВЛ-10-5 ПС Землянск | 2025-02-03 | 10:00 | 2025-02-04 | 17:00 | Текущий ремонт | Рамонский РЭС
12257 | Сомово с. | Мира ул. | 61 | ВЛ-10-5 ПС Землянск | 2025-02-03 | 10:00 | 2025-02-04 | 17:00 | Текущий ремонт | Рамонский РЭС
12258 | Сомово с. | Мира ул. | 63 | ВЛ-10-5 ПС Землянск | 2025-02-03 | 10:00 | 2025-02-04 | 17:00 | Текущий ремонт | Рамонский РЭС
12259 | Сомово с. | Мира ул. | 65 | ВЛ-10-5 ПС Землянск | 2025-02-03 | 10:00 | 2025-02-04 | 17:00 | Текущий ремонт | Рамонский РЭС
12260 | Сомово с. | Мира ул. | 67 | ВЛ-10-5 ПС Землянск | 2025-02-03 | 10:00 | 2025-02-04 | 17:00 | Текущий ремонт | Рамонский РЭС
12261 | Сомово с. | Мира ул. | 69 | ВЛ-10-5 ПС Землянск | 2025-02-03 | 10:00 | 2025-02-04 | 17:00 | Текущий ремонт | Рамонский РЭС
12262 | Сомово с. | Мира ул. | 7 | ВЛ-10-5 ПС Землянск | 2025-02-03 | 10:00 | 2025-02-04 | 17:00 | Текущий ремонт | Рамонский РЭС
12263 | Сомово с. | Мира ул. | 73 | ВЛ-10-5 ПС Землянск | 2025-02-03 | 10:00 | 2025-02-04 | 17:00 | Текущий ремонт | Рамонский РЭС
12264 | Сомово с. | Мира ул. | 77 | ВЛ-10-5 ПС Землянск | 2025-02-03 | 10:00 | 2025-02-04 | 17:00 | Текущий ремонт | Рамонский РЭС
12265 | Сомово с. | Мира ул. | 79 | ВЛ-10-5 ПС Землянск | 2025-02-03 | 10:00 | 2025-02-04 | 17:00 | Текущий ремонт | Рамонский РЭС
12266 | Сомово с. | Мира ул. | 8 | ВЛ-10-5 ПС Землянск | 2025-02-03 | 10:00 | 2025-02-04 | 17:00 | Текущий ремонт | Рамонский РЭС
12267 | Сомово с. | Мира ул. | 81 | ВЛ-10-5 ПС Землянск | 2025-02-03 | 10:00 | 2025-02-04 | 17:00 | Текущий ремонт | Рамонский РЭС
12268 | Сомово с. | Мира ул. | 85 | ВЛ-10-5 ПС Землянск | 2025-02-03 | 10:00 | 2025-02-04 | 17:00 | Текущий ремонт | Рамонский РЭС
12269 | Сомово с. | Мира ул. | 89 | ВЛ-10-5 ПС Землянск | 2025-02-03 | 10:00 | 2025-02-04 | 17:00 | Текущий ремонт | Рамонский РЭС
12270 | Сомово с. | Мира ул. | 9 | ВЛ-10-5 ПС Землянск | 2025-02-03 | 10:00 | 2025-02-04 | 17:00 | Текущий ремонт | Рамонский РЭС
12271 | Сомово с. | Мира ул. | 91 | ВЛ-10-5 ПС Землянск | 2025-02-03 | 10:00 | 2025-02-04 | 17:00 | Текущий ремонт | Рамонский РЭС
12272 | Сомово с. | Мира ул. | 93 | ВЛ-10-5 ПС Землянск | 2025-02-03 | 10:00 | 2025-02-04 | 17:00 | Текущий ремонт | Рамонский РЭС
12273 | Сомово с. | Мира ул. | 95 | ВЛ-10-5 ПС Землянск | 2025-02-03 | 10:00 | 2025-02-04 | 17:00 | Текущий ремонт | Рамонский РЭС
12274 | Сомово с. | Мира ул. | 97 | ВЛ-10-5 ПС Землянск | 2025-02-03 | 10:00 | 2025-02-04 | 17:00 | Текущий ремонт | Рамонский РЭС
12275 | Сомово с. | Мира ул. | 99 | ВЛ-10-5 ПС Землянск | 2025-02-03 | 10:00 | 2025-02-04 | 17:00 | Текущий ремонт | Рамонский РЭС
12276 | Сомово с. | 50 лет Октября ул. | 12 | ВЛ-10-5 ПС Землянск | 2025-02-03 | 10:00 | 2025-02-04 | 17:00 | Текущий ремонт | Рамонский РЭС
12277 | Сомово с. | 50 лет Октября ул. | 1 | ВЛ-10-5 ПС Землянск | 2025-02-03 | 10:00 | 2025-02-04 | 17:00 | Текущий ремонт | Рамонский РЭС
12278 | Сомово с. | 50 лет Октября ул. | 10 | ВЛ-10-5 ПС Землянск | 2025-02-03 | 10:00 | 2025-02-04 | 17:00 | Текущий ремонт | Рамонский РЭС
12279 | Сомово с. | 50 лет Октября ул. | 11 | ВЛ-10-5 ПС Землянск | 2025-02-03 | 10:00 | 2025-02-04 | 17:00 | Текущий ремонт | Рамонский РЭС
12280 | Сомово с. | 50 лет Октября ул. | 13 | ВЛ-10-5 ПС Землянск | 2025-02-03 | 10:00 | 2025-02-04 | 17:00 | Текущий ремонт | Рамонский РЭС
12281 | Сомово с. | 50 лет Октября ул. | 15 | ВЛ-10-5 ПС Землянск | 2025-02-03 | 10:00 | 2025-02-04 | 17:00 | Текущий ремонт | Рамонский РЭС
12282 | Сомово с. | 50 лет Октября ул. | 19 | ВЛ-10-5 ПС Землянск | 2025-02-03 | 10:00 | 2025-02-04 | 17:00 | Текущий ремонт | Рамонский РЭС
12283 | Сомово с. | 50 лет Октября ул. | 2 | ВЛ-10-5 ПС Землянск | 2025-02-03 | 10:00 | 2025-02-04 | 17:00 | Текущий ремонт | Рамонский РЭС
12284 | Сомово с. | 50 лет Октября ул. | 21 | ВЛ-10-5 ПС Землянск | 2025-02-03 | 10:00 | 2025-02-04 | 17:00 | Текущий ремонт | Рамонский РЭС
12285 | Сомово с. | 50 лет Октября ул. | 23 | ВЛ-10-5 ПС Землянск | 2025-02-03 | 10:00 | 2025-02-04 | 17:00 | Текущий ремонт | Рамонский РЭС
12286 | Сомово с. | 50 лет Октября ул. | 3 | ВЛ-10-5 ПС Землянск | 2025-02-03 | 10:00 | 2025-02-04 | 17:00 | Текущий ремонт | Рамонский РЭС
12287 | Сомово с. | 50 лет Октября ул. | 4 | ВЛ-10-5 ПС Землянск | 2025-02-03 | 10:00 | 2025-02-04 | 17:00 | Текущий ремонт | Рамонский РЭС
12288 | Сомово с. | 50 лет Октября ул. | 5 | ВЛ-10-5 ПС Землянск | 2025-02-03 | 10:00 | 2025-02-04 | 17:00 | Текущий ремонт | Рамонский РЭС
12289 | Сомово с. | 50 лет Октября ул. | 6 | ВЛ-10-5 ПС Землянск | 2025-02-03 | 10:00 | 2025-02-04 | 17:00 | Текущий ремонт | Рамонский РЭС
12290 | Сомово с. | 50 лет Октября ул. | 7 | ВЛ-10-5 ПС Землянск | 2025-02-03 | 10:00 | 2025-02-04 | 17:00 | Текущий ремонт | Рамонский РЭС
12291 | Сомово с. | 50 лет Октября ул. | 8 | ВЛ-10-5 ПС Землянск | 2025-02-03 | 10:00 | 2025-02-04 | 17:00 | Текущий ремонт | Рамонский РЭС
12292 | Сомово с. | 50 лет Октября ул. | 9 | ВЛ-10-5 ПС Землянск | 2025-02-03 | 10:00 | 2025-02-04 | 17:00 | Текущий ремонт | Рамонский РЭС
12293 | Сомово с. | Мира ул. | 46 | ВЛ-10-5 ПС Землянск | 2025-02-03 | 10:00 | 2025-02-04 | 17:00 | Текущий ремонт | Рамонский РЭС
12294 | Сомово с. | Мира ул. | 83 | ВЛ-10-5 ПС Землянск | 2025-02-03 | 10:00 | 2025-02-04 | 17:00 | Текущий ремонт | Рамонский РЭС
12295 | Сапожок х. | Полевая ул. | 21 | ВЛ-10-1 ПС Землянск | 2025-02-06 | 10:00 | 2025-02-07 | 17:00 | Текущий ремонт | Рамонский РЭС
12296 | Сапожок х. | Полевая ул. | 6 | ВЛ-10-1 ПС Землянск | 2025-02-06 | 10:00 | 2025-02-07 | 17:00 | Текущий ремонт | Рамонский РЭС
12297 | Чистая Поляна с. | Колхозная ул. | 22 | ВЛ-10-1 ПС Землянск | 2025-02-06 | 10:00 | 2025-02-07 | 17:00 | Текущий ремонт | Рамонский РЭС
12298 | Чистая Поляна с. | Парижской Коммуны ул. | 3 | ВЛ-10-1 ПС Землянск | 2025-02-06 | 10:00 | 2025-02-07 | 17:00 | Текущий ремонт | Рамонский РЭС
12299 | Чистая Поляна с. | Веселая ул. | 38 | ВЛ-10-1 ПС Землянск | 2025-02-06 | 10:00 | 2025-02-07 | 17:00 | Текущий ремонт | Рамонский РЭС
12300 | Чистая Поляна с. | Садовая ул. | 13 | ВЛ-10-1 ПС Землянск | 2025-02-06 | 10:00 | 2025-02-07 | 17:00 | Текущий ремонт | Рамонский РЭС
12301 | Чистая Поляна с. | Центральная ул. | 1 | ВЛ-10-1 ПС Землянск | 2025-02-06 | 10:00 | 2025-02-07 | 17:00 | Текущий ремонт | Рамонский РЭС
12302 | Чистая Поляна с. | Центральная ул. | 2 | ВЛ-10-1 ПС Землянск | 2025-02-06 | 10:00 | 2025-02-07 | 17:00 | Текущий ремонт | Рамонский РЭС
12303 | Чистая Поляна с. | Колхозная ул. | 12 | ВЛ-10-1 ПС Землянск | 2025-02-06 | 10:00 | 2025-02-07 | 17:00 | Текущий ремонт | Рамонский РЭС
12304 | Чистая Поляна с. | Центральная ул. | 4 | ВЛ-10-1 ПС Землянск | 2025-02-06 | 10:00 | 2025-02-07 | 17:00 | Текущий ремонт | Рамонский РЭС
12305 | Чистая Поляна с. | Центральная ул. | 7 | ВЛ-10-1 ПС Землянск | 2025-02-06 | 10:00 | 2025-02-07 | 17:00 | Текущий ремонт | Рамонский РЭС
12306 | Чистая Поляна с. | Веселая ул. | 25 | ВЛ-10-1 ПС Землянск | 2025-02-06 | 10:00 | 2025-02-07 | 17:00 | Текущий ремонт | Рамонский РЭС
12307 | Чистая Поляна с. | Терновская ул. | 33 | ВЛ-10-1 ПС Землянск | 2025-02-06 | 10:00 | 2025-02-07 | 17:00 | Текущий ремонт | Рамонский РЭС
12308 | Чистая Поляна с. | Веселая ул. | 33 | ВЛ-10-1 ПС Землянск | 2025-02-06 | 10:00 | 2025-02-07 | 17:00 | Текущий ремонт | Рамонский РЭС
12309 | Чистая Поляна с. | Кустовая ул. | 10 | ВЛ-10-1 ПС Землянск | 2025-02-06 | 10:00 | 2025-02-07 | 17:00 | Текущий ремонт | Рамонский РЭС
12310 | Чистая Поляна с. | Кустовая ул. | 21а | ВЛ-10-1 ПС Землянск | 2025-02-06 | 10:00 | 2025-02-07 | 17:00 | Текущий ремонт | Рамонский РЭС
12311 | Чистая Поляна с. | Кустовая ул. | 14 | ВЛ-10-1 ПС Землянск | 2025-02-06 | 10:00 | 2025-02-07 | 17:00 | Текущий ремонт | Рамонский РЭС
12312 | Чистая Поляна с. | Октябрьская ул. | 17 | ВЛ-10-1 ПС Землянск | 2025-02-06 | 10:00 | 2025-02-07 | 17:00 | Текущий ремонт | Рамонский РЭС
12313 | Чистая Поляна с. | Терновская ул. | 34 | ВЛ-10-1 ПС Землянск | 2025-02-06 | 10:00 | 2025-02-07 | 17:00 | Текущий ремонт | Рамонский РЭС
12314 | Чистая Поляна с. | Веселая ул. | 3 | ВЛ-10-1 ПС Землянск | 2025-02-06 | 10:00 | 2025-02-07 | 17:00 | Текущий ремонт | Рамонский РЭС
12315 | Чистая Поляна с. | Терновская ул. | 1 | ВЛ-10-1 ПС Землянск | 2025-02-06 | 10:00 | 2025-02-07 | 17:00 | Текущий ремонт | Рамонский РЭС
12316 | Чистая Поляна с. | Терновская ул. | 10 | ВЛ-10-1 ПС Землянск | 2025-02-06 | 10:00 | 2025-02-07 | 17:00 | Текущий ремонт | Рамонский РЭС
12317 | Чистая Поляна с. | Терновская ул. | 11 | ВЛ-10-1 ПС Землянск | 2025-02-06 | 10:00 | 2025-02-07 | 17:00 | Текущий ремонт | Рамонский РЭС
12318 | Чистая Поляна с. | Терновская ул. | 12 | ВЛ-10-1 ПС Землянск | 2025-02-06 | 10:00 | 2025-02-07 | 17:00 | Текущий ремонт | Рамонский РЭС
12319 | Чистая Поляна с. | Терновская ул. | 13 | ВЛ-10-1 ПС Землянск | 2025-02-06 | 10:00 | 2025-02-07 | 17:00 | Текущий ремонт | Рамонский РЭС
12320 | Чистая Поляна с. | Октябрьская ул. | 16 | ВЛ-10-1 ПС Землянск | 2025-02-06 | 10:00 | 2025-02-07 | 17:00 | Текущий ремонт | Рамонский РЭС
12321 | Чистая Поляна с. | Терновская ул. | 25 | ВЛ-10-1 ПС Землянск | 2025-02-06 | 10:00 | 2025-02-07 | 17:00 | Текущий ремонт | Рамонский РЭС
12322 | Чистая Поляна с. | Терновская ул. | 27 | ВЛ-10-1 ПС Землянск | 2025-02-06 | 10:00 | 2025-02-07 | 17:00 | Текущий ремонт | Рамонский РЭС
12323 | Чистая Поляна с. | Терновская ул. | 32 | ВЛ-10-1 ПС Землянск | 2025-02-06 | 10:00 | 2025-02-07 | 17:00 | Текущий ремонт | Рамонский РЭС
12324 | Трещевка с. | Урожайная ул. | 164 | ВЛ-10-1 ПС Землянск | 2025-02-06 | 10:00 | 2025-02-07 | 17:00 | Текущий ремонт | Рамонский РЭС
12325 | Чистая Поляна с. | Веселая ул. | 31 | ВЛ-10-1 ПС Землянск | 2025-02-06 | 10:00 | 2025-02-07 | 17:00 | Текущий ремонт | Рамонский РЭС
12326 | Чистая Поляна с. | Веселая ул. | 4 | ВЛ-10-1 ПС Землянск | 2025-02-06 | 10:00 | 2025-02-07 | 17:00 | Текущий ремонт | Рамонский РЭС
12327 | Чистая Поляна с. | Кустовая ул. | 20 | ВЛ-10-1 ПС Землянск | 2025-02-06 | 10:00 | 2025-02-07 | 17:00 | Текущий ремонт | Рамонский РЭС
12328 | Чистая Поляна с. | Кустовая ул. | 23 | ВЛ-10-1 ПС Землянск | 2025-02-06 | 10:00 | 2025-02-07 | 17:00 | Текущий ремонт | Рамонский РЭС
12329 | Чистая Поляна с. | Кустовая ул. | 31 | ВЛ-10-1 ПС Землянск | 2025-02-06 | 10:00 | 2025-02-07 | 17:00 | Текущий ремонт | Рамонский РЭС
12330 | Чистая Поляна с. | Терновская ул. | 15 | ВЛ-10-1 ПС Землянск | 2025-02-06 | 10:00 | 2025-02-07 | 17:00 | Текущий ремонт | Рамонский РЭС
12331 | Чистая Поляна с. | Луговая ул. | 10 | ВЛ-10-1 ПС Землянск | 2025-02-06 | 10:00 | 2025-02-07 | 17:00 | Текущий ремонт | Рамонский РЭС
12332 | Чистая Поляна с. | Луговая ул. | 11 | ВЛ-10-1 ПС Землянск | 2025-02-06 | 10:00 | 2025-02-07 | 17:00 | Текущий ремонт | Рамонский РЭС
12333 | Чистая Поляна с. | Луговая ул. | 14 | ВЛ-10-1 ПС Землянск | 2025-02-06 | 10:00 | 2025-02-07 | 17:00 | Текущий ремонт | Рамонский РЭС
12334 | Чистая Поляна с. | Луговая ул. | 15 | ВЛ-10-1 ПС Землянск | 2025-02-06 | 10:00 | 2025-02-07 | 17:00 | Текущий ремонт | Рамонский РЭС
12335 | Чистая Поляна с. | Луговая ул. | 17 | ВЛ-10-1 ПС Землянск | 2025-02-06 | 10:00 | 2025-02-07 | 17:00 | Текущий ремонт | Рамонский РЭС
12336 | Чистая Поляна с. | Луговая ул. | 18 | ВЛ-10-1 ПС Землянск | 2025-02-06 | 10:00 | 2025-02-07 | 17:00 | Текущий ремонт | Рамонский РЭС
12337 | Чистая Поляна с. | Луговая ул. | 19 | ВЛ-10-1 ПС Землянск | 2025-02-06 | 10:00 | 2025-02-07 | 17:00 | Текущий ремонт | Рамонский РЭС
12338 | Чистая Поляна с. | Луговая ул. | 6 | ВЛ-10-1 ПС Землянск | 2025-02-06 | 10:00 | 2025-02-07 | 17:00 | Текущий ремонт | Рамонский РЭС
12339 | Чистая Поляна с. | Луговая ул. | 8 | ВЛ-10-1 ПС Землянск | 2025-02-06 | 10:00 | 2025-02-07 | 17:00 | Текущий ремонт | Рамонский РЭС
12340 | Чистая Поляна с. | Луговая ул. | 9 | ВЛ-10-1 ПС Землянск | 2025-02-06 | 10:00 | 2025-02-07 | 17:00 | Текущий ремонт | Рамонский РЭС
12341 | Камышовка х. | Дачная ул. | 13 | ВЛ-10-1 ПС Землянск | 2025-02-06 | 10:00 | 2025-02-07 | 17:00 | Текущий ремонт | Рамонский РЭС
12342 | Чистая Поляна с. | Лесная ул. | 8 | ВЛ-10-1 ПС Землянск | 2025-02-06 | 10:00 | 2025-02-07 | 17:00 | Текущий ремонт | Рамонский РЭС
12343 | Камышовка х. | Дачная ул. | 1 | ВЛ-10-1 ПС Землянск | 2025-02-06 | 10:00 | 2025-02-07 | 17:00 | Текущий ремонт | Рамонский РЭС
12344 | Сапожок х. | Полевая ул. | 10 | ВЛ-10-1 ПС Землянск | 2025-02-06 | 10:00 | 2025-02-07 | 17:00 | Текущий ремонт | Рамонский РЭС
12345 | Сапожок х. | Полевая ул. | 12 | ВЛ-10-1 ПС Землянск | 2025-02-06 | 10:00 | 2025-02-07 | 17:00 | Текущий ремонт | Рамонский РЭС
12346 | Сапожок х. | Полевая ул. | 22 | ВЛ-10-1 ПС Землянск | 2025-02-06 | 10:00 | 2025-02-07 | 17:00 | Текущий ремонт | Рамонский РЭС
12347 | Сапожок х. | Полевая ул. | 25 | ВЛ-10-1 ПС Землянск | 2025-02-06 | 10:00 | 2025-02-07 | 17:00 | Текущий ремонт | Рамонский РЭС
12348 | Сапожок х. | Полевая ул. | 4 | ВЛ-10-1 ПС Землянск | 2025-02-06 | 10:00 | 2025-02-07 | 17:00 | Текущий ремонт | Рамонский РЭС
12349 | Сапожок х. | Полевая ул. | 5 | ВЛ-10-1 ПС Землянск | 2025-02-06 | 10:00 | 2025-02-07 | 17:00 | Текущий ремонт | Рамонский РЭС
12350 | Сапожок х. | Полевая ул. | 7 | ВЛ-10-1 ПС Землянск | 2025-02-06 | 10:00 | 2025-02-07 | 17:00 | Текущий ремонт | Рамонский РЭС
12351 | Сапожок х. | Полевая ул. | 9 | ВЛ-10-1 ПС Землянск | 2025-02-06 | 10:00 | 2025-02-07 | 17:00 | Текущий ремонт | Рамонский РЭС
12352 | Чистая Поляна с. | Веселая ул. | 1 | ВЛ-10-1 ПС Землянск | 2025-02-06 | 10:00 | 2025-02-07 | 17:00 | Текущий ремонт | Рамонский РЭС
12353 | Чистая Поляна с. | Веселая ул. | 10 | ВЛ-10-1 ПС Землянск | 2025-02-06 | 10:00 | 2025-02-07 | 17:00 | Текущий ремонт | Рамонский РЭС
12354 | Чистая Поляна с. | Веселая ул. | 11 | ВЛ-10-1 ПС Землянск | 2025-02-06 | 10:00 | 2025-02-07 | 17:00 | Текущий ремонт | Рамонский РЭС
12355 | Чистая Поляна с. | Веселая ул. | 12 | ВЛ-10-1 ПС Землянск | 2025-02-06 | 10:00 | 2025-02-07 | 17:00 | Текущий ремонт | Рамонский РЭС
12356 | Чистая Поляна с. | Веселая ул. | 13 | ВЛ-10-1 ПС Землянск | 2025-02-06 | 10:00 | 2025-02-07 | 17:00 | Текущий ремонт | Рамонский РЭС
12357 | Чистая Поляна с. | Веселая ул. | 14 | ВЛ-10-1 ПС Землянск | 2025-02-06 | 10:00 | 2025-02-07 | 17:00 | Текущий ремонт | Рамонский РЭС
12358 | Чистая Поляна с. | Веселая ул. | 18 | ВЛ-10-1 ПС Землянск | 2025-02-06 | 10:00 | 2025-02-07 | 17:00 | Текущий ремонт | Рамонский РЭС
12359 | Чистая Поляна с. | Веселая ул. | 2 | ВЛ-10-1 ПС Землянск | 2025-02-06 | 10:00 | 2025-02-07 | 17:00 | Текущий ремонт | Рамонский РЭС
12360 | Чистая Поляна с. | Веселая ул. | 20 | ВЛ-10-1 ПС Землянск | 2025-02-06 | 10:00 | 2025-02-07 | 17:00 | Текущий ремонт | Рамонский РЭС
12361 | Чистая Поляна с. | Веселая ул. | 21 | ВЛ-10-1 ПС Землянск | 2025-02-06 | 10:00 | 2025-02-07 | 17:00 | Текущий ремонт | Рамонский РЭС
12362 | Чистая Поляна с. | Веселая ул. | 22 | ВЛ-10-1 ПС Землянск | 2025-02-06 | 10:00 | 2025-02-07 | 17:00 | Текущий ремонт | Рамонский РЭС
12363 | Чистая Поляна с. | Веселая ул. | 24 | ВЛ-10-1 ПС Землянск | 2025-02-06 | 10:00 | 2025-02-07 | 17:00 | Текущий ремонт | Рамонский РЭС
12364 | Чистая Поляна с. | Веселая ул. | 27 | ВЛ-10-1 ПС Землянск | 2025-02-06 | 10:00 | 2025-02-07 | 17:00 | Текущий ремонт | Рамонский РЭС
12365 | Чистая Поляна с. | Веселая ул. | 28 | ВЛ-10-1 ПС Землянск | 2025-02-06 | 10:00 | 2025-02-07 | 17:00 | Текущий ремонт | Рамонский РЭС
12366 | Чистая Поляна с. | Веселая ул. | 32 | ВЛ-10-1 ПС Землянск | 2025-02-06 | 10:00 | 2025-02-07 | 17:00 | Текущий ремонт | Рамонский РЭС
12367 | Чистая Поляна с. | Веселая ул. | 34 | ВЛ-10-1 ПС Землянск | 2025-02-06 | 10:00 | 2025-02-07 | 17:00 | Текущий ремонт | Рамонский РЭС
12368 | Чистая Поляна с. | Веселая ул. | 35 | ВЛ-10-1 ПС Землянск | 2025-02-06 | 10:00 | 2025-02-07 | 17:00 | Текущий ремонт | Рамонский РЭС
12369 | Чистая Поляна с. | Веселая ул. | 6 | ВЛ-10-1 ПС Землянск | 2025-02-06 | 10:00 | 2025-02-07 | 17:00 | Текущий ремонт | Рамонский РЭС
12370 | Чистая Поляна с. | Веселая ул. | 7 | ВЛ-10-1 ПС Землянск | 2025-02-06 | 10:00 | 2025-02-07 | 17:00 | Текущий ремонт | Рамонский РЭС
12371 | Чистая Поляна с. | Веселая ул. | 9 | ВЛ-10-1 ПС Землянск | 2025-02-06 | 10:00 | 2025-02-07 | 17:00 | Текущий ремонт | Рамонский РЭС
12372 | Чистая Поляна с. | Колхозная ул. | 1 | ВЛ-10-1 ПС Землянск | 2025-02-06 | 10:00 | 2025-02-07 | 17:00 | Текущий ремонт | Рамонский РЭС
12373 | Чистая Поляна с. | Колхозная ул. | 10 | ВЛ-10-1 ПС Землянск | 2025-02-06 | 10:00 | 2025-02-07 | 17:00 | Текущий ремонт | Рамонский РЭС
12374 | Чистая Поляна с. | Колхозная ул. | 13 | ВЛ-10-1 ПС Землянск | 2025-02-06 | 10:00 | 2025-02-07 | 17:00 | Текущий ремонт | Рамонский РЭС
12375 | Чистая Поляна с. | Колхозная ул. | 14 | ВЛ-10-1 ПС Землянск | 2025-02-06 | 10:00 | 2025-02-07 | 17:00 | Текущий ремонт | Рамонский РЭС
12376 | Чистая Поляна с. | Колхозная ул. | 15 | ВЛ-10-1 ПС Землянск | 2025-02-06 | 10:00 | 2025-02-07 | 17:00 | Текущий ремонт | Рамонский РЭС
12377 | Чистая Поляна с. | Колхозная ул. | 16 | ВЛ-10-1 ПС Землянск | 2025-02-06 | 10:00 | 2025-02-07 | 17:00 | Текущий ремонт | Рамонский РЭС
12378 | Чистая Поляна с. | Колхозная ул. | 17 | ВЛ-10-1 ПС Землянск | 2025-02-06 | 10:00 | 2025-02-07 | 17:00 | Текущий ремонт | Рамонский РЭС
12379 | Чистая Поляна с. | Колхозная ул. | 18 | ВЛ-10-1 ПС Землянск | 2025-02-06 | 10:00 | 2025-02-07 | 17:00 | Текущий ремонт | Рамонский РЭС
12380 | Чистая Поляна с. | Колхозная ул. | 19 | ВЛ-10-1 ПС Землянск | 2025-02-06 | 10:00 | 2025-02-07 | 17:00 | Текущий ремонт | Рамонский РЭС
12381 | Чистая Поляна с. | Колхозная ул. | 20 | ВЛ-10-1 ПС Землянск | 2025-02-06 | 10:00 | 2025-02-07 | 17:00 | Текущий ремонт | Рамонский РЭС
12382 | Чистая Поляна с. | Колхозная ул. | 21 | ВЛ-10-1 ПС Землянск | 2025-02-06 | 10:00 | 2025-02-07 | 17:00 | Текущий ремонт | Рамонский РЭС
12383 | Чистая Поляна с. | Колхозная ул. | 23 | ВЛ-10-1 ПС Землянск | 2025-02-06 | 10:00 | 2025-02-07 | 17:00 | Текущий ремонт | Рамонский РЭС
12384 | Чистая Поляна с. | Колхозная ул. | 25 | ВЛ-10-1 ПС Землянск | 2025-02-06 | 10:00 | 2025-02-07 | 17:00 | Текущий ремонт | Рамонский РЭС
12385 | Чистая Поляна с. | Колхозная ул. | 26 | ВЛ-10-1 ПС Землянск | 2025-02-06 | 10:00 | 2025-02-07 | 17:00 | Текущий ремонт | Рамонский РЭС
12386 | Чистая Поляна с. | Колхозная ул. | 3 | ВЛ-10-1 ПС Землянск | 2025-02-06 | 10:00 | 2025-02-07 | 17:00 | Текущий ремонт | Рамонский РЭС
12387 | Чистая Поляна с. | Колхозная ул. | 5 | ВЛ-10-1 ПС Землянск | 2025-02-06 | 10:00 | 2025-02-07 | 17:00 | Текущий ремонт | Рамонский РЭС
12388 | Чистая Поляна с. | Колхозная ул. | 8 | ВЛ-10-1 ПС Землянск | 2025-02-06 | 10:00 | 2025-02-07 | 17:00 | Текущий ремонт | Рамонский РЭС
12389 | Чистая Поляна с. | Колхозная ул. | 9 | ВЛ-10-1 ПС Землянск | 2025-02-06 | 10:00 | 2025-02-07 | 17:00 | Текущий ремонт | Рамонский РЭС
12390 | Чистая Поляна с. | Кустовая ул. | 1 | ВЛ-10-1 ПС Землянск | 2025-02-06 | 10:00 | 2025-02-07 | 17:00 | Текущий ремонт | Рамонский РЭС
12391 | Чистая Поляна с. | Кустовая ул. | 11 | ВЛ-10-1 ПС Землянск | 2025-02-06 | 10:00 | 2025-02-07 | 17:00 | Текущий ремонт | Рамонский РЭС
12392 | Чистая Поляна с. | Кустовая ул. | 12 | ВЛ-10-1 ПС Землянск | 2025-02-06 | 10:00 | 2025-02-07 | 17:00 | Текущий ремонт | Рамонский РЭС
12393 | Чистая Поляна с. | Кустовая ул. | 15 | ВЛ-10-1 ПС Землянск | 2025-02-06 | 10:00 | 2025-02-07 | 17:00 | Текущий ремонт | Рамонский РЭС
12394 | Чистая Поляна с. | Кустовая ул. | 17 | ВЛ-10-1 ПС Землянск | 2025-02-06 | 10:00 | 2025-02-07 | 17:00 | Текущий ремонт | Рамонский РЭС
12395 | Чистая Поляна с. | Кустовая ул. | 18 | ВЛ-10-1 ПС Землянск | 2025-02-06 | 10:00 | 2025-02-07 | 17:00 | Текущий ремонт | Рамонский РЭС
12396 | Чистая Поляна с. | Кустовая ул. | 19 | ВЛ-10-1 ПС Землянск | 2025-02-06 | 10:00 | 2025-02-07 | 17:00 | Текущий ремонт | Рамонский РЭС
12397 | Чистая Поляна с. | Кустовая ул. | 2 | ВЛ-10-1 ПС Землянск | 2025-02-06 | 10:00 | 2025-02-07 | 17:00 | Текущий ремонт | Рамонский РЭС
12398 | Чистая Поляна с. | Кустовая ул. | 22 | ВЛ-10-1 ПС Землянск | 2025-02-06 | 10:00 | 2025-02-07 | 17:00 | Текущий ремонт | Рамонский РЭС
12399 | Чистая Поляна с. | Кустовая ул. | 24 | ВЛ-10-1 ПС Землянск | 2025-02-06 | 10:00 | 2025-02-07 | 17:00 | Текущий ремонт | Рамонский РЭС
12400 | Чистая Поляна с. | Кустовая ул. | 26 | ВЛ-10-1 ПС Землянск | 2025-02-06 | 10:00 | 2025-02-07 | 17:00 | Текущий ремонт | Рамонский РЭС
12401 | Чистая Поляна с. | Кустовая ул. | 27 | ВЛ-10-1 ПС Землянск | 2025-02-06 | 10:00 | 2025-02-07 | 17:00 | Текущий ремонт | Рамонский РЭС
12402 | Чистая Поляна с. | Кустовая ул. | 29 | ВЛ-10-1 ПС Землянск | 2025-02-06 | 10:00 | 2025-02-07 | 17:00 | Текущий ремонт | Рамонский РЭС
12403 | Чистая Поляна с. | Кустовая ул. | 30 | ВЛ-10-1 ПС Землянск | 2025-02-06 | 10:00 | 2025-02-07 | 17:00 | Текущий ремонт | Рамонский РЭС
12404 | Чистая Поляна с. | Кустовая ул. | 4 | ВЛ-10-1 ПС Землянск | 2025-02-06 | 10:00 | 2025-02-07 | 17:00 | Текущий ремонт | Рамонский РЭС
12405 | Чистая Поляна с. | Кустовая ул. | 5 | ВЛ-10-1 ПС Землянск | 2025-02-06 | 10:00 | 2025-02-07 | 17:00 | Текущий ремонт | Рамонский РЭС
12406 | Чистая Поляна с. | Кустовая ул. | 7 | ВЛ-10-1 ПС Землянск | 2025-02-06 | 10:00 | 2025-02-07 | 17:00 | Текущий ремонт | Рамонский РЭС
12407 | Чистая Поляна с. | Кустовая ул. | 9 | ВЛ-10-1 ПС Землянск | 2025-02-06 | 10:00 | 2025-02-07 | 17:00 | Текущий ремонт | Рамонский РЭС
12408 | Чистая Поляна с. | Лесная ул. | 13 | ВЛ-10-1 ПС Землянск | 2025-02-06 | 10:00 | 2025-02-07 | 17:00 | Текущий ремонт | Рамонский РЭС
12409 | Чистая Поляна с. | Лесная ул. | 14А | ВЛ-10-1 ПС Землянск | 2025-02-06 | 10:00 | 2025-02-07 | 17:00 | Текущий ремонт | Рамонский РЭС
12410 | Чистая Поляна с. | Лесная ул. | 16 | ВЛ-10-1 ПС Землянск | 2025-02-06 | 10:00 | 2025-02-07 | 17:00 | Текущий ремонт | Рамонский РЭС
12411 | Чистая Поляна с. | Лесная ул. | 18 | ВЛ-10-1 ПС Землянск | 2025-02-06 | 10:00 | 2025-02-07 | 17:00 | Текущий ремонт | Рамонский РЭС
12412 | Чистая Поляна с. | Лесная ул. | 2 | ВЛ-10-1 ПС Землянск | 2025-02-06 | 10:00 | 2025-02-07 | 17:00 | Текущий ремонт | Рамонский РЭС
12413 | Чистая Поляна с. | Лесная ул. | 21 | ВЛ-10-1 ПС Землянск | 2025-02-06 | 10:00 | 2025-02-07 | 17:00 | Текущий ремонт | Рамонский РЭС
12414 | Чистая Поляна с. | Лесная ул. | 24 | ВЛ-10-1 ПС Землянск | 2025-02-06 | 10:00 | 2025-02-07 | 17:00 | Текущий ремонт | Рамонский РЭС
12415 | Чистая Поляна с. | Лесная ул. | 25 | ВЛ-10-1 ПС Землянск | 2025-02-06 | 10:00 | 2025-02-07 | 17:00 | Текущий ремонт | Рамонский РЭС
12416 | Чистая Поляна с. | Лесная ул. | 26 | ВЛ-10-1 ПС Землянск | 2025-02-06 | 10:00 | 2025-02-07 | 17:00 | Текущий ремонт | Рамонский РЭС
12417 | Чистая Поляна с. | Лесная ул. | 28 | ВЛ-10-1 ПС Землянск | 2025-02-06 | 10:00 | 2025-02-07 | 17:00 | Текущий ремонт | Рамонский РЭС
12418 | Чистая Поляна с. | Лесная ул. | 29 | ВЛ-10-1 ПС Землянск | 2025-02-06 | 10:00 | 2025-02-07 | 17:00 | Текущий ремонт | Рамонский РЭС
12419 | Чистая Поляна с. | Лесная ул. | 3 | ВЛ-10-1 ПС Землянск | 2025-02-06 | 10:00 | 2025-02-07 | 17:00 | Текущий ремонт | Рамонский РЭС
12420 | Чистая Поляна с. | Лесная ул. | 31 | ВЛ-10-1 ПС Землянск | 2025-02-06 | 10:00 | 2025-02-07 | 17:00 | Текущий ремонт | Рамонский РЭС
12421 | Чистая Поляна с. | Лесная ул. | 33 | ВЛ-10-1 ПС Землянск | 2025-02-06 | 10:00 | 2025-02-07 | 17:00 | Текущий ремонт | Рамонский РЭС
12422 | Чистая Поляна с. | Лесная ул. | 34 | ВЛ-10-1 ПС Землянск | 2025-02-06 | 10:00 | 2025-02-07 | 17:00 | Текущий ремонт | Рамонский РЭС
12423 | Чистая Поляна с. | Лесная ул. | 4 | ВЛ-10-1 ПС Землянск | 2025-02-06 | 10:00 | 2025-02-07 | 17:00 | Текущий ремонт | Рамонский РЭС
12424 | Чистая Поляна с. | Лесная ул. | 44 | ВЛ-10-1 ПС Землянск | 2025-02-06 | 10:00 | 2025-02-07 | 17:00 | Текущий ремонт | Рамонский РЭС
12425 | Чистая Поляна с. | Лесная ул. | 46 | ВЛ-10-1 ПС Землянск | 2025-02-06 | 10:00 | 2025-02-07 | 17:00 | Текущий ремонт | Рамонский РЭС
12426 | Чистая Поляна с. | Лесная ул. | 5 | ВЛ-10-1 ПС Землянск | 2025-02-06 | 10:00 | 2025-02-07 | 17:00 | Текущий ремонт | Рамонский РЭС
12427 | Чистая Поляна с. | Лесная ул. | 6 | ВЛ-10-1 ПС Землянск | 2025-02-06 | 10:00 | 2025-02-07 | 17:00 | Текущий ремонт | Рамонский РЭС
12428 | Чистая Поляна с. | Лесная ул. | 7 | ВЛ-10-1 ПС Землянск | 2025-02-06 | 10:00 | 2025-02-07 | 17:00 | Текущий ремонт | Рамонский РЭС
12429 | Чистая Поляна с. | Майская ул. | 10 | ВЛ-10-1 ПС Землянск | 2025-02-06 | 10:00 | 2025-02-07 | 17:00 | Текущий ремонт | Рамонский РЭС
12430 | Чистая Поляна с. | Майская ул. | 11 | ВЛ-10-1 ПС Землянск | 2025-02-06 | 10:00 | 2025-02-07 | 17:00 | Текущий ремонт | Рамонский РЭС
12431 | Чистая Поляна с. | Майская ул. | 12 | ВЛ-10-1 ПС Землянск | 2025-02-06 | 10:00 | 2025-02-07 | 17:00 | Текущий ремонт | Рамонский РЭС
12432 | Чистая Поляна с. | Майская ул. | 13 | ВЛ-10-1 ПС Землянск | 2025-02-06 | 10:00 | 2025-02-07 | 17:00 | Текущий ремонт | Рамонский РЭС
12433 | Чистая Поляна с. | Майская ул. | 15 | ВЛ-10-1 ПС Землянск | 2025-02-06 | 10:00 | 2025-02-07 | 17:00 | Текущий ремонт | Рамонский РЭС
12434 | Чистая Поляна с. | Майская ул. | 16 | ВЛ-10-1 ПС Землянск | 2025-02-06 | 10:00 | 2025-02-07 | 17:00 | Текущий ремонт | Рамонский РЭС
12435 | Чистая Поляна с. | Майская ул. | 17 | ВЛ-10-1 ПС Землянск | 2025-02-06 | 10:00 | 2025-02-07 | 17:00 | Текущий ремонт | Рамонский РЭС
12436 | Чистая Поляна с. | Майская ул. | 19 | ВЛ-10-1 ПС Землянск | 2025-02-06 | 10:00 | 2025-02-07 | 17:00 | Текущий ремонт | Рамонский РЭС
12437 | Чистая Поляна с. | Майская ул. | 2 | ВЛ-10-1 ПС Землянск | 2025-02-06 | 10:00 | 2025-02-07 | 17:00 | Текущий ремонт | Рамонский РЭС
12438 | Чистая Поляна с. | Майская ул. | 20 | ВЛ-10-1 ПС Землянск | 2025-02-06 | 10:00 | 2025-02-07 | 17:00 | Текущий ремонт | Рамонский РЭС
12439 | Чистая Поляна с. | Майская ул. | 34 | ВЛ-10-1 ПС Землянск | 2025-02-06 | 10:00 | 2025-02-07 | 17:00 | Текущий ремонт | Рамонский РЭС
12440 | Чистая Поляна с. | Майская ул. | 4 | ВЛ-10-1 ПС Землянск | 2025-02-06 | 10:00 | 2025-02-07 | 17:00 | Текущий ремонт | Рамонский РЭС
12441 | Чистая Поляна с. | Майская ул. | 42 | ВЛ-10-1 ПС Землянск | 2025-02-06 | 10:00 | 2025-02-07 | 17:00 | Текущий ремонт | Рамонский РЭС
12442 | Чистая Поляна с. | Майская ул. | 43 | ВЛ-10-1 ПС Землянск | 2025-02-06 | 10:00 | 2025-02-07 | 17:00 | Текущий ремонт | Рамонский РЭС
12443 | Чистая Поляна с. | Майская ул. | 44 | ВЛ-10-1 ПС Землянск | 2025-02-06 | 10:00 | 2025-02-07 | 17:00 | Текущий ремонт | Рамонский РЭС
12444 | Чистая Поляна с. | Майская ул. | 45 | ВЛ-10-1 ПС Землянск | 2025-02-06 | 10:00 | 2025-02-07 | 17:00 | Текущий ремонт | Рамонский РЭС
12445 | Чистая Поляна с. | Майская ул. | 46 | ВЛ-10-1 ПС Землянск | 2025-02-06 | 10:00 | 2025-02-07 | 17:00 | Текущий ремонт | Рамонский РЭС
12446 | Чистая Поляна с. | Майская ул. | 47 | ВЛ-10-1 ПС Землянск | 2025-02-06 | 10:00 | 2025-02-07 | 17:00 | Текущий ремонт | Рамонский РЭС
12447 | Чистая Поляна с. | Майская ул. | 6 | ВЛ-10-1 ПС Землянск | 2025-02-06 | 10:00 | 2025-02-07 | 17:00 | Текущий ремонт | Рамонский РЭС
12448 | Чистая Поляна с. | Майская ул. | 7 | ВЛ-10-1 ПС Землянск | 2025-02-06 | 10:00 | 2025-02-07 | 17:00 | Текущий ремонт | Рамонский РЭС
12449 | Чистая Поляна с. | Набережная ул. | 10 | ВЛ-10-1 ПС Землянск | 2025-02-06 | 10:00 | 2025-02-07 | 17:00 | Текущий ремонт | Рамонский РЭС
12450 | Чистая Поляна с. | Набережная ул. | 12 | ВЛ-10-1 ПС Землянск | 2025-02-06 | 10:00 | 2025-02-07 | 17:00 | Текущий ремонт | Рамонский РЭС
12451 | Чистая Поляна с. | Набережная ул. | 2 | ВЛ-10-1 ПС Землянск | 2025-02-06 | 10:00 | 2025-02-07 | 17:00 | Текущий ремонт | Рамонский РЭС
12452 | Чистая Поляна с. | Набережная ул. | 3 | ВЛ-10-1 ПС Землянск | 2025-02-06 | 10:00 | 2025-02-07 | 17:00 | Текущий ремонт | Рамонский РЭС
12453 | Чистая Поляна с. | Набережная ул. | 4 | ВЛ-10-1 ПС Землянск | 2025-02-06 | 10:00 | 2025-02-07 | 17:00 | Текущий ремонт | Рамонский РЭС
12454 | Чистая Поляна с. | Набережная ул. | 5 | ВЛ-10-1 ПС Землянск | 2025-02-06 | 10:00 | 2025-02-07 | 17:00 | Текущий ремонт | Рамонский РЭС
12455 | Чистая Поляна с. | Набережная ул. | 7 | ВЛ-10-1 ПС Землянск | 2025-02-06 | 10:00 | 2025-02-07 | 17:00 | Текущий ремонт | Рамонский РЭС
12456 | Чистая Поляна с. | Набережная ул. | 8 | ВЛ-10-1 ПС Землянск | 2025-02-06 | 10:00 | 2025-02-07 | 17:00 | Текущий ремонт | Рамонский РЭС
12457 | Чистая Поляна с. | Октябрьская ул. | 1 | ВЛ-10-1 ПС Землянск | 2025-02-06 | 10:00 | 2025-02-07 | 17:00 | Текущий ремонт | Рамонский РЭС
12458 | Чистая Поляна с. | Октябрьская ул. | 12 | ВЛ-10-1 ПС Землянск | 2025-02-06 | 10:00 | 2025-02-07 | 17:00 | Текущий ремонт | Рамонский РЭС
12459 | Чистая Поляна с. | Октябрьская ул. | 14 | ВЛ-10-1 ПС Землянск | 2025-02-06 | 10:00 | 2025-02-07 | 17:00 | Текущий ремонт | Рамонский РЭС
12460 | Чистая Поляна с. | Октябрьская ул. | 18 | ВЛ-10-1 ПС Землянск | 2025-02-06 | 10:00 | 2025-02-07 | 17:00 | Текущий ремонт | Рамонский РЭС
12461 | Чистая Поляна с. | Октябрьская ул. | 19 | ВЛ-10-1 ПС Землянск | 2025-02-06 | 10:00 | 2025-02-07 | 17:00 | Текущий ремонт | Рамонский РЭС
12462 | Чистая Поляна с. | Октябрьская ул. | 20 | ВЛ-10-1 ПС Землянск | 2025-02-06 | 10:00 | 2025-02-07 | 17:00 | Текущий ремонт | Рамонский РЭС
12463 | Чистая Поляна с. | Октябрьская ул. | 21 | ВЛ-10-1 ПС Землянск | 2025-02-06 | 10:00 | 2025-02-07 | 17:00 | Текущий ремонт | Рамонский РЭС
12464 | Чистая Поляна с. | Октябрьская ул. | 22 | ВЛ-10-1 ПС Землянск | 2025-02-06 | 10:00 | 2025-02-07 | 17:00 | Текущий ремонт | Рамонский РЭС
12465 | Чистая Поляна с. | Октябрьская ул. | 23 | ВЛ-10-1 ПС Землянск | 2025-02-06 | 10:00 | 2025-02-07 | 17:00 | Текущий ремонт | Рамонский РЭС
12466 | Чистая Поляна с. | Октябрьская ул. | 25 | ВЛ-10-1 ПС Землянск | 2025-02-06 | 10:00 | 2025-02-07 | 17:00 | Текущий ремонт | Рамонский РЭС
12467 | Чистая Поляна с. | Октябрьская ул. | 27 | ВЛ-10-1 ПС Землянск | 2025-02-06 | 10:00 | 2025-02-07 | 17:00 | Текущий ремонт | Рамонский РЭС
12468 | Чистая Поляна с. | Октябрьская ул. | 4 | ВЛ-10-1 ПС Землянск | 2025-02-06 | 10:00 | 2025-02-07 | 17:00 | Текущий ремонт | Рамонский РЭС
12469 | Чистая Поляна с. | Октябрьская ул. | 6 | ВЛ-10-1 ПС Землянск | 2025-02-06 | 10:00 | 2025-02-07 | 17:00 | Текущий ремонт | Рамонский РЭС
12470 | Чистая Поляна с. | Октябрьская ул. | 7 | ВЛ-10-1 ПС Землянск | 2025-02-06 | 10:00 | 2025-02-07 | 17:00 | Текущий ремонт | Рамонский РЭС
12471 | Чистая Поляна с. | Октябрьская ул. | 8 | ВЛ-10-1 ПС Землянск | 2025-02-06 | 10:00 | 2025-02-07 | 17:00 | Текущий ремонт | Рамонский РЭС
12472 | Чистая Поляна с. | Октябрьская ул. | 9 | ВЛ-10-1 ПС Землянск | 2025-02-06 | 10:00 | 2025-02-07 | 17:00 | Текущий ремонт | Рамонский РЭС
12473 | Чистая Поляна с. | Парижской Коммуны ул. | 1 | ВЛ-10-1 ПС Землянск | 2025-02-06 | 10:00 | 2025-02-07 | 17:00 | Текущий ремонт | Рамонский РЭС
12474 | Чистая Поляна с. | Парижской Коммуны ул. | 12 | ВЛ-10-1 ПС Землянск | 2025-02-06 | 10:00 | 2025-02-07 | 17:00 | Текущий ремонт | Рамонский РЭС
12475 | Чистая Поляна с. | Парижской Коммуны ул. | 14 | ВЛ-10-1 ПС Землянск | 2025-02-06 | 10:00 | 2025-02-07 | 17:00 | Текущий ремонт | Рамонский РЭС
12476 | Чистая Поляна с. | Парижской Коммуны ул. | 16 | ВЛ-10-1 ПС Землянск | 2025-02-06 | 10:00 | 2025-02-07 | 17:00 | Текущий ремонт | Рамонский РЭС
12477 | Чистая Поляна с. | Парижской Коммуны ул. | 18 | ВЛ-10-1 ПС Землянск | 2025-02-06 | 10:00 | 2025-02-07 | 17:00 | Текущий ремонт | Рамонский РЭС
12478 | Чистая Поляна с. | Парижской Коммуны ул. | 2 | ВЛ-10-1 ПС Землянск | 2025-02-06 | 10:00 | 2025-02-07 | 17:00 | Текущий ремонт | Рамонский РЭС
12479 | Чистая Поляна с. | Парижской Коммуны ул. | 21 | ВЛ-10-1 ПС Землянск | 2025-02-06 | 10:00 | 2025-02-07 | 17:00 | Текущий ремонт | Рамонский РЭС
12480 | Чистая Поляна с. | Парижской Коммуны ул. | 22 | ВЛ-10-1 ПС Землянск | 2025-02-06 | 10:00 | 2025-02-07 | 17:00 | Текущий ремонт | Рамонский РЭС
12481 | Чистая Поляна с. | Парижской Коммуны ул. | 24 | ВЛ-10-1 ПС Землянск | 2025-02-06 | 10:00 | 2025-02-07 | 17:00 | Текущий ремонт | Рамонский РЭС
12482 | Чистая Поляна с. | Парижской Коммуны ул. | 26 | ВЛ-10-1 ПС Землянск | 2025-02-06 | 10:00 | 2025-02-07 | 17:00 | Текущий ремонт | Рамонский РЭС
12483 | Чистая Поляна с. | Парижской Коммуны ул. | 31 | ВЛ-10-1 ПС Землянск | 2025-02-06 | 10:00 | 2025-02-07 | 17:00 | Текущий ремонт | Рамонский РЭС
12484 | Чистая Поляна с. | Парижской Коммуны ул. | 32 | ВЛ-10-1 ПС Землянск | 2025-02-06 | 10:00 | 2025-02-07 | 17:00 | Текущий ремонт | Рамонский РЭС
12485 | Чистая Поляна с. | Парижской Коммуны ул. | 33 | ВЛ-10-1 ПС Землянск | 2025-02-06 | 10:00 | 2025-02-07 | 17:00 | Текущий ремонт | Рамонский РЭС
12486 | Чистая Поляна с. | Парижской Коммуны ул. | 34 | ВЛ-10-1 ПС Землянск | 2025-02-06 | 10:00 | 2025-02-07 | 17:00 | Текущий ремонт | Рамонский РЭС
12487 | Чистая Поляна с. | Парижской Коммуны ул. | 4 | ВЛ-10-1 ПС Землянск | 2025-02-06 | 10:00 | 2025-02-07 | 17:00 | Текущий ремонт | Рамонский РЭС
12488 | Чистая Поляна с. | Парижской Коммуны ул. | 40 | ВЛ-10-1 ПС Землянск | 2025-02-06 | 10:00 | 2025-02-07 | 17:00 | Текущий ремонт | Рамонский РЭС
12489 | Чистая Поляна с. | Парижской Коммуны ул. | 6 | ВЛ-10-1 ПС Землянск | 2025-02-06 | 10:00 | 2025-02-07 | 17:00 | Текущий ремонт | Рамонский РЭС
12490 | Чистая Поляна с. | Парижской Коммуны ул. | 8 | ВЛ-10-1 ПС Землянск | 2025-02-06 | 10:00 | 2025-02-07 | 17:00 | Текущий ремонт | Рамонский РЭС
12491 | Чистая Поляна с. | Садовая ул. | 10 | ВЛ-10-1 ПС Землянск | 2025-02-06 | 10:00 | 2025-02-07 | 17:00 | Текущий ремонт | Рамонский РЭС
12492 | Чистая Поляна с. | Садовая ул. | 12 | ВЛ-10-1 ПС Землянск | 2025-02-06 | 10:00 | 2025-02-07 | 17:00 | Текущий ремонт | Рамонский РЭС
12493 | Чистая Поляна с. | Садовая ул. | 14 | ВЛ-10-1 ПС Землянск | 2025-02-06 | 10:00 | 2025-02-07 | 17:00 | Текущий ремонт | Рамонский РЭС
12494 | Чистая Поляна с. | Садовая ул. | 16 | ВЛ-10-1 ПС Землянск | 2025-02-06 | 10:00 | 2025-02-07 | 17:00 | Текущий ремонт | Рамонский РЭС
12495 | Чистая Поляна с. | Садовая ул. | 17 | ВЛ-10-1 ПС Землянск | 2025-02-06 | 10:00 | 2025-02-07 | 17:00 | Текущий ремонт | Рамонский РЭС
12496 | Чистая Поляна с. | Садовая ул. | 18 | ВЛ-10-1 ПС Землянск | 2025-02-06 | 10:00 | 2025-02-07 | 17:00 | Текущий ремонт | Рамонский РЭС
12497 | Чистая Поляна с. | Садовая ул. | 20 | ВЛ-10-1 ПС Землянск | 2025-02-06 | 10:00 | 2025-02-07 | 17:00 | Текущий ремонт | Рамонский РЭС
12498 | Чистая Поляна с. | Садовая ул. | 21 | ВЛ-10-1 ПС Землянск | 2025-02-06 | 10:00 | 2025-02-07 | 17:00 | Текущий ремонт | Рамонский РЭС
12499 | Чистая Поляна с. | Садовая ул. | 4 | ВЛ-10-1 ПС Землянск | 2025-02-06 | 10:00 | 2025-02-07 | 17:00 | Текущий ремонт | Рамонский РЭС
12500 | Чистая Поляна с. | Садовая ул. | 6 | ВЛ-10-1 ПС Землянск | 2025-02-06 | 10:00 | 2025-02-07 | 17:00 | Текущий ремонт | Рамонский РЭС
12501 | Чистая Поляна с. | Садовая ул. | 7 | ВЛ-10-1 ПС Землянск | 2025-02-06 | 10:00 | 2025-02-07 | 17:00 | Текущий ремонт | Рамонский РЭС
12502 | Чистая Поляна с. | Садовая ул. | 8 | ВЛ-10-1 ПС Землянск | 2025-02-06 | 10:00 | 2025-02-07 | 17:00 | Текущий ремонт | Рамонский РЭС
12503 | Чистая Поляна с. | Северная ул. | 14 | ВЛ-10-1 ПС Землянск | 2025-02-06 | 10:00 | 2025-02-07 | 17:00 | Текущий ремонт | Рамонский РЭС
12504 | Чистая Поляна с. | Северная ул. | 20А | ВЛ-10-1 ПС Землянск | 2025-02-06 | 10:00 | 2025-02-07 | 17:00 | Текущий ремонт | Рамонский РЭС
12505 | Чистая Поляна с. | Северная ул. | 22 | ВЛ-10-1 ПС Землянск | 2025-02-06 | 10:00 | 2025-02-07 | 17:00 | Текущий ремонт | Рамонский РЭС
12506 | Чистая Поляна с. | Северная ул. | 27 | ВЛ-10-1 ПС Землянск | 2025-02-06 | 10:00 | 2025-02-07 | 17:00 | Текущий ремонт | Рамонский РЭС
12507 | Чистая Поляна с. | Северная ул. | 35 | ВЛ-10-1 ПС Землянск | 2025-02-06 | 10:00 | 2025-02-07 | 17:00 | Текущий ремонт | Рамонский РЭС
12508 | Чистая Поляна с. | Солнечная ул. | 19 | ВЛ-10-1 ПС Землянск | 2025-02-06 | 10:00 | 2025-02-07 | 17:00 | Текущий ремонт | Рамонский РЭС
12509 | Чистая Поляна с. | Солнечная ул. | 20 | ВЛ-10-1 ПС Землянск | 2025-02-06 | 10:00 | 2025-02-07 | 17:00 | Текущий ремонт | Рамонский РЭС
12510 | Чистая Поляна с. | Солнечная ул. | 21 | ВЛ-10-1 ПС Землянск | 2025-02-06 | 10:00 | 2025-02-07 | 17:00 | Текущий ремонт | Рамонский РЭС
12511 | Чистая Поляна с. | Солнечная ул. | 23 | ВЛ-10-1 ПС Землянск | 2025-02-06 | 10:00 | 2025-02-07 | 17:00 | Текущий ремонт | Рамонский РЭС
12512 | Чистая Поляна с. | Солнечная ул. | 25 | ВЛ-10-1 ПС Землянск | 2025-02-06 | 10:00 | 2025-02-07 | 17:00 | Текущий ремонт | Рамонский РЭС
12513 | Чистая Поляна с. | Солнечная ул. | 25А | ВЛ-10-1 ПС Землянск | 2025-02-06 | 10:00 | 2025-02-07 | 17:00 | Текущий ремонт | Рамонский РЭС
12514 | Чистая Поляна с. | Солнечная ул. | 28 | ВЛ-10-1 ПС Землянск | 2025-02-06 | 10:00 | 2025-02-07 | 17:00 | Текущий ремонт | Рамонский РЭС
12515 | Чистая Поляна с. | Солнечная ул. | 29 | ВЛ-10-1 ПС Землянск | 2025-02-06 | 10:00 | 2025-02-07 | 17:00 | Текущий ремонт | Рамонский РЭС
12516 | Чистая Поляна с. | Солнечная ул. | 30 | ВЛ-10-1 ПС Землянск | 2025-02-06 | 10:00 | 2025-02-07 | 17:00 | Текущий ремонт | Рамонский РЭС
12517 | Чистая Поляна с. | Солнечная ул. | 31 | ВЛ-10-1 ПС Землянск | 2025-02-06 | 10:00 | 2025-02-07 | 17:00 | Текущий ремонт | Рамонский РЭС
12518 | Чистая Поляна с. | Солнечная ул. | 32 | ВЛ-10-1 ПС Землянск | 2025-02-06 | 10:00 | 2025-02-07 | 17:00 | Текущий ремонт | Рамонский РЭС
12519 | Чистая Поляна с. | Солнечная ул. | 33 | ВЛ-10-1 ПС Землянск | 2025-02-06 | 10:00 | 2025-02-07 | 17:00 | Текущий ремонт | Рамонский РЭС
12520 | Чистая Поляна с. | Солнечная ул. | 34 | ВЛ-10-1 ПС Землянск | 2025-02-06 | 10:00 | 2025-02-07 | 17:00 | Текущий ремонт | Рамонский РЭС
12521 | Чистая Поляна с. | Солнечная ул. | 36 | ВЛ-10-1 ПС Землянск | 2025-02-06 | 10:00 | 2025-02-07 | 17:00 | Текущий ремонт | Рамонский РЭС
12522 | Чистая Поляна с. | Солнечная ул. | 37 | ВЛ-10-1 ПС Землянск | 2025-02-06 | 10:00 | 2025-02-07 | 17:00 | Текущий ремонт | Рамонский РЭС
12523 | Чистая Поляна с. | Солнечная ул. | 38 | ВЛ-10-1 ПС Землянск | 2025-02-06 | 10:00 | 2025-02-07 | 17:00 | Текущий ремонт | Рамонский РЭС
12524 | Чистая Поляна с. | Солнечная ул. | 40 | ВЛ-10-1 ПС Землянск | 2025-02-06 | 10:00 | 2025-02-07 | 17:00 | Текущий ремонт | Рамонский РЭС
12525 | Чистая Поляна с. | Солнечная ул. | 41 | ВЛ-10-1 ПС Землянск | 2025-02-06 | 10:00 | 2025-02-07 | 17:00 | Текущий ремонт | Рамонский РЭС
12526 | Чистая Поляна с. | Солнечная ул. | 42 | ВЛ-10-1 ПС Землянск | 2025-02-06 | 10:00 | 2025-02-07 | 17:00 | Текущий ремонт | Рамонский РЭС
12527 | Чистая Поляна с. | Солнечная ул. | 43 | ВЛ-10-1 ПС Землянск | 2025-02-06 | 10:00 | 2025-02-07 | 17:00 | Текущий ремонт | Рамонский РЭС
12528 | Чистая Поляна с. | Солнечная ул. | 45 | ВЛ-10-1 ПС Землянск | 2025-02-06 | 10:00 | 2025-02-07 | 17:00 | Текущий ремонт | Рамонский РЭС
12529 | Чистая Поляна с. | Солнечная ул. | 47 | ВЛ-10-1 ПС Землянск | 2025-02-06 | 10:00 | 2025-02-07 | 17:00 | Текущий ремонт | Рамонский РЭС
12530 | Чистая Поляна с. | Солнечная ул. | 9 | ВЛ-10-1 ПС Землянск | 2025-02-06 | 10:00 | 2025-02-07 | 17:00 | Текущий ремонт | Рамонский РЭС
12531 | Чистая Поляна с. | Терновская ул. | 17 | ВЛ-10-1 ПС Землянск | 2025-02-06 | 10:00 | 2025-02-07 | 17:00 | Текущий ремонт | Рамонский РЭС
12532 | Чистая Поляна с. | Терновская ул. | 19 | ВЛ-10-1 ПС Землянск | 2025-02-06 | 10:00 | 2025-02-07 | 17:00 | Текущий ремонт | Рамонский РЭС
12533 | Чистая Поляна с. | Терновская ул. | 21 | ВЛ-10-1 ПС Землянск | 2025-02-06 | 10:00 | 2025-02-07 | 17:00 | Текущий ремонт | Рамонский РЭС
12534 | Чистая Поляна с. | Терновская ул. | 22 | ВЛ-10-1 ПС Землянск | 2025-02-06 | 10:00 | 2025-02-07 | 17:00 | Текущий ремонт | Рамонский РЭС
12535 | Чистая Поляна с. | Терновская ул. | 28 | ВЛ-10-1 ПС Землянск | 2025-02-06 | 10:00 | 2025-02-07 | 17:00 | Текущий ремонт | Рамонский РЭС
12536 | Чистая Поляна с. | Терновская ул. | 3 | ВЛ-10-1 ПС Землянск | 2025-02-06 | 10:00 | 2025-02-07 | 17:00 | Текущий ремонт | Рамонский РЭС
12537 | Чистая Поляна с. | Терновская ул. | 31 | ВЛ-10-1 ПС Землянск | 2025-02-06 | 10:00 | 2025-02-07 | 17:00 | Текущий ремонт | Рамонский РЭС
12538 | Чистая Поляна с. | Терновская ул. | 35 | ВЛ-10-1 ПС Землянск | 2025-02-06 | 10:00 | 2025-02-07 | 17:00 | Текущий ремонт | Рамонский РЭС
12539 | Чистая Поляна с. | Терновская ул. | 36 | ВЛ-10-1 ПС Землянск | 2025-02-06 | 10:00 | 2025-02-07 | 17:00 | Текущий ремонт | Рамонский РЭС
12540 | Чистая Поляна с. | Терновская ул. | 37 | ВЛ-10-1 ПС Землянск | 2025-02-06 | 10:00 | 2025-02-07 | 17:00 | Текущий ремонт | Рамонский РЭС
12541 | Чистая Поляна с. | Терновская ул. | 6 | ВЛ-10-1 ПС Землянск | 2025-02-06 | 10:00 | 2025-02-07 | 17:00 | Текущий ремонт | Рамонский РЭС
12542 | Чистая Поляна с. | Центральная ул. | 14 | ВЛ-10-1 ПС Землянск | 2025-02-06 | 10:00 | 2025-02-07 | 17:00 | Текущий ремонт | Рамонский РЭС
12543 | Чистая Поляна с. | Центральная ул. | 16 | ВЛ-10-1 ПС Землянск | 2025-02-06 | 10:00 | 2025-02-07 | 17:00 | Текущий ремонт | Рамонский РЭС
12544 | Чистая Поляна с. | Центральная ул. | 18 | ВЛ-10-1 ПС Землянск | 2025-02-06 | 10:00 | 2025-02-07 | 17:00 | Текущий ремонт | Рамонский РЭС
12545 | Чистая Поляна с. | Центральная ул. | 19 | ВЛ-10-1 ПС Землянск | 2025-02-06 | 10:00 | 2025-02-07 | 17:00 | Текущий ремонт | Рамонский РЭС
12546 | Чистая Поляна с. | Центральная ул. | 20 | ВЛ-10-1 ПС Землянск | 2025-02-06 | 10:00 | 2025-02-07 | 17:00 | Текущий ремонт | Рамонский РЭС
12547 | Чистая Поляна с. | Центральная ул. | 26 | ВЛ-10-1 ПС Землянск | 2025-02-06 | 10:00 | 2025-02-07 | 17:00 | Текущий ремонт | Рамонский РЭС
12548 | Чистая Поляна с. | Центральная ул. | 28 | ВЛ-10-1 ПС Землянск | 2025-02-06 | 10:00 | 2025-02-07 | 17:00 | Текущий ремонт | Рамонский РЭС
12549 | Чистая Поляна с. | Центральная ул. | 3 | ВЛ-10-1 ПС Землянск | 2025-02-06 | 10:00 | 2025-02-07 | 17:00 | Текущий ремонт | Рамонский РЭС
12550 | Чистая Поляна с. | Центральная ул. | 8 | ВЛ-10-1 ПС Землянск | 2025-02-06 | 10:00 | 2025-02-07 | 17:00 | Текущий ремонт | Рамонский РЭС
12551 | Чистая Поляна с. | Школьная ул. | 1 | ВЛ-10-1 ПС Землянск | 2025-02-06 | 10:00 | 2025-02-07 | 17:00 | Текущий ремонт | Рамонский РЭС
12552 | Чистая Поляна с. | Школьная ул. | 2 | ВЛ-10-1 ПС Землянск | 2025-02-06 | 10:00 | 2025-02-07 | 17:00 | Текущий ремонт | Рамонский РЭС
12553 | Чистая Поляна с. | Школьная ул. | 3 | ВЛ-10-1 ПС Землянск | 2025-02-06 | 10:00 | 2025-02-07 | 17:00 | Текущий ремонт | Рамонский РЭС
12554 | Чистая Поляна с. | Школьная ул. | 4 | ВЛ-10-1 ПС Землянск | 2025-02-06 | 10:00 | 2025-02-07 | 17:00 | Текущий ремонт | Рамонский РЭС
12555 | Чистая Поляна с. | Школьная ул. | 5 | ВЛ-10-1 ПС Землянск | 2025-02-06 | 10:00 | 2025-02-07 | 17:00 | Текущий ремонт | Рамонский РЭС
12556 | Чистая Поляна с. | Лесная ул. | 22а | ВЛ-10-1 ПС Землянск | 2025-02-06 | 10:00 | 2025-02-07 | 17:00 | Текущий ремонт | Рамонский РЭС
12557 | Чистая Поляна с. | Центральная ул. | 22А | ВЛ-10-1 ПС Землянск | 2025-02-06 | 10:00 | 2025-02-07 | 17:00 | Текущий ремонт | Рамонский РЭС
12558 | Чистая Поляна с. | Парижской Коммуны ул. |  | ВЛ-10-1 ПС Землянск | 2025-02-06 | 10:00 | 2025-02-07 | 17:00 | Текущий ремонт | Рамонский РЭС
12559 | Чистая Поляна с. | Солнечная ул. | 39 | ВЛ-10-1 ПС Землянск | 2025-02-06 | 10:00 | 2025-02-07 | 17:00 | Текущий ремонт | Рамонский РЭС
12560 | Чистая Поляна с. | Юбилейная ул. | 1 | ВЛ-10-1 ПС Землянск | 2025-02-06 | 10:00 | 2025-02-07 | 17:00 | Текущий ремонт | Рамонский РЭС
12561 | Чистая Поляна с. | Юбилейная ул. | 10 | ВЛ-10-1 ПС Землянск | 2025-02-06 | 10:00 | 2025-02-07 | 17:00 | Текущий ремонт | Рамонский РЭС
12562 | Чистая Поляна с. | Юбилейная ул. | 14 | ВЛ-10-1 ПС Землянск | 2025-02-06 | 10:00 | 2025-02-07 | 17:00 | Текущий ремонт | Рамонский РЭС
12563 | Чистая Поляна с. | Юбилейная ул. | 2 | ВЛ-10-1 ПС Землянск | 2025-02-06 | 10:00 | 2025-02-07 | 17:00 | Текущий ремонт | Рамонский РЭС
12564 | Чистая Поляна с. | Юбилейная ул. | 3 | ВЛ-10-1 ПС Землянск | 2025-02-06 | 10:00 | 2025-02-07 | 17:00 | Текущий ремонт | Рамонский РЭС
12565 | Чистая Поляна с. | Юбилейная ул. | 4 | ВЛ-10-1 ПС Землянск | 2025-02-06 | 10:00 | 2025-02-07 | 17:00 | Текущий ремонт | Рамонский РЭС
12566 | Чистая Поляна с. | Юбилейная ул. | 5 | ВЛ-10-1 ПС Землянск | 2025-02-06 | 10:00 | 2025-02-07 | 17:00 | Текущий ремонт | Рамонский РЭС
12567 | Чистая Поляна с. | Юбилейная ул. | 6 | ВЛ-10-1 ПС Землянск | 2025-02-06 | 10:00 | 2025-02-07 | 17:00 | Текущий ремонт | Рамонский РЭС
12568 | Чистая Поляна с. | Юбилейная ул. | 7 | ВЛ-10-1 ПС Землянск | 2025-02-06 | 10:00 | 2025-02-07 | 17:00 | Текущий ремонт | Рамонский РЭС
12569 | Чистая Поляна с. | Юбилейная ул. | 8 | ВЛ-10-1 ПС Землянск | 2025-02-06 | 10:00 | 2025-02-07 | 17:00 | Текущий ремонт | Рамонский РЭС
12570 | Чистая Поляна с. | Юбилейная ул. | 8а | ВЛ-10-1 ПС Землянск | 2025-02-06 | 10:00 | 2025-02-07 | 17:00 | Текущий ремонт | Рамонский РЭС
12571 | Чистая Поляна с. | Солнечная ул. | 18 | ВЛ-10-1 ПС Землянск | 2025-02-06 | 10:00 | 2025-02-07 | 17:00 | Текущий ремонт | Рамонский РЭС
12572 | Чистая Поляна с. | Солнечная ул. | 1 | ВЛ-10-1 ПС Землянск | 2025-02-06 | 10:00 | 2025-02-07 | 17:00 | Текущий ремонт | Рамонский РЭС
12573 | Чистая Поляна с. | Солнечная ул. | 10 | ВЛ-10-1 ПС Землянск | 2025-02-06 | 10:00 | 2025-02-07 | 17:00 | Текущий ремонт | Рамонский РЭС
12574 | Чистая Поляна с. | Солнечная ул. | 11 | ВЛ-10-1 ПС Землянск | 2025-02-06 | 10:00 | 2025-02-07 | 17:00 | Текущий ремонт | Рамонский РЭС
12575 | Чистая Поляна с. | Солнечная ул. | 12 | ВЛ-10-1 ПС Землянск | 2025-02-06 | 10:00 | 2025-02-07 | 17:00 | Текущий ремонт | Рамонский РЭС
12576 | Чистая Поляна с. | Солнечная ул. | 13 | ВЛ-10-1 ПС Землянск | 2025-02-06 | 10:00 | 2025-02-07 | 17:00 | Текущий ремонт | Рамонский РЭС
12577 | Чистая Поляна с. | Солнечная ул. | 14 | ВЛ-10-1 ПС Землянск | 2025-02-06 | 10:00 | 2025-02-07 | 17:00 | Текущий ремонт | Рамонский РЭС
12578 | Чистая Поляна с. | Солнечная ул. | 15 | ВЛ-10-1 ПС Землянск | 2025-02-06 | 10:00 | 2025-02-07 | 17:00 | Текущий ремонт | Рамонский РЭС
12579 | Чистая Поляна с. | Солнечная ул. | 16 | ВЛ-10-1 ПС Землянск | 2025-02-06 | 10:00 | 2025-02-07 | 17:00 | Текущий ремонт | Рамонский РЭС
12580 | Чистая Поляна с. | Солнечная ул. | 2 | ВЛ-10-1 ПС Землянск | 2025-02-06 | 10:00 | 2025-02-07 | 17:00 | Текущий ремонт | Рамонский РЭС
12581 | Чистая Поляна с. | Солнечная ул. | 3 | ВЛ-10-1 ПС Землянск | 2025-02-06 | 10:00 | 2025-02-07 | 17:00 | Текущий ремонт | Рамонский РЭС
12582 | Чистая Поляна с. | Солнечная ул. | 4 | ВЛ-10-1 ПС Землянск | 2025-02-06 | 10:00 | 2025-02-07 | 17:00 | Текущий ремонт | Рамонский РЭС
12583 | Чистая Поляна с. | Солнечная ул. | 5 | ВЛ-10-1 ПС Землянск | 2025-02-06 | 10:00 | 2025-02-07 | 17:00 | Текущий ремонт | Рамонский РЭС
12584 | Чистая Поляна с. | Солнечная ул. | 6 | ВЛ-10-1 ПС Землянск | 2025-02-06 | 10:00 | 2025-02-07 | 17:00 | Текущий ремонт | Рамонский РЭС
12585 | Чистая Поляна с. | Солнечная ул. | 7 | ВЛ-10-1 ПС Землянск | 2025-02-06 | 10:00 | 2025-02-07 | 17:00 | Текущий ремонт | Рамонский РЭС
12586 | Чистая Поляна с. | Солнечная ул. | 8 | ВЛ-10-1 ПС Землянск | 2025-02-06 | 10:00 | 2025-02-07 | 17:00 | Текущий ремонт | Рамонский РЭС
12587 | Чистая Поляна с. | Садовая ул. | 1 | ВЛ-10-1 ПС Землянск | 2025-02-06 | 10:00 | 2025-02-07 | 17:00 | Текущий ремонт | Рамонский РЭС
12588 | Чистая Поляна с. | Садовая ул. | 15 | ВЛ-10-1 ПС Землянск | 2025-02-06 | 10:00 | 2025-02-07 | 17:00 | Текущий ремонт | Рамонский РЭС
12589 | Чистая Поляна с. | Садовая ул. | 2 | ВЛ-10-1 ПС Землянск | 2025-02-06 | 10:00 | 2025-02-07 | 17:00 | Текущий ремонт | Рамонский РЭС
12590 | Чистая Поляна с. | Садовая ул. | 3 | ВЛ-10-1 ПС Землянск | 2025-02-06 | 10:00 | 2025-02-07 | 17:00 | Текущий ремонт | Рамонский РЭС
12591 | Чистая Поляна с. | Центральная ул. | 15 | ВЛ-10-1 ПС Землянск | 2025-02-06 | 10:00 | 2025-02-07 | 17:00 | Текущий ремонт | Рамонский РЭС
12592 | Чистая Поляна с. | Центральная ул. | 15А | ВЛ-10-1 ПС Землянск | 2025-02-06 | 10:00 | 2025-02-07 | 17:00 | Текущий ремонт | Рамонский РЭС
12593 | Чистая Поляна с. | Центральная ул. | 17 | ВЛ-10-1 ПС Землянск | 2025-02-06 | 10:00 | 2025-02-07 | 17:00 | Текущий ремонт | Рамонский РЭС
12594 | Чистая Поляна с. | Центральная ул. | 21 | ВЛ-10-1 ПС Землянск | 2025-02-06 | 10:00 | 2025-02-07 | 17:00 | Текущий ремонт | Рамонский РЭС
12595 | Чистая Поляна с. | Центральная ул. | 23 | ВЛ-10-1 ПС Землянск | 2025-02-06 | 10:00 | 2025-02-07 | 17:00 | Текущий ремонт | Рамонский РЭС
12596 | Чистая Поляна с. | Центральная ул. | 24 | ВЛ-10-1 ПС Землянск | 2025-02-06 | 10:00 | 2025-02-07 | 17:00 | Текущий ремонт | Рамонский РЭС
12597 | Чистая Поляна с. | Центральная ул. | 27 | ВЛ-10-1 ПС Землянск | 2025-02-06 | 10:00 | 2025-02-07 | 17:00 | Текущий ремонт | Рамонский РЭС
12598 | Чистая Поляна с. | Центральная ул. | 27а | ВЛ-10-1 ПС Землянск | 2025-02-06 | 10:00 | 2025-02-07 | 17:00 | Текущий ремонт | Рамонский РЭС
12599 | Чистая Поляна с. | Центральная ул. | 27б | ВЛ-10-1 ПС Землянск | 2025-02-06 | 10:00 | 2025-02-07 | 17:00 | Текущий ремонт | Рамонский РЭС
12600 | Чистая Поляна с. | Центральная ул. | 32 | ВЛ-10-1 ПС Землянск | 2025-02-06 | 10:00 | 2025-02-07 | 17:00 | Текущий ремонт | Рамонский РЭС
12601 | Чистая Поляна с. | Центральная ул. | 33 | ВЛ-10-1 ПС Землянск | 2025-02-06 | 10:00 | 2025-02-07 | 17:00 | Текущий ремонт | Рамонский РЭС
12602 | Чистая Поляна с. | Центральная ул. | 34 | ВЛ-10-1 ПС Землянск | 2025-02-06 | 10:00 | 2025-02-07 | 17:00 | Текущий ремонт | Рамонский РЭС
12603 | Чистая Поляна с. | Центральная ул. | 36 | ВЛ-10-1 ПС Землянск | 2025-02-06 | 10:00 | 2025-02-07 | 17:00 | Текущий ремонт | Рамонский РЭС
12604 | Чистая Поляна с. | Центральная ул. | 5 | ВЛ-10-1 ПС Землянск | 2025-02-06 | 10:00 | 2025-02-07 | 17:00 | Текущий ремонт | Рамонский РЭС
12605 | Чистая Поляна с. | Майская ул. | 21 | ВЛ-10-1 ПС Землянск | 2025-02-06 | 10:00 | 2025-02-07 | 17:00 | Текущий ремонт | Рамонский РЭС
12606 | Чистая Поляна с. | Майская ул. | 22 | ВЛ-10-1 ПС Землянск | 2025-02-06 | 10:00 | 2025-02-07 | 17:00 | Текущий ремонт | Рамонский РЭС
12607 | Чистая Поляна с. | Майская ул. | 23 | ВЛ-10-1 ПС Землянск | 2025-02-06 | 10:00 | 2025-02-07 | 17:00 | Текущий ремонт | Рамонский РЭС
12608 | Чистая Поляна с. | Майская ул. | 24 | ВЛ-10-1 ПС Землянск | 2025-02-06 | 10:00 | 2025-02-07 | 17:00 | Текущий ремонт | Рамонский РЭС
12609 | Чистая Поляна с. | Майская ул. | 25 | ВЛ-10-1 ПС Землянск | 2025-02-06 | 10:00 | 2025-02-07 | 17:00 | Текущий ремонт | Рамонский РЭС
12610 | Чистая Поляна с. | Майская ул. | 27 | ВЛ-10-1 ПС Землянск | 2025-02-06 | 10:00 | 2025-02-07 | 17:00 | Текущий ремонт | Рамонский РЭС
12611 | Чистая Поляна с. | Майская ул. | 28 | ВЛ-10-1 ПС Землянск | 2025-02-06 | 10:00 | 2025-02-07 | 17:00 | Текущий ремонт | Рамонский РЭС
12612 | Чистая Поляна с. | Майская ул. | 29 | ВЛ-10-1 ПС Землянск | 2025-02-06 | 10:00 | 2025-02-07 | 17:00 | Текущий ремонт | Рамонский РЭС
12613 | Чистая Поляна с. | Майская ул. | 30 | ВЛ-10-1 ПС Землянск | 2025-02-06 | 10:00 | 2025-02-07 | 17:00 | Текущий ремонт | Рамонский РЭС
12614 | Чистая Поляна с. | Майская ул. | 31 | ВЛ-10-1 ПС Землянск | 2025-02-06 | 10:00 | 2025-02-07 | 17:00 | Текущий ремонт | Рамонский РЭС
12615 | Чистая Поляна с. | Майская ул. | 32 | ВЛ-10-1 ПС Землянск | 2025-02-06 | 10:00 | 2025-02-07 | 17:00 | Текущий ремонт | Рамонский РЭС
12616 | Чистая Поляна с. | Майская ул. | 18 | ВЛ-10-1 ПС Землянск | 2025-02-06 | 10:00 | 2025-02-07 | 17:00 | Текущий ремонт | Рамонский РЭС
12617 | Чистая Поляна с. | Майская ул. | 33 | ВЛ-10-1 ПС Землянск | 2025-02-06 | 10:00 | 2025-02-07 | 17:00 | Текущий ремонт | Рамонский РЭС
12618 | Чистая Поляна с. | Майская ул. | 33б | ВЛ-10-1 ПС Землянск | 2025-02-06 | 10:00 | 2025-02-07 | 17:00 | Текущий ремонт | Рамонский РЭС
12619 | Чистая Поляна с. | Майская ул. | 35 | ВЛ-10-1 ПС Землянск | 2025-02-06 | 10:00 | 2025-02-07 | 17:00 | Текущий ремонт | Рамонский РЭС
12620 | Чистая Поляна с. | Майская ул. | 36 | ВЛ-10-1 ПС Землянск | 2025-02-06 | 10:00 | 2025-02-07 | 17:00 | Текущий ремонт | Рамонский РЭС
12621 | Чистая Поляна с. | Майская ул. | 36А | ВЛ-10-1 ПС Землянск | 2025-02-06 | 10:00 | 2025-02-07 | 17:00 | Текущий ремонт | Рамонский РЭС
12622 | Чистая Поляна с. | Майская ул. | 37 | ВЛ-10-1 ПС Землянск | 2025-02-06 | 10:00 | 2025-02-07 | 17:00 | Текущий ремонт | Рамонский РЭС
12623 | Чистая Поляна с. | Майская ул. | 40 | ВЛ-10-1 ПС Землянск | 2025-02-06 | 10:00 | 2025-02-07 | 17:00 | Текущий ремонт | Рамонский РЭС
12624 | Чистая Поляна с. | Майская ул. | 41 | ВЛ-10-1 ПС Землянск | 2025-02-06 | 10:00 | 2025-02-07 | 17:00 | Текущий ремонт | Рамонский РЭС
12625 | Чистая Поляна с. | Придорожная ул. | 1 | ВЛ-10-1 ПС Землянск | 2025-02-06 | 10:00 | 2025-02-07 | 17:00 | Текущий ремонт | Рамонский РЭС
12626 | Чистая Поляна с. | Придорожная ул. | 2 | ВЛ-10-1 ПС Землянск | 2025-02-06 | 10:00 | 2025-02-07 | 17:00 | Текущий ремонт | Рамонский РЭС
12627 | Чистая Поляна с. | Придорожная ул. | 3 | ВЛ-10-1 ПС Землянск | 2025-02-06 | 10:00 | 2025-02-07 | 17:00 | Текущий ремонт | Рамонский РЭС
12628 | Чистая Поляна с. | Придорожная ул. | 4 | ВЛ-10-1 ПС Землянск | 2025-02-06 | 10:00 | 2025-02-07 | 17:00 | Текущий ремонт | Рамонский РЭС
12629 | Чистая Поляна с. | Северная ул. | 1 | ВЛ-10-1 ПС Землянск | 2025-02-06 | 10:00 | 2025-02-07 | 17:00 | Текущий ремонт | Рамонский РЭС
12630 | Чистая Поляна с. | Северная ул. | 10 | ВЛ-10-1 ПС Землянск | 2025-02-06 | 10:00 | 2025-02-07 | 17:00 | Текущий ремонт | Рамонский РЭС
12631 | Чистая Поляна с. | Северная ул. | 11 | ВЛ-10-1 ПС Землянск | 2025-02-06 | 10:00 | 2025-02-07 | 17:00 | Текущий ремонт | Рамонский РЭС
12632 | Чистая Поляна с. | Северная ул. | 13 | ВЛ-10-1 ПС Землянск | 2025-02-06 | 10:00 | 2025-02-07 | 17:00 | Текущий ремонт | Рамонский РЭС
12633 | Чистая Поляна с. | Северная ул. | 15 | ВЛ-10-1 ПС Землянск | 2025-02-06 | 10:00 | 2025-02-07 | 17:00 | Текущий ремонт | Рамонский РЭС
12634 | Чистая Поляна с. | Северная ул. | 17 | ВЛ-10-1 ПС Землянск | 2025-02-06 | 10:00 | 2025-02-07 | 17:00 | Текущий ремонт | Рамонский РЭС
12635 | Чистая Поляна с. | Северная ул. | 2 | ВЛ-10-1 ПС Землянск | 2025-02-06 | 10:00 | 2025-02-07 | 17:00 | Текущий ремонт | Рамонский РЭС
12636 | Чистая Поляна с. | Северная ул. | 20 | ВЛ-10-1 ПС Землянск | 2025-02-06 | 10:00 | 2025-02-07 | 17:00 | Текущий ремонт | Рамонский РЭС
12637 | Чистая Поляна с. | Северная ул. | 21 | ВЛ-10-1 ПС Землянск | 2025-02-06 | 10:00 | 2025-02-07 | 17:00 | Текущий ремонт | Рамонский РЭС
12638 | Чистая Поляна с. | Северная ул. | 23 | ВЛ-10-1 ПС Землянск | 2025-02-06 | 10:00 | 2025-02-07 | 17:00 | Текущий ремонт | Рамонский РЭС
12639 | Чистая Поляна с. | Северная ул. | 25 | ВЛ-10-1 ПС Землянск | 2025-02-06 | 10:00 | 2025-02-07 | 17:00 | Текущий ремонт | Рамонский РЭС
12640 | Чистая Поляна с. | Северная ул. | 26 | ВЛ-10-1 ПС Землянск | 2025-02-06 | 10:00 | 2025-02-07 | 17:00 | Текущий ремонт | Рамонский РЭС
12641 | Чистая Поляна с. | Северная ул. | 28 | ВЛ-10-1 ПС Землянск | 2025-02-06 | 10:00 | 2025-02-07 | 17:00 | Текущий ремонт | Рамонский РЭС
12642 | Чистая Поляна с. | Северная ул. | 3 | ВЛ-10-1 ПС Землянск | 2025-02-06 | 10:00 | 2025-02-07 | 17:00 | Текущий ремонт | Рамонский РЭС
12643 | Чистая Поляна с. | Северная ул. | 30 | ВЛ-10-1 ПС Землянск | 2025-02-06 | 10:00 | 2025-02-07 | 17:00 | Текущий ремонт | Рамонский РЭС
12644 | Чистая Поляна с. | Северная ул. | 31 | ВЛ-10-1 ПС Землянск | 2025-02-06 | 10:00 | 2025-02-07 | 17:00 | Текущий ремонт | Рамонский РЭС
12645 | Чистая Поляна с. | Северная ул. | 32 | ВЛ-10-1 ПС Землянск | 2025-02-06 | 10:00 | 2025-02-07 | 17:00 | Текущий ремонт | Рамонский РЭС
12646 | Чистая Поляна с. | Северная ул. | 33 | ВЛ-10-1 ПС Землянск | 2025-02-06 | 10:00 | 2025-02-07 | 17:00 | Текущий ремонт | Рамонский РЭС
12647 | Чистая Поляна с. | Северная ул. | 34 | ВЛ-10-1 ПС Землянск | 2025-02-06 | 10:00 | 2025-02-07 | 17:00 | Текущий ремонт | Рамонский РЭС
12648 | Чистая Поляна с. | Северная ул. | 5 | ВЛ-10-1 ПС Землянск | 2025-02-06 | 10:00 | 2025-02-07 | 17:00 | Текущий ремонт | Рамонский РЭС
12649 | Чистая Поляна с. | Северная ул. | 6 | ВЛ-10-1 ПС Землянск | 2025-02-06 | 10:00 | 2025-02-07 | 17:00 | Текущий ремонт | Рамонский РЭС
12650 | Чистая Поляна с. | Северная ул. | 9 | ВЛ-10-1 ПС Землянск | 2025-02-06 | 10:00 | 2025-02-07 | 17:00 | Текущий ремонт | Рамонский РЭС
12651 | с.Александровка | ул Ленина | 4 | ПС Александровка ТП-103 | 2025-02-03 | 9:00 | 2025-02-03 | 16:30 | ТО ТП | Россошанский РЭС
12652 | с.Александровка | ул Ленина | 7 | ПС Александровка ТП-103 | 2025-02-03 | 9:00 | 2025-02-03 | 16:30 | ТО ТП | Россошанский РЭС
12653 | с.Александровка | ул Ленина | 9 | ПС Александровка ТП-103 | 2025-02-03 | 9:00 | 2025-02-03 | 16:30 | ТО ТП | Россошанский РЭС
12654 | с.Александровка | ул Ленина | 10 | ПС Александровка ТП-103 | 2025-02-03 | 9:00 | 2025-02-03 | 16:30 | ТО ТП | Россошанский РЭС
12655 | с.Александровка | ул Ленина | 11 | ПС Александровка ТП-103 | 2025-02-03 | 9:00 | 2025-02-03 | 16:30 | ТО ТП | Россошанский РЭС
12656 | с.Александровка | ул Ленина | 12 | ПС Александровка ТП-103 | 2025-02-03 | 9:00 | 2025-02-03 | 16:30 | ТО ТП | Россошанский РЭС
12657 | с.Александровка | ул Ленина | 13 | ПС Александровка ТП-103 | 2025-02-03 | 9:00 | 2025-02-03 | 16:30 | ТО ТП | Россошанский РЭС
12658 | с.Александровка | ул Ленина | 14 | ПС Александровка ТП-103 | 2025-02-03 | 9:00 | 2025-02-03 | 16:30 | ТО ТП | Россошанский РЭС
12659 | с.Александровка | ул Ленина | 16 | ПС Александровка ТП-103 | 2025-02-03 | 9:00 | 2025-02-03 | 16:30 | ТО ТП | Россошанский РЭС
12660 | с.Александровка | ул Ленина | 17 | ПС Александровка ТП-103 | 2025-02-03 | 9:00 | 2025-02-03 | 16:30 | ТО ТП | Россошанский РЭС
12661 | с.Александровка | ул Ленина | 18 | ПС Александровка ТП-103 | 2025-02-03 | 9:00 | 2025-02-03 | 16:30 | ТО ТП | Россошанский РЭС
12662 | с.Александровка | ул Ленина | 20 | ПС Александровка ТП-103 | 2025-02-03 | 9:00 | 2025-02-03 | 16:30 | ТО ТП | Россошанский РЭС
12663 | с.Александровка | ул Ленина | 22 | ПС Александровка ТП-103 | 2025-02-03 | 9:00 | 2025-02-03 | 16:30 | ТО ТП | Россошанский РЭС
12664 | с.Александровка | ул Ленина | 24 | ПС Александровка ТП-103 | 2025-02-03 | 9:00 | 2025-02-03 | 16:30 | ТО ТП | Россошанский РЭС
12665 | с.Александровка | ул Ленина | 25 | ПС Александровка ТП-103 | 2025-02-03 | 9:00 | 2025-02-03 | 16:30 | ТО ТП | Россошанский РЭС
12666 | с.Александровка | ул Ленина | 26 | ПС Александровка ТП-103 | 2025-02-03 | 9:00 | 2025-02-03 | 16:30 | ТО ТП | Россошанский РЭС
12667 | с.Александровка | ул Ленина | 27 | ПС Александровка ТП-103 | 2025-02-03 | 9:00 | 2025-02-03 | 16:30 | ТО ТП | Россошанский РЭС
12668 | с.Александровка | ул Ленина | 28 | ПС Александровка ТП-103 | 2025-02-03 | 9:00 | 2025-02-03 | 16:30 | ТО ТП | Россошанский РЭС
12669 | с.Александровка | ул Ленина | 29 | ПС Александровка ТП-103 | 2025-02-03 | 9:00 | 2025-02-03 | 16:30 | ТО ТП | Россошанский РЭС
12670 | с.Александровка | ул Ленина | 33 | ПС Александровка ТП-103 | 2025-02-03 | 9:00 | 2025-02-03 | 16:30 | ТО ТП | Россошанский РЭС
12671 | с.Александровка | ул Ленина | 56 | ПС Александровка ТП-103 | 2025-02-03 | 9:00 | 2025-02-03 | 16:30 | ТО ТП | Россошанский РЭС
12672 | с.Александровка | ул Ленина | 58 | ПС Александровка ТП-103 | 2025-02-03 | 9:00 | 2025-02-03 | 16:30 | ТО ТП | Россошанский РЭС
12673 | с.Александровка | ул Ленина | 60 | ПС Александровка ТП-103 | 2025-02-03 | 9:00 | 2025-02-03 | 16:30 | ТО ТП | Россошанский РЭС
12674 | с.Александровка | ул Ленина | 70 | ПС Александровка ТП-103 | 2025-02-03 | 9:00 | 2025-02-03 | 16:30 | ТО ТП | Россошанский РЭС
12675 | с.Александровка | ул Ленина | 86 | ПС Александровка ТП-103 | 2025-02-03 | 9:00 | 2025-02-03 | 16:30 | ТО ТП | Россошанский РЭС
12676 | с.Александровка | ул Ленина | 87 | ПС Александровка ТП-103 | 2025-02-03 | 9:00 | 2025-02-03 | 16:30 | ТО ТП | Россошанский РЭС
12677 | с.Александровка | ул Ленина | 88 | ПС Александровка ТП-103 | 2025-02-03 | 9:00 | 2025-02-03 | 16:30 | ТО ТП | Россошанский РЭС
12678 | с.Александровка | ул Ленина | 89 | ПС Александровка ТП-103 | 2025-02-03 | 9:00 | 2025-02-03 | 16:30 | ТО ТП | Россошанский РЭС
12679 | с.Александровка | ул Ленина | 90 | ПС Александровка ТП-103 | 2025-02-03 | 9:00 | 2025-02-03 | 16:30 | ТО ТП | Россошанский РЭС
12680 | с.Александровка | ул Ленина | 91 | ПС Александровка ТП-103 | 2025-02-03 | 9:00 | 2025-02-03 | 16:30 | ТО ТП | Россошанский РЭС
12681 | с.Александровка | ул Ленина | 92 | ПС Александровка ТП-103 | 2025-02-03 | 9:00 | 2025-02-03 | 16:30 | ТО ТП | Россошанский РЭС
12682 | с.Александровка | ул Ленина | 93 | ПС Александровка ТП-103 | 2025-02-03 | 9:00 | 2025-02-03 | 16:30 | ТО ТП | Россошанский РЭС
12683 | с.Александровка | ул Ленина | 94 | ПС Александровка ТП-103 | 2025-02-03 | 9:00 | 2025-02-03 | 16:30 | ТО ТП | Россошанский РЭС
12684 | с.Александровка | ул Ленина | 95 | ПС Александровка ТП-103 | 2025-02-03 | 9:00 | 2025-02-03 | 16:30 | ТО ТП | Россошанский РЭС
12685 | с.Александровка | ул Ленина | 96 | ПС Александровка ТП-103 | 2025-02-03 | 9:00 | 2025-02-03 | 16:30 | ТО ТП | Россошанский РЭС
12686 | с.Александровка | ул Ленина | 97 | ПС Александровка ТП-103 | 2025-02-03 | 9:00 | 2025-02-03 | 16:30 | ТО ТП | Россошанский РЭС
12687 | с.Александровка | ул Ленина | 99 | ПС Александровка ТП-103 | 2025-02-03 | 9:00 | 2025-02-03 | 16:30 | ТО ТП | Россошанский РЭС
12688 | с.Александровка | ул Ленина | 100 | ПС Александровка ТП-103 | 2025-02-03 | 9:00 | 2025-02-03 | 16:30 | ТО ТП | Россошанский РЭС
12689 | с.Александровка | ул Ленина | 101 | ПС Александровка ТП-103 | 2025-02-03 | 9:00 | 2025-02-03 | 16:30 | ТО ТП | Россошанский РЭС
12690 | с.Александровка | ул Ленина | 102 | ПС Александровка ТП-103 | 2025-02-03 | 9:00 | 2025-02-03 | 16:30 | ТО ТП | Россошанский РЭС
12691 | с.Александровка | ул Ленина | 103 | ПС Александровка ТП-103 | 2025-02-03 | 9:00 | 2025-02-03 | 16:30 | ТО ТП | Россошанский РЭС
12692 | с.Александровка | ул Ленина | 105 | ПС Александровка ТП-103 | 2025-02-03 | 9:00 | 2025-02-03 | 16:30 | ТО ТП | Россошанский РЭС
12693 | с.Александровка | ул Ленина | 107 | ПС Александровка ТП-103 | 2025-02-03 | 9:00 | 2025-02-03 | 16:30 | ТО ТП | Россошанский РЭС
12694 | с.Александровка | ул Ленина | 109 | ПС Александровка ТП-103 | 2025-02-03 | 9:00 | 2025-02-03 | 16:30 | ТО ТП | Россошанский РЭС
12695 | с.Александровка | ул Ленина | 111 | ПС Александровка ТП-103 | 2025-02-03 | 9:00 | 2025-02-03 | 16:30 | ТО ТП | Россошанский РЭС
12696 | с.Александровка | ул Ленина | 113 | ПС Александровка ТП-103 | 2025-02-03 | 9:00 | 2025-02-03 | 16:30 | ТО ТП | Россошанский РЭС
12697 | с.Александровка | ул Ленина | 115 | ПС Александровка ТП-103 | 2025-02-03 | 9:00 | 2025-02-03 | 16:30 | ТО ТП | Россошанский РЭС
12698 | с.Александровка | ул Ленина | 119 | ПС Александровка ТП-103 | 2025-02-03 | 9:00 | 2025-02-03 | 16:30 | ТО ТП | Россошанский РЭС
12699 | с.Александровка | ул Ленина | 121 | ПС Александровка ТП-103 | 2025-02-03 | 9:00 | 2025-02-03 | 16:30 | ТО ТП | Россошанский РЭС
12700 | с.Александровка | ул Ленина | 123 | ПС Александровка ТП-103 | 2025-02-03 | 9:00 | 2025-02-03 | 16:30 | ТО ТП | Россошанский РЭС
12701 | с.Александровка | ул Ленина | 127 | ПС Александровка ТП-103 | 2025-02-03 | 9:00 | 2025-02-03 | 16:30 | ТО ТП | Россошанский РЭС
12702 | с.Александровка | ул Ленина | 129 | ПС Александровка ТП-103 | 2025-02-03 | 9:00 | 2025-02-03 | 16:30 | ТО ТП | Россошанский РЭС
12703 | с.Александровка | ул Ленина | 135 | ПС Александровка ТП-103 | 2025-02-03 | 9:00 | 2025-02-03 | 16:30 | ТО ТП | Россошанский РЭС
12704 | с.Александровка | ул Ленина | 137 | ПС Александровка ТП-103 | 2025-02-03 | 9:00 | 2025-02-03 | 16:30 | ТО ТП | Россошанский РЭС
12705 | с.Александровка | ул Ленина | 139 | ПС Александровка ТП-103 | 2025-02-03 | 9:00 | 2025-02-03 | 16:30 | ТО ТП | Россошанский РЭС
12706 | с.Александровка | ул Ленина | 141 | ПС Александровка ТП-103 | 2025-02-03 | 9:00 | 2025-02-03 | 16:30 | ТО ТП | Россошанский РЭС
12707 | с.Александровка | ул Ленина | 143 | ПС Александровка ТП-103 | 2025-02-03 | 9:00 | 2025-02-03 | 16:30 | ТО ТП | Россошанский РЭС
12708 | с.Александровка | ул Ленина | 147 | ПС Александровка ТП-103 | 2025-02-03 | 9:00 | 2025-02-03 | 16:30 | ТО ТП | Россошанский РЭС
12709 | с.Александровка | ул Ленина | 149 | ПС Александровка ТП-103 | 2025-02-03 | 9:00 | 2025-02-03 | 16:30 | ТО ТП | Россошанский РЭС
12710 | с.Александровка | ул Ленина | 151 | ПС Александровка ТП-103 | 2025-02-03 | 9:00 | 2025-02-03 | 16:30 | ТО ТП | Россошанский РЭС
12711 | с.Александровка | ул Ленина | 153 | ПС Александровка ТП-103 | 2025-02-03 | 9:00 | 2025-02-03 | 16:30 | ТО ТП | Россошанский РЭС
12712 | с.Александровка | ул Ленина | 155 | ПС Александровка ТП-103 | 2025-02-03 | 9:00 | 2025-02-03 | 16:30 | ТО ТП | Россошанский РЭС
12713 | с.Александровка | ул Ленина | 157 | ПС Александровка ТП-103 | 2025-02-03 | 9:00 | 2025-02-03 | 16:30 | ТО ТП | Россошанский РЭС
12714 | с.Александровка | ул Ленина | 159 | ПС Александровка ТП-103 | 2025-02-03 | 9:00 | 2025-02-03 | 16:30 | ТО ТП | Россошанский РЭС
12715 | с.Александровка | ул Ленина | 163 | ПС Александровка ТП-103 | 2025-02-03 | 9:00 | 2025-02-03 | 16:30 | ТО ТП | Россошанский РЭС
12716 | с.Александровка | ул Ленина | 165 | ПС Александровка ТП-103 | 2025-02-03 | 9:00 | 2025-02-03 | 16:30 | ТО ТП | Россошанский РЭС
12717 | с.Александровка | ул Ленина | 167 | ПС Александровка ТП-103 | 2025-02-03 | 9:00 | 2025-02-03 | 16:30 | ТО ТП | Россошанский РЭС
12718 | с.Александровка | ул Ленина | 169 | ПС Александровка ТП-103 | 2025-02-03 | 9:00 | 2025-02-03 | 16:30 | ТО ТП | Россошанский РЭС
12719 | с.Александровка | ул Ленина | 171 | ПС Александровка ТП-103 | 2025-02-03 | 9:00 | 2025-02-03 | 16:30 | ТО ТП | Россошанский РЭС
12720 | с.Александровка | ул Ленина | 173 | ПС Александровка ТП-103 | 2025-02-03 | 9:00 | 2025-02-03 | 16:30 | ТО ТП | Россошанский РЭС
12721 | с.Александровка | ул Ленина | 173 | ПС Александровка ТП-103 | 2025-02-03 | 9:00 | 2025-02-03 | 16:30 | ТО ТП | Россошанский РЭС
12722 | с.Александровка | ул Ленина | 173 | ПС Александровка ТП-103 | 2025-02-03 | 9:00 | 2025-02-03 | 16:30 | ТО ТП | Россошанский РЭС
12723 | с.Александровка | ул Ленина | 175 | ПС Александровка ТП-103 | 2025-02-03 | 9:00 | 2025-02-03 | 16:30 | ТО ТП | Россошанский РЭС
12724 | с.Александровка | ул Ленина | 177 | ПС Александровка ТП-103 | 2025-02-03 | 9:00 | 2025-02-03 | 16:30 | ТО ТП | Россошанский РЭС
12725 | с.Александровка | ул Ленина | 179 | ПС Александровка ТП-103 | 2025-02-03 | 9:00 | 2025-02-03 | 16:30 | ТО ТП | Россошанский РЭС
12726 | с.Александровка | ул Ленина | 183 | ПС Александровка ТП-103 | 2025-02-03 | 9:00 | 2025-02-03 | 16:30 | ТО ТП | Россошанский РЭС
12727 | с.Александровка | ул Ленина | 185 | ПС Александровка ТП-103 | 2025-02-03 | 9:00 | 2025-02-03 | 16:30 | ТО ТП | Россошанский РЭС
12728 | с.Александровка | ул Ленина | 187 | ПС Александровка ТП-103 | 2025-02-03 | 9:00 | 2025-02-03 | 16:30 | ТО ТП | Россошанский РЭС
12729 | с.Александровка | ул Ленина | 189 | ПС Александровка ТП-103 | 2025-02-03 | 9:00 | 2025-02-03 | 16:30 | ТО ТП | Россошанский РЭС
12730 | с.Александровка | ул Ленина | 191 | ПС Александровка ТП-103 | 2025-02-03 | 9:00 | 2025-02-03 | 16:30 | ТО ТП | Россошанский РЭС
12731 | с.Александровка | ул Ленина | 193 | ПС Александровка ТП-103 | 2025-02-03 | 9:00 | 2025-02-03 | 16:30 | ТО ТП | Россошанский РЭС
12732 | с.Александровка | ул Ленина | 195 | ПС Александровка ТП-103 | 2025-02-03 | 9:00 | 2025-02-03 | 16:30 | ТО ТП | Россошанский РЭС
12733 | с.Александровка | ул Ленина | 199 | ПС Александровка ТП-103 | 2025-02-03 | 9:00 | 2025-02-03 | 16:30 | ТО ТП | Россошанский РЭС
12734 | с.Александровка | ул Ленина | 201 | ПС Александровка ТП-103 | 2025-02-03 | 9:00 | 2025-02-03 | 16:30 | ТО ТП | Россошанский РЭС
12735 | с.Александровка | ул Ленина | 205 | ПС Александровка ТП-103 | 2025-02-03 | 9:00 | 2025-02-03 | 16:30 | ТО ТП | Россошанский РЭС
12736 | с.Александровка | ул Ленина | 207 | ПС Александровка ТП-103 | 2025-02-03 | 9:00 | 2025-02-03 | 16:30 | ТО ТП | Россошанский РЭС
12737 | с.Александровка | ул Ленина | 209 | ПС Александровка ТП-103 | 2025-02-03 | 9:00 | 2025-02-03 | 16:30 | ТО ТП | Россошанский РЭС
12738 | с.Александровка | ул Ленина | 211 | ПС Александровка ТП-103 | 2025-02-03 | 9:00 | 2025-02-03 | 16:30 | ТО ТП | Россошанский РЭС
12739 | с.Александровка | ул Ленина | 213 | ПС Александровка ТП-103 | 2025-02-03 | 9:00 | 2025-02-03 | 16:30 | ТО ТП | Россошанский РЭС
12740 | с.Александровка | ул Ленина | 215 | ПС Александровка ТП-103 | 2025-02-03 | 9:00 | 2025-02-03 | 16:30 | ТО ТП | Россошанский РЭС
12741 | с.Александровка | ул Ленина | 217 | ПС Александровка ТП-103 | 2025-02-03 | 9:00 | 2025-02-03 | 16:30 | ТО ТП | Россошанский РЭС
12742 | с.Александровка | ул Ленина | 219 | ПС Александровка ТП-103 | 2025-02-03 | 9:00 | 2025-02-03 | 16:30 | ТО ТП | Россошанский РЭС
12743 | с.Александровка | ул Ленина | 221 | ПС Александровка ТП-103 | 2025-02-03 | 9:00 | 2025-02-03 | 16:30 | ТО ТП | Россошанский РЭС
12744 | с.Александровка | ул Ленина | 223 | ПС Александровка ТП-103 | 2025-02-03 | 9:00 | 2025-02-03 | 16:30 | ТО ТП | Россошанский РЭС
12745 | с.Александровка | ул Ленина | 227 | ПС Александровка ТП-103 | 2025-02-03 | 9:00 | 2025-02-03 | 16:30 | ТО ТП | Россошанский РЭС
12746 | с.Александровка | ул Ленина | 229 | ПС Александровка ТП-103 | 2025-02-03 | 9:00 | 2025-02-03 | 16:30 | ТО ТП | Россошанский РЭС
12747 | с.Александровка | ул Ленина | 231 | ПС Александровка ТП-103 | 2025-02-03 | 9:00 | 2025-02-03 | 16:30 | ТО ТП | Россошанский РЭС
12748 | с.Александровка | ул Ленина | 233 | ПС Александровка ТП-103 | 2025-02-03 | 9:00 | 2025-02-03 | 16:30 | ТО ТП | Россошанский РЭС
12749 | с.Александровка | ул Ленина | 235 | ПС Александровка ТП-103 | 2025-02-03 | 9:00 | 2025-02-03 | 16:30 | ТО ТП | Россошанский РЭС
12750 | с.Александровка | ул Ленина | 237 | ПС Александровка ТП-103 | 2025-02-03 | 9:00 | 2025-02-03 | 16:30 | ТО ТП | Россошанский РЭС
12751 | с.Александровка | ул Ленина | 241 | ПС Александровка ТП-103 | 2025-02-03 | 9:00 | 2025-02-03 | 16:30 | ТО ТП | Россошанский РЭС
12752 | с.Александровка | ул Ленина | 243 | ПС Александровка ТП-103 | 2025-02-03 | 9:00 | 2025-02-03 | 16:30 | ТО ТП | Россошанский РЭС
12753 | с.Александровка | ул Ленина | 245 | ПС Александровка ТП-103 | 2025-02-03 | 9:00 | 2025-02-03 | 16:30 | ТО ТП | Россошанский РЭС
12754 | с.Александровка | ул Ленина | 247 | ПС Александровка ТП-103 | 2025-02-03 | 9:00 | 2025-02-03 | 16:30 | ТО ТП | Россошанский РЭС
12755 | с.Александровка | ул Ленина | 251 | ПС Александровка ТП-103 | 2025-02-03 | 9:00 | 2025-02-03 | 16:30 | ТО ТП | Россошанский РЭС
12756 | с.Александровка | ул Ленина | 255 | ПС Александровка ТП-103 | 2025-02-03 | 9:00 | 2025-02-03 | 16:30 | ТО ТП | Россошанский РЭС
12757 | с.Александровка | ул Ленина | 257 | ПС Александровка ТП-103 | 2025-02-03 | 9:00 | 2025-02-03 | 16:30 | ТО ТП | Россошанский РЭС
12758 | с.Александровка | ул Ленина | 259 | ПС Александровка ТП-103 | 2025-02-03 | 9:00 | 2025-02-03 | 16:30 | ТО ТП | Россошанский РЭС
12759 | с.Александровка | ул Ленина | 261 | ПС Александровка ТП-103 | 2025-02-03 | 9:00 | 2025-02-03 | 16:30 | ТО ТП | Россошанский РЭС
12760 | с.Александровка | ул Ленина | 265 | ПС Александровка ТП-103 | 2025-02-03 | 9:00 | 2025-02-03 | 16:30 | ТО ТП | Россошанский РЭС
12761 | с.Александровка | ул Ленина | 267 | ПС Александровка ТП-103 | 2025-02-03 | 9:00 | 2025-02-03 | 16:30 | ТО ТП | Россошанский РЭС
12762 | с.Александровка | ул Ленина | 269 | ПС Александровка ТП-103 | 2025-02-03 | 9:00 | 2025-02-03 | 16:30 | ТО ТП | Россошанский РЭС
12763 | с.Александровка | ул Ленина | 275 | ПС Александровка ТП-103 | 2025-02-03 | 9:00 | 2025-02-03 | 16:30 | ТО ТП | Россошанский РЭС
12764 | с.Александровка | ул Ленина | 277 | ПС Александровка ТП-103 | 2025-02-03 | 9:00 | 2025-02-03 | 16:30 | ТО ТП | Россошанский РЭС
12765 | с.Александровка | ул Ленина | 279 | ПС Александровка ТП-103 | 2025-02-03 | 9:00 | 2025-02-03 | 16:30 | ТО ТП | Россошанский РЭС
12766 | с.Александровка | ул Ленина | 281 | ПС Александровка ТП-103 | 2025-02-03 | 9:00 | 2025-02-03 | 16:30 | ТО ТП | Россошанский РЭС
12767 | с.Александровка | ул Ленина | 283 | ПС Александровка ТП-103 | 2025-02-03 | 9:00 | 2025-02-03 | 16:30 | ТО ТП | Россошанский РЭС
12768 | с.Александровка | ул Ленина | 285 | ПС Александровка ТП-103 | 2025-02-03 | 9:00 | 2025-02-03 | 16:30 | ТО ТП | Россошанский РЭС
12769 | с.Александровка | ул Ленина | 287 | ПС Александровка ТП-103 | 2025-02-03 | 9:00 | 2025-02-03 | 16:30 | ТО ТП | Россошанский РЭС
12770 | с.Александровка | ул Ленина | 289 | ПС Александровка ТП-103 | 2025-02-03 | 9:00 | 2025-02-03 | 16:30 | ТО ТП | Россошанский РЭС
12771 | с.Александровка | ул Ленина | 291 | ПС Александровка ТП-103 | 2025-02-03 | 9:00 | 2025-02-03 | 16:30 | ТО ТП | Россошанский РЭС
12772 | с.Александровка | ул Ленина | 293 | ПС Александровка ТП-103 | 2025-02-03 | 9:00 | 2025-02-03 | 16:30 | ТО ТП | Россошанский РЭС
12773 | с.Александровка | ул Ленина | 295 | ПС Александровка ТП-103 | 2025-02-03 | 9:00 | 2025-02-03 | 16:30 | ТО ТП | Россошанский РЭС
12774 | с.Александровка | ул Ленина | 297 | ПС Александровка ТП-103 | 2025-02-03 | 9:00 | 2025-02-03 | 16:30 | ТО ТП | Россошанский РЭС
12775 | с.Александровка | ул Ленина | 299 | ПС Александровка ТП-103 | 2025-02-03 | 9:00 | 2025-02-03 | 16:30 | ТО ТП | Россошанский РЭС
12776 | с.Александровка | ул Ленина | 301 | ПС Александровка ТП-103 | 2025-02-03 | 9:00 | 2025-02-03 | 16:30 | ТО ТП | Россошанский РЭС
12777 | с.Александровка | ул Ленина | 303 | ПС Александровка ТП-103 | 2025-02-03 | 9:00 | 2025-02-03 | 16:30 | ТО ТП | Россошанский РЭС
12778 | с.Александровка | ул Ленина | 305 | ПС Александровка ТП-103 | 2025-02-03 | 9:00 | 2025-02-03 | 16:30 | ТО ТП | Россошанский РЭС
12779 | с.Александровка | ул Ленина | 307 | ПС Александровка ТП-103 | 2025-02-03 | 9:00 | 2025-02-03 | 16:30 | ТО ТП | Россошанский РЭС
12780 | с.Александровка | ул Ленина | 309 | ПС Александровка ТП-103 | 2025-02-03 | 9:00 | 2025-02-03 | 16:30 | ТО ТП | Россошанский РЭС
12781 | с.Александровка | ул Ленина | 311 | ПС Александровка ТП-103 | 2025-02-03 | 9:00 | 2025-02-03 | 16:30 | ТО ТП | Россошанский РЭС
12782 | с.Александровка | ул Ленина | 313 | ПС Александровка ТП-103 | 2025-02-03 | 9:00 | 2025-02-03 | 16:30 | ТО ТП | Россошанский РЭС
12783 | с.Александровка | ул Ленина | 315 | ПС Александровка ТП-103 | 2025-02-03 | 9:00 | 2025-02-03 | 16:30 | ТО ТП | Россошанский РЭС
12784 | с.Александровка | ул Ленина | 317 | ПС Александровка ТП-103 | 2025-02-03 | 9:00 | 2025-02-03 | 16:30 | ТО ТП | Россошанский РЭС
12785 | с.Александровка | ул Ленина | 321 | ПС Александровка ТП-103 | 2025-02-03 | 9:00 | 2025-02-03 | 16:30 | ТО ТП | Россошанский РЭС
12786 | с.Александровка | ул Ленина | 323 | ПС Александровка ТП-103 | 2025-02-03 | 9:00 | 2025-02-03 | 16:30 | ТО ТП | Россошанский РЭС
12787 | с.Александровка | ул Ленина | 327 | ПС Александровка ТП-103 | 2025-02-03 | 9:00 | 2025-02-03 | 16:30 | ТО ТП | Россошанский РЭС
12788 | с.Александровка | ул Ленина | 329 | ПС Александровка ТП-103 | 2025-02-03 | 9:00 | 2025-02-03 | 16:30 | ТО ТП | Россошанский РЭС
12789 | с.Александровка | ул Ленина | 331 | ПС Александровка ТП-103 | 2025-02-03 | 9:00 | 2025-02-03 | 16:30 | ТО ТП | Россошанский РЭС
12790 | с.Александровка | ул Ленина | 333 | ПС Александровка ТП-103 | 2025-02-03 | 9:00 | 2025-02-03 | 16:30 | ТО ТП | Россошанский РЭС
12791 | с.Александровка | ул Ленина | 337 | ПС Александровка ТП-103 | 2025-02-03 | 9:00 | 2025-02-03 | 16:30 | ТО ТП | Россошанский РЭС
12792 | с.Александровка | ул Ленина | 339 | ПС Александровка ТП-103 | 2025-02-03 | 9:00 | 2025-02-03 | 16:30 | ТО ТП | Россошанский РЭС
12793 | с.Александровка | ул Ленина | 345 | ПС Александровка ТП-103 | 2025-02-03 | 9:00 | 2025-02-03 | 16:30 | ТО ТП | Россошанский РЭС
12794 | с Шрамовка | ул Садовая | 1 | ПС Александровка ТП 701 ВЛ-0,4-2 | 2025-02-04 | 9:00 | 2025-02-04 | 16:30 | Расчистка трассы оп.3-13 | Россошанский РЭС
12795 | с Шрамовка | ул Садовая | 2 | ПС Александровка ТП 701 ВЛ-0,4-2 | 2025-02-04 | 9:00 | 2025-02-04 | 16:30 | Расчистка трассы оп.3-13 | Россошанский РЭС
12796 | с Шрамовка | ул Садовая | 3 | ПС Александровка ТП 701 ВЛ-0,4-2 | 2025-02-04 | 9:00 | 2025-02-04 | 16:30 | Расчистка трассы оп.3-13 | Россошанский РЭС
12797 | с Шрамовка | ул Садовая | 4 | ПС Александровка ТП 701 ВЛ-0,4-2 | 2025-02-04 | 9:00 | 2025-02-04 | 16:30 | Расчистка трассы оп.3-13 | Россошанский РЭС
12798 | с Шрамовка | ул Садовая | 5 | ПС Александровка ТП 701 ВЛ-0,4-2 | 2025-02-04 | 9:00 | 2025-02-04 | 16:30 | Расчистка трассы оп.3-13 | Россошанский РЭС
12799 | с Шрамовка | ул Садовая | 6 | ПС Александровка ТП 701 ВЛ-0,4-2 | 2025-02-04 | 9:00 | 2025-02-04 | 16:30 | Расчистка трассы оп.3-13 | Россошанский РЭС
12800 | с Шрамовка | ул Садовая | 7 | ПС Александровка ТП 701 ВЛ-0,4-2 | 2025-02-04 | 9:00 | 2025-02-04 | 16:30 | Расчистка трассы оп.3-13 | Россошанский РЭС
12801 | с Шрамовка | ул Садовая | 8 | ПС Александровка ТП 701 ВЛ-0,4-2 | 2025-02-04 | 9:00 | 2025-02-04 | 16:30 | Расчистка трассы оп.3-13 | Россошанский РЭС
12802 | с Шрамовка | ул Садовая | 9 | ПС Александровка ТП 701 ВЛ-0,4-2 | 2025-02-04 | 9:00 | 2025-02-04 | 16:30 | Расчистка трассы оп.3-13 | Россошанский РЭС
12803 | с Шрамовка | ул Садовая | 10 | ПС Александровка ТП 701 ВЛ-0,4-2 | 2025-02-04 | 9:00 | 2025-02-04 | 16:30 | Расчистка трассы оп.3-13 | Россошанский РЭС
12804 | с Шрамовка | ул Садовая | 11 | ПС Александровка ТП 701 ВЛ-0,4-2 | 2025-02-04 | 9:00 | 2025-02-04 | 16:30 | Расчистка трассы оп.3-13 | Россошанский РЭС
12805 | с Шрамовка | ул Садовая | 12 | ПС Александровка ТП 701 ВЛ-0,4-2 | 2025-02-04 | 9:00 | 2025-02-04 | 16:30 | Расчистка трассы оп.3-13 | Россошанский РЭС
12806 | с Шрамовка | ул Садовая | 13 | ПС Александровка ТП 701 ВЛ-0,4-2 | 2025-02-04 | 9:00 | 2025-02-04 | 16:30 | Расчистка трассы оп.3-13 | Россошанский РЭС
12807 | с Шрамовка | ул Садовая | 13а | ПС Александровка ТП 701 ВЛ-0,4-2 | 2025-02-04 | 9:00 | 2025-02-04 | 16:30 | Расчистка трассы оп.3-13 | Россошанский РЭС
12808 | с Шрамовка | ул Садовая | 14 | ПС Александровка ТП 701 ВЛ-0,4-2 | 2025-02-04 | 9:00 | 2025-02-04 | 16:30 | Расчистка трассы оп.3-13 | Россошанский РЭС
12809 | с Шрамовка | ул Садовая | 16 | ПС Александровка ТП 701 ВЛ-0,4-2 | 2025-02-04 | 9:00 | 2025-02-04 | 16:30 | Расчистка трассы оп.3-13 | Россошанский РЭС
12810 | с Шрамовка | ул Садовая | 18 | ПС Александровка ТП 701 ВЛ-0,4-2 | 2025-02-04 | 9:00 | 2025-02-04 | 16:30 | Расчистка трассы оп.3-13 | Россошанский РЭС
12811 | с Шрамовка | ул Садовая | 20 | ПС Александровка ТП 701 ВЛ-0,4-2 | 2025-02-04 | 9:00 | 2025-02-04 | 16:30 | Расчистка трассы оп.3-13 | Россошанский РЭС
12812 | с Шрамовка | ул Садовая | 22 | ПС Александровка ТП 701 ВЛ-0,4-2 | 2025-02-04 | 9:00 | 2025-02-04 | 16:30 | Расчистка трассы оп.3-13 | Россошанский РЭС
12813 | с Шрамовка | ул Садовая | 24 | ПС Александровка ТП 701 ВЛ-0,4-2 | 2025-02-04 | 9:00 | 2025-02-04 | 16:30 | Расчистка трассы оп.3-13 | Россошанский РЭС
12814 | с Шрамовка | ул Садовая | 28 | ПС Александровка ТП 701 ВЛ-0,4-2 | 2025-02-04 | 9:00 | 2025-02-04 | 16:30 | Расчистка трассы оп.3-13 | Россошанский РЭС
12815 | с Шрамовка | ул Садовая | 30 | ПС Александровка ТП 701 ВЛ-0,4-2 | 2025-02-04 | 9:00 | 2025-02-04 | 16:30 | Расчистка трассы оп.3-13 | Россошанский РЭС
12816 | с Шрамовка | ул Садовая | 32 | ПС Александровка ТП 701 ВЛ-0,4-2 | 2025-02-04 | 9:00 | 2025-02-04 | 16:30 | Расчистка трассы оп.3-13 | Россошанский РЭС
12817 | с Шрамовка | ул Садовая | 34 | ПС Александровка ТП 701 ВЛ-0,4-2 | 2025-02-04 | 9:00 | 2025-02-04 | 16:30 | Расчистка трассы оп.3-13 | Россошанский РЭС
12818 | с Шрамовка | ул Садовая | 36 | ПС Александровка ТП 701 ВЛ-0,4-2 | 2025-02-04 | 9:00 | 2025-02-04 | 16:30 | Расчистка трассы оп.3-13 | Россошанский РЭС
12819 | с Шрамовка | ул Садовая | 38 | ПС Александровка ТП 701 ВЛ-0,4-2 | 2025-02-04 | 9:00 | 2025-02-04 | 16:30 | Расчистка трассы оп.3-13 | Россошанский РЭС
12820 | с Шрамовка | ул Садовая | 40 | ПС Александровка ТП 701 ВЛ-0,4-2 | 2025-02-04 | 9:00 | 2025-02-04 | 16:30 | Расчистка трассы оп.3-13 | Россошанский РЭС
12821 | с Шрамовка | ул Садовая | 42 | ПС Александровка ТП 701 ВЛ-0,4-2 | 2025-02-04 | 9:00 | 2025-02-04 | 16:30 | Расчистка трассы оп.3-13 | Россошанский РЭС
12822 | с Шрамовка | ул Садовая | 44 | ПС Александровка ТП 701 ВЛ-0,4-2 | 2025-02-04 | 9:00 | 2025-02-04 | 16:30 | Расчистка трассы оп.3-13 | Россошанский РЭС
12823 | с Шрамовка | ул Садовая | 46 | ПС Александровка ТП 701 ВЛ-0,4-2 | 2025-02-04 | 9:00 | 2025-02-04 | 16:30 | Расчистка трассы оп.3-13 | Россошанский РЭС
12824 | с Шрамовка | ул Садовая | 48 | ПС Александровка ТП 701 ВЛ-0,4-2 | 2025-02-04 | 9:00 | 2025-02-04 | 16:30 | Расчистка трассы оп.3-13 | Россошанский РЭС
12825 | с Шрамовка | ул Садовая | 52 | ПС Александровка ТП 701 ВЛ-0,4-2 | 2025-02-04 | 9:00 | 2025-02-04 | 16:30 | Расчистка трассы оп.3-13 | Россошанский РЭС
12826 | с Шрамовка | ул Садовая | 54 | ПС Александровка ТП 701 ВЛ-0,4-2 | 2025-02-04 | 9:00 | 2025-02-04 | 16:30 | Расчистка трассы оп.3-13 | Россошанский РЭС
12827 | с Шрамовка | ул Садовая | 56 | ПС Александровка ТП 701 ВЛ-0,4-2 | 2025-02-04 | 9:00 | 2025-02-04 | 16:30 | Расчистка трассы оп.3-13 | Россошанский РЭС
12828 | с Шрамовка | ул Садовая | 58 | ПС Александровка ТП 701 ВЛ-0,4-2 | 2025-02-04 | 9:00 | 2025-02-04 | 16:30 | Расчистка трассы оп.3-13 | Россошанский РЭС
12829 | с Шрамовка | ул Первомайская | 4 | ПС Александровка ТП 701 ВЛ-0,4-2 | 2025-02-04 | 9:00 | 2025-02-04 | 16:30 | Расчистка трассы оп.3-13 | Россошанский РЭС
12830 | с Шрамовка | ул Первомайская | 6 | ПС Александровка ТП 701 ВЛ-0,4-2 | 2025-02-04 | 9:00 | 2025-02-04 | 16:30 | Расчистка трассы оп.3-13 | Россошанский РЭС
12831 | с Шрамовка | ул Первомайская | 8 | ПС Александровка ТП 701 ВЛ-0,4-2 | 2025-02-04 | 9:00 | 2025-02-04 | 16:30 | Расчистка трассы оп.3-13 | Россошанский РЭС
12832 | с Шрамовка | ул Первомайская | 10 | ПС Александровка ТП 701 ВЛ-0,4-2 | 2025-02-04 | 9:00 | 2025-02-04 | 16:30 | Расчистка трассы оп.3-13 | Россошанский РЭС
12833 | с Шрамовка | ул Первомайская | 12 | ПС Александровка ТП 701 ВЛ-0,4-2 | 2025-02-04 | 9:00 | 2025-02-04 | 16:30 | Расчистка трассы оп.3-13 | Россошанский РЭС
12834 | с Шрамовка | ул Первомайская | 14 | ПС Александровка ТП 701 ВЛ-0,4-2 | 2025-02-04 | 9:00 | 2025-02-04 | 16:30 | Расчистка трассы оп.3-13 | Россошанский РЭС
12835 | с Шрамовка | ул Первомайская | 18 | ПС Александровка ТП 701 ВЛ-0,4-2 | 2025-02-04 | 9:00 | 2025-02-04 | 16:30 | Расчистка трассы оп.3-13 | Россошанский РЭС
12836 | с Шрамовка | ул Первомайская | 20 | ПС Александровка ТП 701 ВЛ-0,4-2 | 2025-02-04 | 9:00 | 2025-02-04 | 16:30 | Расчистка трассы оп.3-13 | Россошанский РЭС
12837 | с Шрамовка | ул Первомайская | 22 | ПС Александровка ТП 701 ВЛ-0,4-2 | 2025-02-04 | 9:00 | 2025-02-04 | 16:30 | Расчистка трассы оп.3-13 | Россошанский РЭС
12838 | с Шрамовка | ул Первомайская | 24 | ПС Александровка ТП 701 ВЛ-0,4-2 | 2025-02-04 | 9:00 | 2025-02-04 | 16:30 | Расчистка трассы оп.3-13 | Россошанский РЭС
12839 | с Шрамовка | ул Первомайская | 26 | ПС Александровка ТП 701 ВЛ-0,4-2 | 2025-02-04 | 9:00 | 2025-02-04 | 16:30 | Расчистка трассы оп.3-13 | Россошанский РЭС
12840 | с Шрамовка | ул Первомайская | 28 | ПС Александровка ТП 701 ВЛ-0,4-2 | 2025-02-04 | 9:00 | 2025-02-04 | 16:30 | Расчистка трассы оп.3-13 | Россошанский РЭС
12841 | с Шрамовка | ул Первомайская | 30 | ПС Александровка ТП 701 ВЛ-0,4-2 | 2025-02-04 | 9:00 | 2025-02-04 | 16:30 | Расчистка трассы оп.3-13 | Россошанский РЭС
12842 | с Шрамовка | ул Первомайская | 32 | ПС Александровка ТП 701 ВЛ-0,4-2 | 2025-02-04 | 9:00 | 2025-02-04 | 16:30 | Расчистка трассы оп.3-13 | Россошанский РЭС
12843 | с Шрамовка | ул Первомайская | 34 | ПС Александровка ТП 701 ВЛ-0,4-2 | 2025-02-04 | 9:00 | 2025-02-04 | 16:30 | Расчистка трассы оп.3-13 | Россошанский РЭС
12844 | с Шрамовка | ул Первомайская | 36 | ПС Александровка ТП 701 ВЛ-0,4-2 | 2025-02-04 | 9:00 | 2025-02-04 | 16:30 | Расчистка трассы оп.3-13 | Россошанский РЭС
12845 | с Шрамовка | ул Первомайская | 38 | ПС Александровка ТП 701 ВЛ-0,4-2 | 2025-02-04 | 9:00 | 2025-02-04 | 16:30 | Расчистка трассы оп.3-13 | Россошанский РЭС
12846 | с Жилино | ул Тихая | 1 | ПС Александровка ВЛ-10-4 | 2025-02-05 | 9:00 | 2025-02-05 | 16:30 | КР. Расчистка трассы оп.58-64,137-139,144-145 | Россошанский РЭС
12847 | с Жилино | ул Тихая | 2 | ПС Александровка ВЛ-10-4 | 2025-02-05 | 9:00 | 2025-02-05 | 16:30 | КР. Расчистка трассы оп.58-64,137-139,144-145 | Россошанский РЭС
12848 | с Жилино | ул Тихая | 3 | ПС Александровка ВЛ-10-4 | 2025-02-05 | 9:00 | 2025-02-05 | 16:30 | КР. Расчистка трассы оп.58-64,137-139,144-145 | Россошанский РЭС
12849 | с Жилино | ул Тихая | 4 | ПС Александровка ВЛ-10-4 | 2025-02-05 | 9:00 | 2025-02-05 | 16:30 | КР. Расчистка трассы оп.58-64,137-139,144-145 | Россошанский РЭС
12850 | с Жилино | ул Тихая | 5 | ПС Александровка ВЛ-10-4 | 2025-02-05 | 9:00 | 2025-02-05 | 16:30 | КР. Расчистка трассы оп.58-64,137-139,144-145 | Россошанский РЭС
12851 | с Жилино | ул Тихая | 6 | ПС Александровка ВЛ-10-4 | 2025-02-05 | 9:00 | 2025-02-05 | 16:30 | КР. Расчистка трассы оп.58-64,137-139,144-145 | Россошанский РЭС
12852 | с Жилино | ул Тихая | 7 | ПС Александровка ВЛ-10-4 | 2025-02-05 | 9:00 | 2025-02-05 | 16:30 | КР. Расчистка трассы оп.58-64,137-139,144-145 | Россошанский РЭС
12853 | с Жилино | ул Тихая | 7а | ПС Александровка ВЛ-10-4 | 2025-02-05 | 9:00 | 2025-02-05 | 16:30 | КР. Расчистка трассы оп.58-64,137-139,144-145 | Россошанский РЭС
12854 | с Жилино | ул Тихая | 8а | ПС Александровка ВЛ-10-4 | 2025-02-05 | 9:00 | 2025-02-05 | 16:30 | КР. Расчистка трассы оп.58-64,137-139,144-145 | Россошанский РЭС
12855 | с Жилино | ул Тихая | 9 | ПС Александровка ВЛ-10-4 | 2025-02-05 | 9:00 | 2025-02-05 | 16:30 | КР. Расчистка трассы оп.58-64,137-139,144-145 | Россошанский РЭС
12856 | с Жилино | ул Тихая | 9а | ПС Александровка ВЛ-10-4 | 2025-02-05 | 9:00 | 2025-02-05 | 16:30 | КР. Расчистка трассы оп.58-64,137-139,144-145 | Россошанский РЭС
12857 | с Жилино | ул Тихая | 10 | ПС Александровка ВЛ-10-4 | 2025-02-05 | 9:00 | 2025-02-05 | 16:30 | КР. Расчистка трассы оп.58-64,137-139,144-145 | Россошанский РЭС
12858 | с Жилино | ул Тихая | 11 | ПС Александровка ВЛ-10-4 | 2025-02-05 | 9:00 | 2025-02-05 | 16:30 | КР. Расчистка трассы оп.58-64,137-139,144-145 | Россошанский РЭС
12859 | с Жилино | ул Тихая | 12 | ПС Александровка ВЛ-10-4 | 2025-02-05 | 9:00 | 2025-02-05 | 16:30 | КР. Расчистка трассы оп.58-64,137-139,144-145 | Россошанский РЭС
12860 | с Жилино | ул Тихая | 13 | ПС Александровка ВЛ-10-4 | 2025-02-05 | 9:00 | 2025-02-05 | 16:30 | КР. Расчистка трассы оп.58-64,137-139,144-145 | Россошанский РЭС
12861 | с Жилино | ул Тихая | 15 | ПС Александровка ВЛ-10-4 | 2025-02-05 | 9:00 | 2025-02-05 | 16:30 | КР. Расчистка трассы оп.58-64,137-139,144-145 | Россошанский РЭС
12862 | с Жилино | ул Тихая | 16 | ПС Александровка ВЛ-10-4 | 2025-02-05 | 9:00 | 2025-02-05 | 16:30 | КР. Расчистка трассы оп.58-64,137-139,144-145 | Россошанский РЭС
12863 | с Жилино | ул Тихая | 17 | ПС Александровка ВЛ-10-4 | 2025-02-05 | 9:00 | 2025-02-05 | 16:30 | КР. Расчистка трассы оп.58-64,137-139,144-145 | Россошанский РЭС
12864 | с Жилино | ул Тихая | 18 | ПС Александровка ВЛ-10-4 | 2025-02-05 | 9:00 | 2025-02-05 | 16:30 | КР. Расчистка трассы оп.58-64,137-139,144-145 | Россошанский РЭС
12865 | с Жилино | ул Тихая | 20 | ПС Александровка ВЛ-10-4 | 2025-02-05 | 9:00 | 2025-02-05 | 16:30 | КР. Расчистка трассы оп.58-64,137-139,144-145 | Россошанский РЭС
12866 | с Жилино | ул Тихая | 21а | ПС Александровка ВЛ-10-4 | 2025-02-05 | 9:00 | 2025-02-05 | 16:30 | КР. Расчистка трассы оп.58-64,137-139,144-145 | Россошанский РЭС
12867 | с Жилино | ул Тихая | 22 | ПС Александровка ВЛ-10-4 | 2025-02-05 | 9:00 | 2025-02-05 | 16:30 | КР. Расчистка трассы оп.58-64,137-139,144-145 | Россошанский РЭС
12868 | с Жилино | ул Тихая | 24 | ПС Александровка ВЛ-10-4 | 2025-02-05 | 9:00 | 2025-02-05 | 16:30 | КР. Расчистка трассы оп.58-64,137-139,144-145 | Россошанский РЭС
12869 | с Жилино | ул Восточная | 1 | ПС Александровка ВЛ-10-4 | 2025-02-05 | 9:00 | 2025-02-05 | 16:30 | КР. Расчистка трассы оп.58-64,137-139,144-145 | Россошанский РЭС
12870 | с Жилино | ул Восточная | 1Б | ПС Александровка ВЛ-10-4 | 2025-02-05 | 9:00 | 2025-02-05 | 16:30 | КР. Расчистка трассы оп.58-64,137-139,144-145 | Россошанский РЭС
12871 | с Жилино | ул Восточная | 2 | ПС Александровка ВЛ-10-4 | 2025-02-05 | 9:00 | 2025-02-05 | 16:30 | КР. Расчистка трассы оп.58-64,137-139,144-145 | Россошанский РЭС
12872 | с Жилино | ул Восточная | 3 | ПС Александровка ВЛ-10-4 | 2025-02-05 | 9:00 | 2025-02-05 | 16:30 | КР. Расчистка трассы оп.58-64,137-139,144-145 | Россошанский РЭС
12873 | с Жилино | ул Восточная | 4 | ПС Александровка ВЛ-10-4 | 2025-02-05 | 9:00 | 2025-02-05 | 16:30 | КР. Расчистка трассы оп.58-64,137-139,144-145 | Россошанский РЭС
12874 | с Жилино | ул Восточная | 5 | ПС Александровка ВЛ-10-4 | 2025-02-05 | 9:00 | 2025-02-05 | 16:30 | КР. Расчистка трассы оп.58-64,137-139,144-145 | Россошанский РЭС
12875 | с Жилино | ул Восточная | 6 | ПС Александровка ВЛ-10-4 | 2025-02-05 | 9:00 | 2025-02-05 | 16:30 | КР. Расчистка трассы оп.58-64,137-139,144-145 | Россошанский РЭС
12876 | с Жилино | ул Восточная | 7 | ПС Александровка ВЛ-10-4 | 2025-02-05 | 9:00 | 2025-02-05 | 16:30 | КР. Расчистка трассы оп.58-64,137-139,144-145 | Россошанский РЭС
12877 | с Жилино | ул Восточная | 8 | ПС Александровка ВЛ-10-4 | 2025-02-05 | 9:00 | 2025-02-05 | 16:30 | КР. Расчистка трассы оп.58-64,137-139,144-145 | Россошанский РЭС
12878 | с Жилино | ул Восточная | 10 | ПС Александровка ВЛ-10-4 | 2025-02-05 | 9:00 | 2025-02-05 | 16:30 | КР. Расчистка трассы оп.58-64,137-139,144-145 | Россошанский РЭС
12879 | с Жилино | ул Восточная | 11 | ПС Александровка ВЛ-10-4 | 2025-02-05 | 9:00 | 2025-02-05 | 16:30 | КР. Расчистка трассы оп.58-64,137-139,144-145 | Россошанский РЭС
12880 | с Жилино | ул Восточная | 12 | ПС Александровка ВЛ-10-4 | 2025-02-05 | 9:00 | 2025-02-05 | 16:30 | КР. Расчистка трассы оп.58-64,137-139,144-145 | Россошанский РЭС
12881 | с Жилино | ул Восточная | 13 | ПС Александровка ВЛ-10-4 | 2025-02-05 | 9:00 | 2025-02-05 | 16:30 | КР. Расчистка трассы оп.58-64,137-139,144-145 | Россошанский РЭС
12882 | с Жилино | ул Восточная | 14 | ПС Александровка ВЛ-10-4 | 2025-02-05 | 9:00 | 2025-02-05 | 16:30 | КР. Расчистка трассы оп.58-64,137-139,144-145 | Россошанский РЭС
12883 | с Жилино | ул Восточная | 16 | ПС Александровка ВЛ-10-4 | 2025-02-05 | 9:00 | 2025-02-05 | 16:30 | КР. Расчистка трассы оп.58-64,137-139,144-145 | Россошанский РЭС
12884 | с Жилино | ул Восточная | 18 | ПС Александровка ВЛ-10-4 | 2025-02-05 | 9:00 | 2025-02-05 | 16:30 | КР. Расчистка трассы оп.58-64,137-139,144-145 | Россошанский РЭС
12885 | с Жилино | ул Восточная | 20 | ПС Александровка ВЛ-10-4 | 2025-02-05 | 9:00 | 2025-02-05 | 16:30 | КР. Расчистка трассы оп.58-64,137-139,144-145 | Россошанский РЭС
12886 | с Жилино | ул Восточная | 22 | ПС Александровка ВЛ-10-4 | 2025-02-05 | 9:00 | 2025-02-05 | 16:30 | КР. Расчистка трассы оп.58-64,137-139,144-145 | Россошанский РЭС
12887 | с Жилино | ул Восточная | 24 | ПС Александровка ВЛ-10-4 | 2025-02-05 | 9:00 | 2025-02-05 | 16:30 | КР. Расчистка трассы оп.58-64,137-139,144-145 | Россошанский РЭС
12888 | с Жилино | ул Садовая | 1 | ПС Александровка ВЛ-10-4 | 2025-02-05 | 9:00 | 2025-02-05 | 16:30 | КР. Расчистка трассы оп.58-64,137-139,144-145 | Россошанский РЭС
12889 | с Жилино | ул Садовая | 2 | ПС Александровка ВЛ-10-4 | 2025-02-05 | 9:00 | 2025-02-05 | 16:30 | КР. Расчистка трассы оп.58-64,137-139,144-145 | Россошанский РЭС
12890 | с Жилино | ул Садовая | 4 | ПС Александровка ВЛ-10-4 | 2025-02-05 | 9:00 | 2025-02-05 | 16:30 | КР. Расчистка трассы оп.58-64,137-139,144-145 | Россошанский РЭС
12891 | с Жилино | ул Садовая | 5 | ПС Александровка ВЛ-10-4 | 2025-02-05 | 9:00 | 2025-02-05 | 16:30 | КР. Расчистка трассы оп.58-64,137-139,144-145 | Россошанский РЭС
12892 | с Жилино | ул Садовая | 6 | ПС Александровка ВЛ-10-4 | 2025-02-05 | 9:00 | 2025-02-05 | 16:30 | КР. Расчистка трассы оп.58-64,137-139,144-145 | Россошанский РЭС
12893 | с Жилино | ул Садовая | 7 | ПС Александровка ВЛ-10-4 | 2025-02-05 | 9:00 | 2025-02-05 | 16:30 | КР. Расчистка трассы оп.58-64,137-139,144-145 | Россошанский РЭС
12894 | с Жилино | ул Садовая | 8 | ПС Александровка ВЛ-10-4 | 2025-02-05 | 9:00 | 2025-02-05 | 16:30 | КР. Расчистка трассы оп.58-64,137-139,144-145 | Россошанский РЭС
12895 | с Жилино | ул Садовая | 9 | ПС Александровка ВЛ-10-4 | 2025-02-05 | 9:00 | 2025-02-05 | 16:30 | КР. Расчистка трассы оп.58-64,137-139,144-145 | Россошанский РЭС
12896 | с Жилино | ул Садовая | 10 | ПС Александровка ВЛ-10-4 | 2025-02-05 | 9:00 | 2025-02-05 | 16:30 | КР. Расчистка трассы оп.58-64,137-139,144-145 | Россошанский РЭС
12897 | с Жилино | ул Садовая | 11 | ПС Александровка ВЛ-10-4 | 2025-02-05 | 9:00 | 2025-02-05 | 16:30 | КР. Расчистка трассы оп.58-64,137-139,144-145 | Россошанский РЭС
12898 | с Жилино | ул Садовая | 13 | ПС Александровка ВЛ-10-4 | 2025-02-05 | 9:00 | 2025-02-05 | 16:30 | КР. Расчистка трассы оп.58-64,137-139,144-145 | Россошанский РЭС
12899 | с Жилино | ул Садовая | 14 | ПС Александровка ВЛ-10-4 | 2025-02-05 | 9:00 | 2025-02-05 | 16:30 | КР. Расчистка трассы оп.58-64,137-139,144-145 | Россошанский РЭС
12900 | с Жилино | ул Садовая | 15 | ПС Александровка ВЛ-10-4 | 2025-02-05 | 9:00 | 2025-02-05 | 16:30 | КР. Расчистка трассы оп.58-64,137-139,144-145 | Россошанский РЭС
12901 | с Жилино | ул Садовая | 16 | ПС Александровка ВЛ-10-4 | 2025-02-05 | 9:00 | 2025-02-05 | 16:30 | КР. Расчистка трассы оп.58-64,137-139,144-145 | Россошанский РЭС
12902 | с Жилино | ул Садовая | 17 | ПС Александровка ВЛ-10-4 | 2025-02-05 | 9:00 | 2025-02-05 | 16:30 | КР. Расчистка трассы оп.58-64,137-139,144-145 | Россошанский РЭС
12903 | с Жилино | ул Садовая | 18 | ПС Александровка ВЛ-10-4 | 2025-02-05 | 9:00 | 2025-02-05 | 16:30 | КР. Расчистка трассы оп.58-64,137-139,144-145 | Россошанский РЭС
12904 | с Жилино | ул Садовая | 20 | ПС Александровка ВЛ-10-4 | 2025-02-05 | 9:00 | 2025-02-05 | 16:30 | КР. Расчистка трассы оп.58-64,137-139,144-145 | Россошанский РЭС
12905 | п. Начало | ул. Пригородная | 3 | ПС Россошь ВЛ-6-2 | 2025-02-10 | 9:00 | 2025-02-10 | 10:00 | ТО: АГ 1 час | Россошанский РЭС
12906 | п. Начало | ул. Пригородная | 4 | ПС Россошь ВЛ-6-2 | 2025-02-10 | 9:00 | 2025-02-10 | 10:00 | ТО: АГ 1 час | Россошанский РЭС
12907 | п. Начало | ул. Пригородная | 5 | ПС Россошь ВЛ-6-2 | 2025-02-10 | 9:00 | 2025-02-10 | 10:00 | ТО: АГ 1 час | Россошанский РЭС
12908 | п. Начало | ул. Пригородная | 11 | ПС Россошь ВЛ-6-2 | 2025-02-10 | 9:00 | 2025-02-10 | 10:00 | ТО: АГ 1 час | Россошанский РЭС
12909 | п. Начало | ул. Пригородная | 12 | ПС Россошь ВЛ-6-2 | 2025-02-10 | 9:00 | 2025-02-10 | 10:00 | ТО: АГ 1 час | Россошанский РЭС
12910 | х. Копанки | ул. Полевая | 1 | ПС Россошь ВЛ-6-19 | 2025-02-10 | 9:00 | 2025-02-10 | 10:00 | ТО: АГ 1 час | Россошанский РЭС
12911 | х. Копанки | ул. Полевая | 2 | ПС Россошь ВЛ-6-19 | 2025-02-10 | 9:00 | 2025-02-10 | 10:00 | ТО: АГ 1 час | Россошанский РЭС
12912 | х. Копанки | ул. Полевая | 3 | ПС Россошь ВЛ-6-19 | 2025-02-10 | 9:00 | 2025-02-10 | 10:00 | ТО: АГ 1 час | Россошанский РЭС
12913 | х. Копанки | ул. Полевая | 4 | ПС Россошь ВЛ-6-19 | 2025-02-10 | 9:00 | 2025-02-10 | 10:00 | ТО: АГ 1 час | Россошанский РЭС
12914 | х. Копанки | ул. Полевая | 5 | ПС Россошь ВЛ-6-19 | 2025-02-10 | 9:00 | 2025-02-10 | 10:00 | ТО: АГ 1 час | Россошанский РЭС
12915 | с Стадница | ул Анастасии Бородкиной | 84 | ВЛ 0,4кВ № 1 КТП 241 ПС Н.Ведуга | 2025-02-10 | 9:00 | 2025-02-10 | 17:00 | Отключено для безопасного производства работ (Расчистка трассы ВЛ) | Семилукский РЭС
12916 | с Стадница | ул Анастасии Бородкиной | 93 | ВЛ 0,4кВ № 1 КТП 241 ПС Н.Ведуга | 2025-02-10 | 9:00 | 2025-02-10 | 17:00 | Отключено для безопасного производства работ (Расчистка трассы ВЛ) | Семилукский РЭС
12917 | с Старая Ольшанка | ул Лесная | 23 | ВЛ 0,4 кВ № 1 КТП 317 ПС Ст.Ведуга | 2025-02-04 | 9:00 | 2025-02-04 | 17:00 | Отключено для безопасного производства работ (Расчистка трассы ВЛ) | Семилукский РЭС
12918 | с Старая Ольшанка | ул Лесная | 24 | ВЛ 0,4 кВ № 1 КТП 317 ПС Ст.Ведуга | 2025-02-04 | 9:00 | 2025-02-04 | 17:00 | Отключено для безопасного производства работ (Расчистка трассы ВЛ) | Семилукский РЭС
12919 | с Старая Ольшанка | ул Лесная | 25 | ВЛ 0,4 кВ № 1 КТП 317 ПС Ст.Ведуга | 2025-02-04 | 9:00 | 2025-02-04 | 17:00 | Отключено для безопасного производства работ (Расчистка трассы ВЛ) | Семилукский РЭС
12920 | с Старая Ольшанка | ул Лесная | 26 | ВЛ 0,4 кВ № 1 КТП 317 ПС Ст.Ведуга | 2025-02-04 | 9:00 | 2025-02-04 | 17:00 | Отключено для безопасного производства работ (Расчистка трассы ВЛ) | Семилукский РЭС
12921 | с Старая Ольшанка | ул Лесная | 28 | ВЛ 0,4 кВ № 1 КТП 317 ПС Ст.Ведуга | 2025-02-04 | 9:00 | 2025-02-04 | 17:00 | Отключено для безопасного производства работ (Расчистка трассы ВЛ) | Семилукский РЭС
12922 | с Старая Ольшанка | ул Лесная | 29 | ВЛ 0,4 кВ № 1 КТП 317 ПС Ст.Ведуга | 2025-02-04 | 9:00 | 2025-02-04 | 17:00 | Отключено для безопасного производства работ (Расчистка трассы ВЛ) | Семилукский РЭС
12923 | с Старая Ольшанка | ул Лесная | 3 | ВЛ 0,4 кВ № 1 КТП 317 ПС Ст.Ведуга | 2025-02-04 | 9:00 | 2025-02-04 | 17:00 | Отключено для безопасного производства работ (Расчистка трассы ВЛ) | Семилукский РЭС
12924 | с Старая Ольшанка | ул Лесная | 31 | ВЛ 0,4 кВ № 1 КТП 317 ПС Ст.Ведуга | 2025-02-04 | 9:00 | 2025-02-04 | 17:00 | Отключено для безопасного производства работ (Расчистка трассы ВЛ) | Семилукский РЭС
12925 | с Старая Ольшанка(с.Поляна) | ул Лесная(Садовая) | 34 | ВЛ 0,4 кВ № 1 КТП 317 ПС Ст.Ведуга | 2025-02-04 | 9:00 | 2025-02-04 | 17:00 | Отключено для безопасного производства работ (Расчистка трассы ВЛ) | Семилукский РЭС
12926 | с Старая Ольшанка | ул Лесная | 30 | ВЛ 0,4 кВ № 1 КТП 317 ПС Ст.Ведуга | 2025-02-04 | 9:00 | 2025-02-04 | 17:00 | Отключено для безопасного производства работ (Расчистка трассы ВЛ) | Семилукский РЭС
12927 | с Старая Ольшанка | ул Лесная | 37 | ВЛ 0,4 кВ № 1 КТП 317 ПС Ст.Ведуга | 2025-02-04 | 9:00 | 2025-02-04 | 17:00 | Отключено для безопасного производства работ (Расчистка трассы ВЛ) | Семилукский РЭС
12928 | с Старая Ольшанка | ул Лесная | 38 | ВЛ 0,4 кВ № 1 КТП 317 ПС Ст.Ведуга | 2025-02-04 | 9:00 | 2025-02-04 | 17:00 | Отключено для безопасного производства работ (Расчистка трассы ВЛ) | Семилукский РЭС
12929 | с Старая Ольшанка | ул Лесная | 39 | ВЛ 0,4 кВ № 1 КТП 317 ПС Ст.Ведуга | 2025-02-04 | 9:00 | 2025-02-04 | 17:00 | Отключено для безопасного производства работ (Расчистка трассы ВЛ) | Семилукский РЭС
12930 | с Старая Ольшанка | ул Лесная | 4 | ВЛ 0,4 кВ № 1 КТП 317 ПС Ст.Ведуга | 2025-02-04 | 9:00 | 2025-02-04 | 17:00 | Отключено для безопасного производства работ (Расчистка трассы ВЛ) | Семилукский РЭС
12931 | с Старая Ольшанка | ул Лесная | 40 | ВЛ 0,4 кВ № 1 КТП 317 ПС Ст.Ведуга | 2025-02-04 | 9:00 | 2025-02-04 | 17:00 | Отключено для безопасного производства работ (Расчистка трассы ВЛ) | Семилукский РЭС
12932 | с Старая Ольшанка | ул Лесная | 41 | ВЛ 0,4 кВ № 1 КТП 317 ПС Ст.Ведуга | 2025-02-04 | 9:00 | 2025-02-04 | 17:00 | Отключено для безопасного производства работ (Расчистка трассы ВЛ) | Семилукский РЭС
12933 | с Старая Ольшанка | ул Лесная | 42 | ВЛ 0,4 кВ № 1 КТП 317 ПС Ст.Ведуга | 2025-02-04 | 9:00 | 2025-02-04 | 17:00 | Отключено для безопасного производства работ (Расчистка трассы ВЛ) | Семилукский РЭС
12934 | с Старая Ольшанка | ул Лесная | 45 | ВЛ 0,4 кВ № 1 КТП 317 ПС Ст.Ведуга | 2025-02-04 | 9:00 | 2025-02-04 | 17:00 | Отключено для безопасного производства работ (Расчистка трассы ВЛ) | Семилукский РЭС
12935 | с Старая Ольшанка | ул Лесная | 46 | ВЛ 0,4 кВ № 1 КТП 317 ПС Ст.Ведуга | 2025-02-04 | 9:00 | 2025-02-04 | 17:00 | Отключено для безопасного производства работ (Расчистка трассы ВЛ) | Семилукский РЭС
12936 | с Старая Ольшанка | ул Лесная | 47 | ВЛ 0,4 кВ № 1 КТП 317 ПС Ст.Ведуга | 2025-02-04 | 9:00 | 2025-02-04 | 17:00 | Отключено для безопасного производства работ (Расчистка трассы ВЛ) | Семилукский РЭС
12937 | с Старая Ольшанка | ул Лесная | 48 | ВЛ 0,4 кВ № 1 КТП 317 ПС Ст.Ведуга | 2025-02-04 | 9:00 | 2025-02-04 | 17:00 | Отключено для безопасного производства работ (Расчистка трассы ВЛ) | Семилукский РЭС
12938 | с Старая Ольшанка | ул Лесная | 49 | ВЛ 0,4 кВ № 1 КТП 317 ПС Ст.Ведуга | 2025-02-04 | 9:00 | 2025-02-04 | 17:00 | Отключено для безопасного производства работ (Расчистка трассы ВЛ) | Семилукский РЭС
12939 | с Старая Ольшанка | ул Лесная | 5 | ВЛ 0,4 кВ № 1 КТП 317 ПС Ст.Ведуга | 2025-02-04 | 9:00 | 2025-02-04 | 17:00 | Отключено для безопасного производства работ (Расчистка трассы ВЛ) | Семилукский РЭС
12940 | с Старая Ольшанка | ул Лесная | 51 | ВЛ 0,4 кВ № 1 КТП 317 ПС Ст.Ведуга | 2025-02-04 | 9:00 | 2025-02-04 | 17:00 | Отключено для безопасного производства работ (Расчистка трассы ВЛ) | Семилукский РЭС
12941 | с Старая Ольшанка | ул Лесная | 52 | ВЛ 0,4 кВ № 1 КТП 317 ПС Ст.Ведуга | 2025-02-04 | 9:00 | 2025-02-04 | 17:00 | Отключено для безопасного производства работ (Расчистка трассы ВЛ) | Семилукский РЭС
12942 | с Старая Ольшанка | ул Лесная | 55 | ВЛ 0,4 кВ № 1 КТП 317 ПС Ст.Ведуга | 2025-02-04 | 9:00 | 2025-02-04 | 17:00 | Отключено для безопасного производства работ (Расчистка трассы ВЛ) | Семилукский РЭС
12943 | с Старая Ольшанка | ул Лесная | 56 | ВЛ 0,4 кВ № 1 КТП 317 ПС Ст.Ведуга | 2025-02-04 | 9:00 | 2025-02-04 | 17:00 | Отключено для безопасного производства работ (Расчистка трассы ВЛ) | Семилукский РЭС
12944 | с Старая Ольшанка | ул Лесная | 57 | ВЛ 0,4 кВ № 1 КТП 317 ПС Ст.Ведуга | 2025-02-04 | 9:00 | 2025-02-04 | 17:00 | Отключено для безопасного производства работ (Расчистка трассы ВЛ) | Семилукский РЭС
12945 | с Старая Ольшанка | ул Лесная | 6 | ВЛ 0,4 кВ № 1 КТП 317 ПС Ст.Ведуга | 2025-02-04 | 9:00 | 2025-02-04 | 17:00 | Отключено для безопасного производства работ (Расчистка трассы ВЛ) | Семилукский РЭС
12946 | с Старая Ольшанка | ул Лесная | 7 | ВЛ 0,4 кВ № 1 КТП 317 ПС Ст.Ведуга | 2025-02-04 | 9:00 | 2025-02-04 | 17:00 | Отключено для безопасного производства работ (Расчистка трассы ВЛ) | Семилукский РЭС
12947 | с Старая Ольшанка | ул Лесная | 9 | ВЛ 0,4 кВ № 1 КТП 317 ПС Ст.Ведуга | 2025-02-04 | 9:00 | 2025-02-04 | 17:00 | Отключено для безопасного производства работ (Расчистка трассы ВЛ) | Семилукский РЭС
12948 | с Старая Ольшанка | ул Лесная | 9А | ВЛ 0,4 кВ № 1 КТП 317 ПС Ст.Ведуга | 2025-02-04 | 9:00 | 2025-02-04 | 17:00 | Отключено для безопасного производства работ (Расчистка трассы ВЛ) | Семилукский РЭС
12949 | с Старая Ольшанка | ул Лесная | 12 | ВЛ 0,4 кВ № 1 КТП 317 ПС Ст.Ведуга | 2025-02-04 | 9:00 | 2025-02-04 | 17:00 | Отключено для безопасного производства работ (Расчистка трассы ВЛ) | Семилукский РЭС
12950 | с Старая Ольшанка | ул Лесная | 53 | ВЛ 0,4 кВ № 1 КТП 317 ПС Ст.Ведуга | 2025-02-04 | 9:00 | 2025-02-04 | 17:00 | Отключено для безопасного производства работ (Расчистка трассы ВЛ) | Семилукский РЭС
12951 | с Старая Ольшанка | ул Лесная | 1 | ВЛ 0,4 кВ № 1 КТП 317 ПС Ст.Ведуга | 2025-02-04 | 9:00 | 2025-02-04 | 17:00 | Отключено для безопасного производства работ (Расчистка трассы ВЛ) | Семилукский РЭС
12952 | с Старая Ольшанка | ул Лесная | 10 | ВЛ 0,4 кВ № 1 КТП 317 ПС Ст.Ведуга | 2025-02-04 | 9:00 | 2025-02-04 | 17:00 | Отключено для безопасного производства работ (Расчистка трассы ВЛ) | Семилукский РЭС
12953 | с Старая Ольшанка | ул Лесная | 11 | ВЛ 0,4 кВ № 1 КТП 317 ПС Ст.Ведуга | 2025-02-04 | 9:00 | 2025-02-04 | 17:00 | Отключено для безопасного производства работ (Расчистка трассы ВЛ) | Семилукский РЭС
12954 | с Старая Ольшанка | ул Лесная | 12 | ВЛ 0,4 кВ № 1 КТП 317 ПС Ст.Ведуга | 2025-02-04 | 9:00 | 2025-02-04 | 17:00 | Отключено для безопасного производства работ (Расчистка трассы ВЛ) | Семилукский РЭС
12955 | с Старая Ольшанка | ул Лесная | 13 | ВЛ 0,4 кВ № 1 КТП 317 ПС Ст.Ведуга | 2025-02-04 | 9:00 | 2025-02-04 | 17:00 | Отключено для безопасного производства работ (Расчистка трассы ВЛ) | Семилукский РЭС
12956 | с Старая Ольшанка | ул Лесная | 14 | ВЛ 0,4 кВ № 1 КТП 317 ПС Ст.Ведуга | 2025-02-04 | 9:00 | 2025-02-04 | 17:00 | Отключено для безопасного производства работ (Расчистка трассы ВЛ) | Семилукский РЭС
12957 | с Нижняя Ведуга | тер ТОО Сад | 15 | ВЛ 0,4 кВ № 1 КТП 317 ПС Ст.Ведуга | 2025-02-04 | 9:00 | 2025-02-04 | 17:00 | Отключено для безопасного производства работ (Расчистка трассы ВЛ) | Семилукский РЭС
12958 | х Овсянников | ул Садовая | 16 | ВЛ 0,4 кВ № 1 КТП 317 ПС Ст.Ведуга | 2025-02-04 | 9:00 | 2025-02-04 | 17:00 | Отключено для безопасного производства работ (Расчистка трассы ВЛ) | Семилукский РЭС
12959 | х Овсянников | ул Садовая | 17 | ВЛ 0,4 кВ № 1 КТП 317 ПС Ст.Ведуга | 2025-02-04 | 9:00 | 2025-02-04 | 17:00 | Отключено для безопасного производства работ (Расчистка трассы ВЛ) | Семилукский РЭС
12960 | с Дальнее Ляпино | ул Садовая | 76 | ВЛ 0,4 кВ № 1 КТП 317 ПС Ст.Ведуга | 2025-02-04 | 9:00 | 2025-02-04 | 17:00 | Отключено для безопасного производства работ (Расчистка трассы ВЛ) | Семилукский РЭС
12961 | с Старая Ольшанка | ул Лесная | 31 | ВЛ 0,4 кВ № 1 КТП 317 ПС Ст.Ведуга | 2025-02-04 | 9:00 | 2025-02-04 | 17:00 | Отключено для безопасного производства работ (Расчистка трассы ВЛ) | Семилукский РЭС
12962 | с Старая Ольшанка | ул Лесная | 33 | ВЛ 0,4 кВ № 1 КТП 317 ПС Ст.Ведуга | 2025-02-04 | 9:00 | 2025-02-04 | 17:00 | Отключено для безопасного производства работ (Расчистка трассы ВЛ) | Семилукский РЭС
12963 | с Старая Ольшанка(с.Поляна) | ул Лесная(Садовая) | 34 | ВЛ 0,4 кВ № 1 КТП 317 ПС Ст.Ведуга | 2025-02-04 | 9:00 | 2025-02-04 | 17:00 | Отключено для безопасного производства работ (Расчистка трассы ВЛ) | Семилукский РЭС
12964 | с Старая Ольшанка | ул Лесная | 4 | ВЛ 0,4 кВ № 1 КТП 317 ПС Ст.Ведуга | 2025-02-04 | 9:00 | 2025-02-04 | 17:00 | Отключено для безопасного производства работ (Расчистка трассы ВЛ) | Семилукский РЭС
12965 | с Старая Ольшанка | ул Лесная | 6 | ВЛ 0,4 кВ № 1 КТП 317 ПС Ст.Ведуга | 2025-02-04 | 9:00 | 2025-02-04 | 17:00 | Отключено для безопасного производства работ (Расчистка трассы ВЛ) | Семилукский РЭС
12966 | с Старая Ольшанка | ул Лесная | 8 | ВЛ 0,4 кВ № 1 КТП 317 ПС Ст.Ведуга | 2025-02-04 | 9:00 | 2025-02-04 | 17:00 | Отключено для безопасного производства работ (Расчистка трассы ВЛ) | Семилукский РЭС
12967 | дп Сдт Медик | ул Верхняя Садовая | 45 | ВЛ 0,4 кВ № 1 КТП 758(58) ПС № 4 | 2025-02-14 | 9:00 | 2025-02-14 | 17:00 | Отключено для безопасного производства работ (Расчистка трассы ВЛ) | Семилукский РЭС
12968 | г Семилуки | пер Степной | 10 | ВЛ 0,4 кВ № 1 КТП 758(58) ПС № 4 | 2025-02-14 | 9:00 | 2025-02-14 | 17:00 | Отключено для безопасного производства работ (Расчистка трассы ВЛ) | Семилукский РЭС
12969 | г Семилуки | ул Никитинская | 13 | ВЛ 0,4 кВ № 1 КТП 758(58) ПС № 4 | 2025-02-14 | 9:00 | 2025-02-14 | 17:00 | Отключено для безопасного производства работ (Расчистка трассы ВЛ) | Семилукский РЭС
12970 | г Семилуки | пер Северный | 9 | ВЛ 0,4 кВ № 1 КТП 758(58) ПС № 4 | 2025-02-14 | 9:00 | 2025-02-14 | 17:00 | Отключено для безопасного производства работ (Расчистка трассы ВЛ) | Семилукский РЭС
12971 | г Семилуки | пер Северный | 3 | ВЛ 0,4 кВ № 1 КТП 758(58) ПС № 4 | 2025-02-14 | 9:00 | 2025-02-14 | 17:00 | Отключено для безопасного производства работ (Расчистка трассы ВЛ) | Семилукский РЭС
12972 | г Семилуки | пер Северный | 29 | ВЛ 0,4 кВ № 1 КТП 758(58) ПС № 4 | 2025-02-14 | 9:00 | 2025-02-14 | 17:00 | Отключено для безопасного производства работ (Расчистка трассы ВЛ) | Семилукский РЭС
12973 | г Семилуки | пер Северный | 15 | ВЛ 0,4 кВ № 1 КТП 758(58) ПС № 4 | 2025-02-14 | 9:00 | 2025-02-14 | 17:00 | Отключено для безопасного производства работ (Расчистка трассы ВЛ) | Семилукский РЭС
12974 | г Семилуки | пер Северный | 14 | ВЛ 0,4 кВ № 1 КТП 758(58) ПС № 4 | 2025-02-14 | 9:00 | 2025-02-14 | 17:00 | Отключено для безопасного производства работ (Расчистка трассы ВЛ) | Семилукский РЭС
12975 | г Семилуки | пер Северный | 12 | ВЛ 0,4 кВ № 1 КТП 758(58) ПС № 4 | 2025-02-14 | 9:00 | 2025-02-14 | 17:00 | Отключено для безопасного производства работ (Расчистка трассы ВЛ) | Семилукский РЭС
12976 | г Семилуки | пер Северный | 012а | ВЛ 0,4 кВ № 1 КТП 758(58) ПС № 4 | 2025-02-14 | 9:00 | 2025-02-14 | 17:00 | Отключено для безопасного производства работ (Расчистка трассы ВЛ) | Семилукский РЭС
12977 | г Семилуки | пер Северный | 13 | ВЛ 0,4 кВ № 1 КТП 758(58) ПС № 4 | 2025-02-14 | 9:00 | 2025-02-14 | 17:00 | Отключено для безопасного производства работ (Расчистка трассы ВЛ) | Семилукский РЭС
12978 | г Семилуки | пер Северный | 11 | ВЛ 0,4 кВ № 1 КТП 758(58) ПС № 4 | 2025-02-14 | 9:00 | 2025-02-14 | 17:00 | Отключено для безопасного производства работ (Расчистка трассы ВЛ) | Семилукский РЭС
12979 | г Семилуки | пер Северный | 18 | ВЛ 0,4 кВ № 1 КТП 758(58) ПС № 4 | 2025-02-14 | 9:00 | 2025-02-14 | 17:00 | Отключено для безопасного производства работ (Расчистка трассы ВЛ) | Семилукский РЭС
12980 | г Семилуки | пер Северный | 31 | ВЛ 0,4 кВ № 1 КТП 758(58) ПС № 4 | 2025-02-14 | 9:00 | 2025-02-14 | 17:00 | Отключено для безопасного производства работ (Расчистка трассы ВЛ) | Семилукский РЭС
12981 | г Семилуки | пер Северный | 23 | ВЛ 0,4 кВ № 1 КТП 758(58) ПС № 4 | 2025-02-14 | 9:00 | 2025-02-14 | 17:00 | Отключено для безопасного производства работ (Расчистка трассы ВЛ) | Семилукский РЭС
12982 | г Семилуки | пер Северный | 4 | ВЛ 0,4 кВ № 1 КТП 758(58) ПС № 4 | 2025-02-14 | 9:00 | 2025-02-14 | 17:00 | Отключено для безопасного производства работ (Расчистка трассы ВЛ) | Семилукский РЭС
12983 | г Семилуки | пер Северный | 25 | ВЛ 0,4 кВ № 1 КТП 758(58) ПС № 4 | 2025-02-14 | 9:00 | 2025-02-14 | 17:00 | Отключено для безопасного производства работ (Расчистка трассы ВЛ) | Семилукский РЭС
12984 | г Семилуки | пер Северный | 10а | ВЛ 0,4 кВ № 1 КТП 758(58) ПС № 4 | 2025-02-14 | 9:00 | 2025-02-14 | 17:00 | Отключено для безопасного производства работ (Расчистка трассы ВЛ) | Семилукский РЭС
12985 | г Семилуки | пер Степной | 25 | ВЛ 0,4 кВ № 1 КТП 758(58) ПС № 4 | 2025-02-14 | 9:00 | 2025-02-14 | 17:00 | Отключено для безопасного производства работ (Расчистка трассы ВЛ) | Семилукский РЭС
12986 | г Семилуки | пер Степной | 14 | ВЛ 0,4 кВ № 1 КТП 758(58) ПС № 4 | 2025-02-14 | 9:00 | 2025-02-14 | 17:00 | Отключено для безопасного производства работ (Расчистка трассы ВЛ) | Семилукский РЭС
12987 | г Семилуки | пер Степной | 17 | ВЛ 0,4 кВ № 1 КТП 758(58) ПС № 4 | 2025-02-14 | 9:00 | 2025-02-14 | 17:00 | Отключено для безопасного производства работ (Расчистка трассы ВЛ) | Семилукский РЭС
12988 | г Семилуки | пер Степной | 15 | ВЛ 0,4 кВ № 1 КТП 758(58) ПС № 4 | 2025-02-14 | 9:00 | 2025-02-14 | 17:00 | Отключено для безопасного производства работ (Расчистка трассы ВЛ) | Семилукский РЭС
12989 | г Семилуки | пер Степной | 11 | ВЛ 0,4 кВ № 1 КТП 758(58) ПС № 4 | 2025-02-14 | 9:00 | 2025-02-14 | 17:00 | Отключено для безопасного производства работ (Расчистка трассы ВЛ) | Семилукский РЭС
12990 | г Семилуки | пер Степной | 27 | ВЛ 0,4 кВ № 1 КТП 758(58) ПС № 4 | 2025-02-14 | 9:00 | 2025-02-14 | 17:00 | Отключено для безопасного производства работ (Расчистка трассы ВЛ) | Семилукский РЭС
12991 | г Семилуки | пер Степной | 7 | ВЛ 0,4 кВ № 1 КТП 758(58) ПС № 4 | 2025-02-14 | 9:00 | 2025-02-14 | 17:00 | Отключено для безопасного производства работ (Расчистка трассы ВЛ) | Семилукский РЭС
12992 | г Семилуки | пер Степной | 22 | ВЛ 0,4 кВ № 1 КТП 758(58) ПС № 4 | 2025-02-14 | 9:00 | 2025-02-14 | 17:00 | Отключено для безопасного производства работ (Расчистка трассы ВЛ) | Семилукский РЭС
12993 | г Семилуки | пер Степной | 26 | ВЛ 0,4 кВ № 1 КТП 758(58) ПС № 4 | 2025-02-14 | 9:00 | 2025-02-14 | 17:00 | Отключено для безопасного производства работ (Расчистка трассы ВЛ) | Семилукский РЭС
12994 | г Семилуки | ул Радужная | 7 | ВЛ 0,4 кВ № 1 КТП 758(58) ПС № 4 | 2025-02-14 | 9:00 | 2025-02-14 | 17:00 | Отключено для безопасного производства работ (Расчистка трассы ВЛ) | Семилукский РЭС
12995 | г Семилуки | ул Радужная | 23 | ВЛ 0,4 кВ № 1 КТП 758(58) ПС № 4 | 2025-02-14 | 9:00 | 2025-02-14 | 17:00 | Отключено для безопасного производства работ (Расчистка трассы ВЛ) | Семилукский РЭС
12996 | г Семилуки | ул Радужная | 25 | ВЛ 0,4 кВ № 1 КТП 758(58) ПС № 4 | 2025-02-14 | 9:00 | 2025-02-14 | 17:00 | Отключено для безопасного производства работ (Расчистка трассы ВЛ) | Семилукский РЭС
12997 | г Семилуки | ул Радужная | 13 | ВЛ 0,4 кВ № 1 КТП 758(58) ПС № 4 | 2025-02-14 | 9:00 | 2025-02-14 | 17:00 | Отключено для безопасного производства работ (Расчистка трассы ВЛ) | Семилукский РЭС
12998 | г Семилуки | ул Радужная | 26 | ВЛ 0,4 кВ № 1 КТП 758(58) ПС № 4 | 2025-02-14 | 9:00 | 2025-02-14 | 17:00 | Отключено для безопасного производства работ (Расчистка трассы ВЛ) | Семилукский РЭС
12999 | г Семилуки | ул Радужная | 7 | ВЛ 0,4 кВ № 1 КТП 758(58) ПС № 4 | 2025-02-14 | 9:00 | 2025-02-14 | 17:00 | Отключено для безопасного производства работ (Расчистка трассы ВЛ) | Семилукский РЭС
13000 | г Семилуки | ул Радужная | 5 | ВЛ 0,4 кВ № 1 КТП 758(58) ПС № 4 | 2025-02-14 | 9:00 | 2025-02-14 | 17:00 | Отключено для безопасного производства работ (Расчистка трассы ВЛ) | Семилукский РЭС
13001 | г Семилуки | ул Радужная | 14 | ВЛ 0,4 кВ № 1 КТП 758(58) ПС № 4 | 2025-02-14 | 9:00 | 2025-02-14 | 17:00 | Отключено для безопасного производства работ (Расчистка трассы ВЛ) | Семилукский РЭС
13002 | г Семилуки | ул Радужная | 31 | ВЛ 0,4 кВ № 1 КТП 758(58) ПС № 4 | 2025-02-14 | 9:00 | 2025-02-14 | 17:00 | Отключено для безопасного производства работ (Расчистка трассы ВЛ) | Семилукский РЭС
13003 | г Семилуки | ул Радужная | 21 | ВЛ 0,4 кВ № 1 КТП 758(58) ПС № 4 | 2025-02-14 | 9:00 | 2025-02-14 | 17:00 | Отключено для безопасного производства работ (Расчистка трассы ВЛ) | Семилукский РЭС
13004 | г Семилуки | ул Радужная | 37 | ВЛ 0,4 кВ № 1 КТП 758(58) ПС № 4 | 2025-02-14 | 9:00 | 2025-02-14 | 17:00 | Отключено для безопасного производства работ (Расчистка трассы ВЛ) | Семилукский РЭС
13005 | г Семилуки | ул Радужная | 20 | ВЛ 0,4 кВ № 1 КТП 758(58) ПС № 4 | 2025-02-14 | 9:00 | 2025-02-14 | 17:00 | Отключено для безопасного производства работ (Расчистка трассы ВЛ) | Семилукский РЭС
13006 | г Семилуки | ул Радужная | 15 | ВЛ 0,4 кВ № 1 КТП 758(58) ПС № 4 | 2025-02-14 | 9:00 | 2025-02-14 | 17:00 | Отключено для безопасного производства работ (Расчистка трассы ВЛ) | Семилукский РЭС
13007 | г Семилуки | ул Радужная | 24 | ВЛ 0,4 кВ № 1 КТП 758(58) ПС № 4 | 2025-02-14 | 9:00 | 2025-02-14 | 17:00 | Отключено для безопасного производства работ (Расчистка трассы ВЛ) | Семилукский РЭС
13008 | г Семилуки | ул Радужная | 3 | ВЛ 0,4 кВ № 1 КТП 758(58) ПС № 4 | 2025-02-14 | 9:00 | 2025-02-14 | 17:00 | Отключено для безопасного производства работ (Расчистка трассы ВЛ) | Семилукский РЭС
13009 | г Семилуки | ул Радужная | 8 | ВЛ 0,4 кВ № 1 КТП 758(58) ПС № 4 | 2025-02-14 | 9:00 | 2025-02-14 | 17:00 | Отключено для безопасного производства работ (Расчистка трассы ВЛ) | Семилукский РЭС
13010 | г Семилуки | ул Радужная | 6 | ВЛ 0,4 кВ № 1 КТП 758(58) ПС № 4 | 2025-02-14 | 9:00 | 2025-02-14 | 17:00 | Отключено для безопасного производства работ (Расчистка трассы ВЛ) | Семилукский РЭС
13011 | г Семилуки | ул Радужная | 10 | ВЛ 0,4 кВ № 1 КТП 758(58) ПС № 4 | 2025-02-14 | 9:00 | 2025-02-14 | 17:00 | Отключено для безопасного производства работ (Расчистка трассы ВЛ) | Семилукский РЭС
13012 | г Семилуки | ул Радужная | 16 | ВЛ 0,4 кВ № 1 КТП 758(58) ПС № 4 | 2025-02-14 | 9:00 | 2025-02-14 | 17:00 | Отключено для безопасного производства работ (Расчистка трассы ВЛ) | Семилукский РЭС
13013 | г Семилуки | ул Автомобилистов | 13 | ВЛ 0,4 кВ № 1 КТП 758(58) ПС № 4 | 2025-02-14 | 9:00 | 2025-02-14 | 17:00 | Отключено для безопасного производства работ (Расчистка трассы ВЛ) | Семилукский РЭС
13014 | г Семилуки | ул Автомобилистов | 25 | ВЛ 0,4 кВ № 1 КТП 758(58) ПС № 4 | 2025-02-14 | 9:00 | 2025-02-14 | 17:00 | Отключено для безопасного производства работ (Расчистка трассы ВЛ) | Семилукский РЭС
13015 | г Семилуки | ул Автомобилистов | 18 | ВЛ 0,4 кВ № 1 КТП 758(58) ПС № 4 | 2025-02-14 | 9:00 | 2025-02-14 | 17:00 | Отключено для безопасного производства работ (Расчистка трассы ВЛ) | Семилукский РЭС
13016 | г Семилуки | ул Автомобилистов | 21 | ВЛ 0,4 кВ № 1 КТП 758(58) ПС № 4 | 2025-02-14 | 9:00 | 2025-02-14 | 17:00 | Отключено для безопасного производства работ (Расчистка трассы ВЛ) | Семилукский РЭС
13017 | г Семилуки | ул Автомобилистов | 9 | ВЛ 0,4 кВ № 1 КТП 758(58) ПС № 4 | 2025-02-14 | 9:00 | 2025-02-14 | 17:00 | Отключено для безопасного производства работ (Расчистка трассы ВЛ) | Семилукский РЭС
13018 | г Семилуки | ул Автомобилистов | 1 | ВЛ 0,4 кВ № 1 КТП 758(58) ПС № 4 | 2025-02-14 | 9:00 | 2025-02-14 | 17:00 | Отключено для безопасного производства работ (Расчистка трассы ВЛ) | Семилукский РЭС
13019 | г Семилуки | ул Автомобилистов | 19 | ВЛ 0,4 кВ № 1 КТП 758(58) ПС № 4 | 2025-02-14 | 9:00 | 2025-02-14 | 17:00 | Отключено для безопасного производства работ (Расчистка трассы ВЛ) | Семилукский РЭС
13020 | г Семилуки | ул Автомобилистов | 17 | ВЛ 0,4 кВ № 1 КТП 758(58) ПС № 4 | 2025-02-14 | 9:00 | 2025-02-14 | 17:00 | Отключено для безопасного производства работ (Расчистка трассы ВЛ) | Семилукский РЭС
13021 | г Семилуки | ул Автомобилистов | 16 | ВЛ 0,4 кВ № 1 КТП 758(58) ПС № 4 | 2025-02-14 | 9:00 | 2025-02-14 | 17:00 | Отключено для безопасного производства работ (Расчистка трассы ВЛ) | Семилукский РЭС
13022 | г Семилуки | ул Автомобилистов | 14 | ВЛ 0,4 кВ № 1 КТП 758(58) ПС № 4 | 2025-02-14 | 9:00 | 2025-02-14 | 17:00 | Отключено для безопасного производства работ (Расчистка трассы ВЛ) | Семилукский РЭС
13023 | г Семилуки | ул Автомобилистов | 11 | ВЛ 0,4 кВ № 1 КТП 758(58) ПС № 4 | 2025-02-14 | 9:00 | 2025-02-14 | 17:00 | Отключено для безопасного производства работ (Расчистка трассы ВЛ) | Семилукский РЭС
13024 | г Семилуки | ул Автомобилистов | 8 | ВЛ 0,4 кВ № 1 КТП 758(58) ПС № 4 | 2025-02-14 | 9:00 | 2025-02-14 | 17:00 | Отключено для безопасного производства работ (Расчистка трассы ВЛ) | Семилукский РЭС
13025 | г Семилуки | ул Автомобилистов | 4 | ВЛ 0,4 кВ № 1 КТП 758(58) ПС № 4 | 2025-02-14 | 9:00 | 2025-02-14 | 17:00 | Отключено для безопасного производства работ (Расчистка трассы ВЛ) | Семилукский РЭС
13026 | г Семилуки | ул Автомобилистов | 5 | ВЛ 0,4 кВ № 1 КТП 758(58) ПС № 4 | 2025-02-14 | 9:00 | 2025-02-14 | 17:00 | Отключено для безопасного производства работ (Расчистка трассы ВЛ) | Семилукский РЭС
13027 | г Семилуки | ул Автомобилистов | 4а | ВЛ 0,4 кВ № 1 КТП 758(58) ПС № 4 | 2025-02-14 | 9:00 | 2025-02-14 | 17:00 | Отключено для безопасного производства работ (Расчистка трассы ВЛ) | Семилукский РЭС
13028 | г Семилуки | ул Автомобилистов | 15 | ВЛ 0,4 кВ № 1 КТП 758(58) ПС № 4 | 2025-02-14 | 9:00 | 2025-02-14 | 17:00 | Отключено для безопасного производства работ (Расчистка трассы ВЛ) | Семилукский РЭС
13029 | г Семилуки | ул Автомобилистов | 7 | ВЛ 0,4 кВ № 1 КТП 758(58) ПС № 4 | 2025-02-14 | 9:00 | 2025-02-14 | 17:00 | Отключено для безопасного производства работ (Расчистка трассы ВЛ) | Семилукский РЭС
13030 | г Семилуки | ул Автомобилистов | 2 | ВЛ 0,4 кВ № 1 КТП 758(58) ПС № 4 | 2025-02-14 | 9:00 | 2025-02-14 | 17:00 | Отключено для безопасного производства работ (Расчистка трассы ВЛ) | Семилукский РЭС
13031 | г Семилуки | ул Автомобилистов | 12 | ВЛ 0,4 кВ № 1 КТП 758(58) ПС № 4 | 2025-02-14 | 9:00 | 2025-02-14 | 17:00 | Отключено для безопасного производства работ (Расчистка трассы ВЛ) | Семилукский РЭС
13032 | г Семилуки | ул Автомобилистов | 6 | ВЛ 0,4 кВ № 1 КТП 758(58) ПС № 4 | 2025-02-14 | 9:00 | 2025-02-14 | 17:00 | Отключено для безопасного производства работ (Расчистка трассы ВЛ) | Семилукский РЭС
13033 | г Семилуки | ул Автомобилистов | 8 | ВЛ 0,4 кВ № 1 КТП 758(58) ПС № 4 | 2025-02-14 | 9:00 | 2025-02-14 | 17:00 | Отключено для безопасного производства работ (Расчистка трассы ВЛ) | Семилукский РЭС
13034 | г Семилуки | ул Булавина | 1 | ВЛ 0,4 кВ № 1 КТП 758(58) ПС № 4 | 2025-02-14 | 9:00 | 2025-02-14 | 17:00 | Отключено для безопасного производства работ (Расчистка трассы ВЛ) | Семилукский РЭС
13035 | г Семилуки | ул Булавина | 23 | ВЛ 0,4 кВ № 1 КТП 758(58) ПС № 4 | 2025-02-14 | 9:00 | 2025-02-14 | 17:00 | Отключено для безопасного производства работ (Расчистка трассы ВЛ) | Семилукский РЭС
13036 | г Семилуки | ул Булавина | 25 | ВЛ 0,4 кВ № 1 КТП 758(58) ПС № 4 | 2025-02-14 | 9:00 | 2025-02-14 | 17:00 | Отключено для безопасного производства работ (Расчистка трассы ВЛ) | Семилукский РЭС
13037 | г Семилуки | ул Булавина | 9 | ВЛ 0,4 кВ № 1 КТП 758(58) ПС № 4 | 2025-02-14 | 9:00 | 2025-02-14 | 17:00 | Отключено для безопасного производства работ (Расчистка трассы ВЛ) | Семилукский РЭС
13038 | г Семилуки | ул Булавина | 3 | ВЛ 0,4 кВ № 1 КТП 758(58) ПС № 4 | 2025-02-14 | 9:00 | 2025-02-14 | 17:00 | Отключено для безопасного производства работ (Расчистка трассы ВЛ) | Семилукский РЭС
13039 | г Семилуки | пер Северный | 27 | ВЛ 0,4 кВ № 1 КТП 758(58) ПС № 4 | 2025-02-14 | 9:00 | 2025-02-14 | 17:00 | Отключено для безопасного производства работ (Расчистка трассы ВЛ) | Семилукский РЭС
13040 | г Семилуки | ул Булавина | 15 | ВЛ 0,4 кВ № 1 КТП 758(58) ПС № 4 | 2025-02-14 | 9:00 | 2025-02-14 | 17:00 | Отключено для безопасного производства работ (Расчистка трассы ВЛ) | Семилукский РЭС
13041 | г Семилуки | ул Булавина | 21 | ВЛ 0,4 кВ № 1 КТП 758(58) ПС № 4 | 2025-02-14 | 9:00 | 2025-02-14 | 17:00 | Отключено для безопасного производства работ (Расчистка трассы ВЛ) | Семилукский РЭС
13042 | г Семилуки | пер Северный | 6 | ВЛ 0,4 кВ № 1 КТП 758(58) ПС № 4 | 2025-02-14 | 9:00 | 2025-02-14 | 17:00 | Отключено для безопасного производства работ (Расчистка трассы ВЛ) | Семилукский РЭС
13043 | г Семилуки | ул Химиков | 20 | ВЛ 0,4 кВ № 1 КТП 758(58) ПС № 4 | 2025-02-14 | 9:00 | 2025-02-14 | 17:00 | Отключено для безопасного производства работ (Расчистка трассы ВЛ) | Семилукский РЭС
13044 | г Семилуки | пер Северный | 10 | ВЛ 0,4 кВ № 1 КТП 758(58) ПС № 4 | 2025-02-14 | 9:00 | 2025-02-14 | 17:00 | Отключено для безопасного производства работ (Расчистка трассы ВЛ) | Семилукский РЭС
13045 | г Семилуки | ул Автомобилистов | 2а | ВЛ 0,4 кВ № 1 КТП 758(58) ПС № 4 | 2025-02-14 | 9:00 | 2025-02-14 | 17:00 | Отключено для безопасного производства работ (Расчистка трассы ВЛ) | Семилукский РЭС
13046 | г Семилуки | ул Звездная | 7 | ВЛ 0,4 кВ № 1 КТП 758(58) ПС № 4 | 2025-02-14 | 9:00 | 2025-02-14 | 17:00 | Отключено для безопасного производства работ (Расчистка трассы ВЛ) | Семилукский РЭС
13047 | г Семилуки | пер Степной | 9 | ВЛ 0,4 кВ № 1 КТП 758(58) ПС № 4 | 2025-02-14 | 9:00 | 2025-02-14 | 17:00 | Отключено для безопасного производства работ (Расчистка трассы ВЛ) | Семилукский РЭС
13048 | г Семилуки | пер Северный | 16 | ВЛ 0,4 кВ № 1 КТП 758(58) ПС № 4 | 2025-02-14 | 9:00 | 2025-02-14 | 17:00 | Отключено для безопасного производства работ (Расчистка трассы ВЛ) | Семилукский РЭС
13049 | г Семилуки | ул Северная | 21 | ВЛ 0,4 кВ № 1 КТП 758(58) ПС № 4 | 2025-02-14 | 9:00 | 2025-02-14 | 17:00 | Отключено для безопасного производства работ (Расчистка трассы ВЛ) | Семилукский РЭС
13050 | г Семилуки | ул Северная | 11 | ВЛ 0,4 кВ № 1 КТП 758(58) ПС № 4 | 2025-02-14 | 9:00 | 2025-02-14 | 17:00 | Отключено для безопасного производства работ (Расчистка трассы ВЛ) | Семилукский РЭС
13051 | г Семилуки | пер Северный | 1 | ВЛ 0,4 кВ № 1 КТП 758(58) ПС № 4 | 2025-02-14 | 9:00 | 2025-02-14 | 17:00 | Отключено для безопасного производства работ (Расчистка трассы ВЛ) | Семилукский РЭС
13052 | г Семилуки | ул Красноармейская | 12 | ВЛ 0,4 кВ № 1 КТП 758(58) ПС № 4 | 2025-02-14 | 9:00 | 2025-02-14 | 17:00 | Отключено для безопасного производства работ (Расчистка трассы ВЛ) | Семилукский РЭС
13053 | г Семилуки | пер Северный | 8 | ВЛ 0,4 кВ № 1 КТП 758(58) ПС № 4 | 2025-02-14 | 9:00 | 2025-02-14 | 17:00 | Отключено для безопасного производства работ (Расчистка трассы ВЛ) | Семилукский РЭС
13054 | г Семилуки | ул Булавина | 15 | ВЛ 0,4 кВ № 1 КТП 758(58) ПС № 4 | 2025-02-14 | 9:00 | 2025-02-14 | 17:00 | Отключено для безопасного производства работ (Расчистка трассы ВЛ) | Семилукский РЭС
13055 | г Семилуки | пер Степной | 28 | ВЛ 0,4 кВ № 1 КТП 758(58) ПС № 4 | 2025-02-14 | 9:00 | 2025-02-14 | 17:00 | Отключено для безопасного производства работ (Расчистка трассы ВЛ) | Семилукский РЭС
13056 | г Семилуки | пер Степной | 30 | ВЛ 0,4 кВ № 1 КТП 758(58) ПС № 4 | 2025-02-14 | 9:00 | 2025-02-14 | 17:00 | Отключено для безопасного производства работ (Расчистка трассы ВЛ) | Семилукский РЭС
13057 | г Семилуки | пер Северный | 19 | ВЛ 0,4 кВ № 1 КТП 758(58) ПС № 4 | 2025-02-14 | 9:00 | 2025-02-14 | 17:00 | Отключено для безопасного производства работ (Расчистка трассы ВЛ) | Семилукский РЭС
13058 | г Семилуки | ул Булавина | 17/1 | ВЛ 0,4 кВ № 1 КТП 758(58) ПС № 4 | 2025-02-14 | 9:00 | 2025-02-14 | 17:00 | Отключено для безопасного производства работ (Расчистка трассы ВЛ) | Семилукский РЭС
13059 | г Семилуки | пер Северный | 17 | ВЛ 0,4 кВ № 1 КТП 758(58) ПС № 4 | 2025-02-14 | 9:00 | 2025-02-14 | 17:00 | Отключено для безопасного производства работ (Расчистка трассы ВЛ) | Семилукский РЭС
13060 | г Семилуки | ул Булавина | 17/2 | ВЛ 0,4 кВ № 1 КТП 758(58) ПС № 4 | 2025-02-14 | 9:00 | 2025-02-14 | 17:00 | Отключено для безопасного производства работ (Расчистка трассы ВЛ) | Семилукский РЭС
13061 | дп Сдт Медик | ул Верхняя Садовая | 208/1 | ВЛ 0,4 кВ № 1 КТП 758(58) ПС № 4 | 2025-02-14 | 9:00 | 2025-02-14 | 17:00 | Отключено для безопасного производства работ (Расчистка трассы ВЛ) | Семилукский РЭС
13062 | г Семилуки | ул Радужная | 4/1 | ВЛ 0,4 кВ № 1 КТП 758(58) ПС № 4 | 2025-02-14 | 9:00 | 2025-02-14 | 17:00 | Отключено для безопасного производства работ (Расчистка трассы ВЛ) | Семилукский РЭС
13063 | г Семилуки | пер Северный | 7 | ВЛ 0,4 кВ № 1 КТП 758(58) ПС № 4 | 2025-02-14 | 9:00 | 2025-02-14 | 17:00 | Отключено для безопасного производства работ (Расчистка трассы ВЛ) | Семилукский РЭС
13064 | г Семилуки | пер Степной | 16 | ВЛ 0,4 кВ № 1 КТП 758(58) ПС № 4 | 2025-02-14 | 9:00 | 2025-02-14 | 17:00 | Отключено для безопасного производства работ (Расчистка трассы ВЛ) | Семилукский РЭС
13065 | г Семилуки | пер Степной | 20 | ВЛ 0,4 кВ № 1 КТП 758(58) ПС № 4 | 2025-02-14 | 9:00 | 2025-02-14 | 17:00 | Отключено для безопасного производства работ (Расчистка трассы ВЛ) | Семилукский РЭС
13066 | г Семилуки | ул Химиков | 4 | ВЛ 0,4 кВ № 1 КТП 758(58) ПС № 4 | 2025-02-14 | 9:00 | 2025-02-14 | 17:00 | Отключено для безопасного производства работ (Расчистка трассы ВЛ) | Семилукский РЭС
13067 | г Семилуки | ул Радужная | 2 | ВЛ 0,4 кВ № 1 КТП 758(58) ПС № 4 | 2025-02-14 | 9:00 | 2025-02-14 | 17:00 | Отключено для безопасного производства работ (Расчистка трассы ВЛ) | Семилукский РЭС
13068 | г Семилуки | ул Радужная | 33 | ВЛ 0,4 кВ № 1 КТП 758(58) ПС № 4 | 2025-02-14 | 9:00 | 2025-02-14 | 17:00 | Отключено для безопасного производства работ (Расчистка трассы ВЛ) | Семилукский РЭС
13069 | г Семилуки | ул Звездная | 48 | ВЛ 0,4 кВ № 1 КТП 758(58) ПС № 4 | 2025-02-14 | 9:00 | 2025-02-14 | 17:00 | Отключено для безопасного производства работ (Расчистка трассы ВЛ) | Семилукский РЭС
13070 | г Семилуки | ул Химиков | 3 | ВЛ 0,4 кВ № 1 КТП 758(58) ПС № 4 | 2025-02-14 | 9:00 | 2025-02-14 | 17:00 | Отключено для безопасного производства работ (Расчистка трассы ВЛ) | Семилукский РЭС
13071 | г Семилуки | ул Булавина | 5 | ВЛ 0,4 кВ № 1 КТП 758(58) ПС № 4 | 2025-02-14 | 9:00 | 2025-02-14 | 17:00 | Отключено для безопасного производства работ (Расчистка трассы ВЛ) | Семилукский РЭС
13072 | г Семилуки | ул Булавина | 7а | ВЛ 0,4 кВ № 1 КТП 758(58) ПС № 4 | 2025-02-14 | 9:00 | 2025-02-14 | 17:00 | Отключено для безопасного производства работ (Расчистка трассы ВЛ) | Семилукский РЭС
13073 | г Семилуки | ул Булавина | 7 | ВЛ 0,4 кВ № 1 КТП 758(58) ПС № 4 | 2025-02-14 | 9:00 | 2025-02-14 | 17:00 | Отключено для безопасного производства работ (Расчистка трассы ВЛ) | Семилукский РЭС
13074 | с Лосево | ул Заречная | 10 | ВЛ 0,4кВ № 2 КТП 193 ПС Лосево | 2025-02-11 | 9:00 | 2025-02-11 | 17:00 | Отключено для безопасного производства работ (Расчистка трассы ВЛ) | Семилукский РЭС
13075 | п 2-го Участка Института им Докучаева | ул Рабочая | 46 | ВЛ-0,4кВ ф2 ТП 6-2 ПС Докучаево | 2025-02-05 | 8:00 | 2025-02-05 | 17:00 | тех прис | Таловский РЭС
13076 | п 2-го Участка Института им Докучаева | кв-л 1-й | 38 | ВЛ-0,4кВ ф2 ТП 6-2 ПС Докучаево | 2025-02-05 | 8:00 | 2025-02-05 | 17:00 | тех прис | Таловский РЭС
13077 | п 2-го Участка Института им Докучаева | кв-л 1-й | @6 | ВЛ-0,4кВ ф2 ТП 6-2 ПС Докучаево | 2025-02-05 | 8:00 | 2025-02-05 | 17:00 | тех прис | Таловский РЭС
13078 | п 2-го Участка Института им Докучаева | кв-л 1-й | 56 | ВЛ-0,4кВ ф2 ТП 6-2 ПС Докучаево | 2025-02-05 | 8:00 | 2025-02-05 | 17:00 | тех прис | Таловский РЭС
13079 | п 2-го Участка Института им Докучаева | ул Рабочая | 42 | ВЛ-0,4кВ ф2 ТП 6-2 ПС Докучаево | 2025-02-05 | 8:00 | 2025-02-05 | 17:00 | тех прис | Таловский РЭС
13080 | п 2-го Участка Института им Докучаева | кв-л 1-й | 45 | ВЛ-0,4кВ ф2 ТП 6-2 ПС Докучаево | 2025-02-05 | 8:00 | 2025-02-05 | 17:00 | тех прис | Таловский РЭС
13081 | п 2-го Участка Института им Докучаева | кв-л 1-й | 33 | ВЛ-0,4кВ ф2 ТП 6-2 ПС Докучаево | 2025-02-05 | 8:00 | 2025-02-05 | 17:00 | тех прис | Таловский РЭС
13082 | п 2-го Участка Института им Докучаева | кв-л 1-й | 61 | ВЛ-0,4кВ ф2 ТП 6-2 ПС Докучаево | 2025-02-05 | 8:00 | 2025-02-05 | 17:00 | тех прис | Таловский РЭС
13083 | п 2-го Участка Института им Докучаева | кв-л 1-й | 46 | ВЛ-0,4кВ ф2 ТП 6-2 ПС Докучаево | 2025-02-05 | 8:00 | 2025-02-05 | 17:00 | тех прис | Таловский РЭС
13084 | п 2-го Участка Института им Докучаева | кв-л 1-й | 38Б | ВЛ-0,4кВ ф2 ТП 6-2 ПС Докучаево | 2025-02-05 | 8:00 | 2025-02-05 | 17:00 | тех прис | Таловский РЭС
13085 | п 2-го Участка Института им Докучаева | кв-л 1-й | 36 | ВЛ-0,4кВ ф2 ТП 6-2 ПС Докучаево | 2025-02-05 | 8:00 | 2025-02-05 | 17:00 | тех прис | Таловский РЭС
13086 | п 2-го Участка Института им Докучаева | кв-л 1-й | 63 | ВЛ-0,4кВ ф2 ТП 6-2 ПС Докучаево | 2025-02-05 | 8:00 | 2025-02-05 | 17:00 | тех прис | Таловский РЭС
13087 | п 2-го Участка Института им Докучаева | кв-л 1-й | 35 | ВЛ-0,4кВ ф2 ТП 6-2 ПС Докучаево | 2025-02-05 | 8:00 | 2025-02-05 | 17:00 | тех прис | Таловский РЭС
13088 | п 2-го Участка Института им Докучаева | ул Докучаева | 2 | ВЛ-0,4кВ ф2 ТП 6-2 ПС Докучаево | 2025-02-05 | 8:00 | 2025-02-05 | 17:00 | тех прис | Таловский РЭС
13089 | п 2-го Участка Института им Докучаева | кв-л 1-й | 43 | ВЛ-0,4кВ ф2 ТП 6-2 ПС Докучаево | 2025-02-05 | 8:00 | 2025-02-05 | 17:00 | тех прис | Таловский РЭС
13090 | п 2-го Участка Института им Докучаева | кв-л 1-й | 33 | ВЛ-0,4кВ ф2 ТП 6-2 ПС Докучаево | 2025-02-05 | 8:00 | 2025-02-05 | 17:00 | тех прис | Таловский РЭС
13091 | п 2-го Участка Института им Докучаева | кв-л 1-й | 44 | ВЛ-0,4кВ ф2 ТП 6-2 ПС Докучаево | 2025-02-05 | 8:00 | 2025-02-05 | 17:00 | тех прис | Таловский РЭС
13092 | п 2-го Участка Института им Докучаева | кв-л 1-й | 40 | ВЛ-0,4кВ ф2 ТП 6-2 ПС Докучаево | 2025-02-05 | 8:00 | 2025-02-05 | 17:00 | тех прис | Таловский РЭС
13093 | п 2-го Участка Института им Докучаева | кв-л 1-й | 66 | ВЛ-0,4кВ ф2 ТП 6-2 ПС Докучаево | 2025-02-05 | 8:00 | 2025-02-05 | 17:00 | тех прис | Таловский РЭС
13094 | п 2-го Участка Института им Докучаева | кв-л 1-й | 40 | ВЛ-0,4кВ ф2 ТП 6-2 ПС Докучаево | 2025-02-05 | 8:00 | 2025-02-05 | 17:00 | тех прис | Таловский РЭС
13095 | п 2-го Участка Института им Докучаева | кв-л 1-й | 23 | ВЛ-0,4кВ ф2 ТП 6-2 ПС Докучаево | 2025-02-05 | 8:00 | 2025-02-05 | 17:00 | тех прис | Таловский РЭС
13096 | п 2-го Участка Института им Докучаева | кв-л 1-й | 33 | ВЛ-0,4кВ ф2 ТП 6-2 ПС Докучаево | 2025-02-05 | 8:00 | 2025-02-05 | 17:00 | тех прис | Таловский РЭС
13097 | п 2-го Участка Института им Докучаева | кв-л 1-й | 45 | ВЛ-0,4кВ ф2 ТП 6-2 ПС Докучаево | 2025-02-05 | 8:00 | 2025-02-05 | 17:00 | тех прис | Таловский РЭС
13098 | п 2-го Участка Института им Докучаева | кв-л 1-й | 36 | ВЛ-0,4кВ ф2 ТП 6-2 ПС Докучаево | 2025-02-05 | 8:00 | 2025-02-05 | 17:00 | тех прис | Таловский РЭС
13099 | п 2-го Участка Института им Докучаева | ул Рабочая | 9 | ВЛ-0,4кВ ф2 ТП 6-2 ПС Докучаево | 2025-02-05 | 8:00 | 2025-02-05 | 17:00 | тех прис | Таловский РЭС
13100 | п 2-го Участка Института им Докучаева | кв-л 1-й | 39 | ВЛ-0,4кВ ф2 ТП 6-2 ПС Докучаево | 2025-02-05 | 8:00 | 2025-02-05 | 17:00 | тех прис | Таловский РЭС
13101 | п 2-го Участка Института им Докучаева | кв-л 1-й | 40 | ВЛ-0,4кВ ф2 ТП 6-2 ПС Докучаево | 2025-02-05 | 8:00 | 2025-02-05 | 17:00 | тех прис | Таловский РЭС
13102 | п 2-го Участка Института им Докучаева | кв-л 1-й | 25 | ВЛ-0,4кВ ф2 ТП 6-2 ПС Докучаево | 2025-02-05 | 8:00 | 2025-02-05 | 17:00 | тех прис | Таловский РЭС
13103 | п 2-го Участка Института им Докучаева | кв-л 1-й | 67 | ВЛ-0,4кВ ф2 ТП 6-2 ПС Докучаево | 2025-02-05 | 8:00 | 2025-02-05 | 17:00 | тех прис | Таловский РЭС
13104 | п 2-го Участка Института им Докучаева | кв-л 1-й | @3 | ВЛ-0,4кВ ф2 ТП 6-2 ПС Докучаево | 2025-02-05 | 8:00 | 2025-02-05 | 17:00 | тех прис | Таловский РЭС
13105 | п 2-го Участка Института им Докучаева | кв-л 1-й | 66 | ВЛ-0,4кВ ф2 ТП 6-2 ПС Докучаево | 2025-02-05 | 8:00 | 2025-02-05 | 17:00 | тех прис | Таловский РЭС
13106 | п 2-го Участка Института им Докучаева | кв-л 1-й | 43 | ВЛ-0,4кВ ф2 ТП 6-2 ПС Докучаево | 2025-02-05 | 8:00 | 2025-02-05 | 17:00 | тех прис | Таловский РЭС
13107 | п 2-го Участка Института им Докучаева | кв-л 1-й | 34 | ВЛ-0,4кВ ф2 ТП 6-2 ПС Докучаево | 2025-02-05 | 8:00 | 2025-02-05 | 17:00 | тех прис | Таловский РЭС
13108 | п 2-го Участка Института им Докучаева | кв-л 1-й | 38 | ВЛ-0,4кВ ф2 ТП 6-2 ПС Докучаево | 2025-02-05 | 8:00 | 2025-02-05 | 17:00 | тех прис | Таловский РЭС
13109 | п 2-го Участка Института им Докучаева | кв-л 1-й | 45 | ВЛ-0,4кВ ф2 ТП 6-2 ПС Докучаево | 2025-02-05 | 8:00 | 2025-02-05 | 17:00 | тех прис | Таловский РЭС
13110 | п 2-го Участка Института им Докучаева | кв-л 1-й | 61 | ВЛ-0,4кВ ф2 ТП 6-2 ПС Докучаево | 2025-02-05 | 8:00 | 2025-02-05 | 17:00 | тех прис | Таловский РЭС
13111 | п 2-го Участка Института им Докучаева | кв-л 1-й | 66 | ВЛ-0,4кВ ф2 ТП 6-2 ПС Докучаево | 2025-02-05 | 8:00 | 2025-02-05 | 17:00 | тех прис | Таловский РЭС
13112 | п 2-го Участка Института им Докучаева | кв-л 1-й | 42 | ВЛ-0,4кВ ф2 ТП 6-2 ПС Докучаево | 2025-02-05 | 8:00 | 2025-02-05 | 17:00 | тех прис | Таловский РЭС
13113 | п 2-го Участка Института им Докучаева | кв-л 1-й | 29 | ВЛ-0,4кВ ф2 ТП 6-2 ПС Докучаево | 2025-02-05 | 8:00 | 2025-02-05 | 17:00 | тех прис | Таловский РЭС
13114 | п 2-го Участка Института им Докучаева | кв-л 1-й | 67 | ВЛ-0,4кВ ф2 ТП 6-2 ПС Докучаево | 2025-02-05 | 8:00 | 2025-02-05 | 17:00 | тех прис | Таловский РЭС
13115 | п 2-го Участка Института им Докучаева | кв-л 1-й | 63 | ВЛ-0,4кВ ф2 ТП 6-2 ПС Докучаево | 2025-02-05 | 8:00 | 2025-02-05 | 17:00 | тех прис | Таловский РЭС
13116 | п 2-го Участка Института им Докучаева | кв-л 1-й | 71 | ВЛ-0,4кВ ф2 ТП 6-2 ПС Докучаево | 2025-02-05 | 8:00 | 2025-02-05 | 17:00 | тех прис | Таловский РЭС
13117 | п 2-го Участка Института им Докучаева | кв-л 1-й | 45 | ВЛ-0,4кВ ф2 ТП 6-2 ПС Докучаево | 2025-02-05 | 8:00 | 2025-02-05 | 17:00 | тех прис | Таловский РЭС
13118 | п 2-го Участка Института им Докучаева | кв-л 1-й | 33 | ВЛ-0,4кВ ф2 ТП 6-2 ПС Докучаево | 2025-02-05 | 8:00 | 2025-02-05 | 17:00 | тех прис | Таловский РЭС
13119 | п 2-го Участка Института им Докучаева | кв-л 1-й | 39 | ВЛ-0,4кВ ф2 ТП 6-2 ПС Докучаево | 2025-02-05 | 8:00 | 2025-02-05 | 17:00 | тех прис | Таловский РЭС
13120 | п 2-го Участка Института им Докучаева | кв-л 1-й | 40 | ВЛ-0,4кВ ф2 ТП 6-2 ПС Докучаево | 2025-02-05 | 8:00 | 2025-02-05 | 17:00 | тех прис | Таловский РЭС
13121 | х Сергиевский | ул Октябрьская | 3 | ВЛ 10 кВ № 3 ПС 35 кВ Александровка БУ | 2025-02-12 | 8:00 | 2025-02-12 | 17:00 | РС | Таловский РЭС
13122 | п Успенский | ул Южная | 15 | ВЛ 10 кВ № 3 ПС 35 кВ Александровка БУ | 2025-02-12 | 8:00 | 2025-02-12 | 17:00 | РС | Таловский РЭС
13123 | п Успенский | ул Раздольная | 17 | ВЛ 10 кВ № 3 ПС 35 кВ Александровка БУ | 2025-02-12 | 8:00 | 2025-02-12 | 17:00 | РС | Таловский РЭС
13124 | п Успенский | ул Колхозная | 11 | ВЛ 10 кВ № 3 ПС 35 кВ Александровка БУ | 2025-02-12 | 8:00 | 2025-02-12 | 17:00 | РС | Таловский РЭС
13125 | п Успенский | ул Колхозная | 20 | ВЛ 10 кВ № 3 ПС 35 кВ Александровка БУ | 2025-02-12 | 8:00 | 2025-02-12 | 17:00 | РС | Таловский РЭС
13126 | х Новенький | ул Центральная | 30 | ВЛ 10 кВ № 3 ПС 35 кВ Александровка БУ | 2025-02-12 | 8:00 | 2025-02-12 | 17:00 | РС | Таловский РЭС
13127 | х Новенький | ул Центральная | 12 | ВЛ 10 кВ № 3 ПС 35 кВ Александровка БУ | 2025-02-12 | 8:00 | 2025-02-12 | 17:00 | РС | Таловский РЭС
13128 | х Сергиевский | ул Дорожная | 5 | ВЛ 10 кВ № 3 ПС 35 кВ Александровка БУ | 2025-02-12 | 8:00 | 2025-02-12 | 17:00 | РС | Таловский РЭС
13129 | х Новенький | ул Молодежная | 10 | ВЛ 10 кВ № 3 ПС 35 кВ Александровка БУ | 2025-02-12 | 8:00 | 2025-02-12 | 17:00 | РС | Таловский РЭС
13130 | х Сергиевский | ул Дорожная | 11 | ВЛ 10 кВ № 3 ПС 35 кВ Александровка БУ | 2025-02-12 | 8:00 | 2025-02-12 | 17:00 | РС | Таловский РЭС
13131 | п Успенский | ул Южная | 14 | ВЛ 10 кВ № 3 ПС 35 кВ Александровка БУ | 2025-02-12 | 8:00 | 2025-02-12 | 17:00 | РС | Таловский РЭС
13132 | п Успенский | ул Колхозная | 1 | ВЛ 10 кВ № 3 ПС 35 кВ Александровка БУ | 2025-02-12 | 8:00 | 2025-02-12 | 17:00 | РС | Таловский РЭС
13133 | х Новенький | ул Центральная | 32 | ВЛ 10 кВ № 3 ПС 35 кВ Александровка БУ | 2025-02-12 | 8:00 | 2025-02-12 | 17:00 | РС | Таловский РЭС
13134 | х Новенький | ул Центральная | 15 | ВЛ 10 кВ № 3 ПС 35 кВ Александровка БУ | 2025-02-12 | 8:00 | 2025-02-12 | 17:00 | РС | Таловский РЭС
13135 | х Новенький | ул Центральная | 32 | ВЛ 10 кВ № 3 ПС 35 кВ Александровка БУ | 2025-02-12 | 8:00 | 2025-02-12 | 17:00 | РС | Таловский РЭС
13136 | х Новенький | ул Центральная | 16 | ВЛ 10 кВ № 3 ПС 35 кВ Александровка БУ | 2025-02-12 | 8:00 | 2025-02-12 | 17:00 | РС | Таловский РЭС
13137 | х Новенький | ул Центральная | 17 | ВЛ 10 кВ № 3 ПС 35 кВ Александровка БУ | 2025-02-12 | 8:00 | 2025-02-12 | 17:00 | РС | Таловский РЭС
13138 | х Новенький | ул Центральная | 25 | ВЛ 10 кВ № 3 ПС 35 кВ Александровка БУ | 2025-02-12 | 8:00 | 2025-02-12 | 17:00 | РС | Таловский РЭС
13139 | х Новенький | ул Солнечная | 21 | ВЛ 10 кВ № 3 ПС 35 кВ Александровка БУ | 2025-02-12 | 8:00 | 2025-02-12 | 17:00 | РС | Таловский РЭС
13140 | х Новенький | ул Центральная | 20 | ВЛ 10 кВ № 3 ПС 35 кВ Александровка БУ | 2025-02-12 | 8:00 | 2025-02-12 | 17:00 | РС | Таловский РЭС
13141 | х Новенький | ул Центральная | 26 | ВЛ 10 кВ № 3 ПС 35 кВ Александровка БУ | 2025-02-12 | 8:00 | 2025-02-12 | 17:00 | РС | Таловский РЭС
13142 | х Новенький | ул Солнечная | 17 | ВЛ 10 кВ № 3 ПС 35 кВ Александровка БУ | 2025-02-12 | 8:00 | 2025-02-12 | 17:00 | РС | Таловский РЭС
13143 | х Новенький | ул Молодежная | 7 | ВЛ 10 кВ № 3 ПС 35 кВ Александровка БУ | 2025-02-12 | 8:00 | 2025-02-12 | 17:00 | РС | Таловский РЭС
13144 | х Новенький | ул Солнечная | 9 | ВЛ 10 кВ № 3 ПС 35 кВ Александровка БУ | 2025-02-12 | 8:00 | 2025-02-12 | 17:00 | РС | Таловский РЭС
13145 | х Новенький | ул Солнечная | 10 | ВЛ 10 кВ № 3 ПС 35 кВ Александровка БУ | 2025-02-12 | 8:00 | 2025-02-12 | 17:00 | РС | Таловский РЭС
13146 | п Успенский | ул Раздольная | 13 | ВЛ 10 кВ № 3 ПС 35 кВ Александровка БУ | 2025-02-12 | 8:00 | 2025-02-12 | 17:00 | РС | Таловский РЭС
13147 | п Успенский | ул Раздольная | 10 | ВЛ 10 кВ № 3 ПС 35 кВ Александровка БУ | 2025-02-12 | 8:00 | 2025-02-12 | 17:00 | РС | Таловский РЭС
13148 | п Успенский | ул Раздольная | 3 | ВЛ 10 кВ № 3 ПС 35 кВ Александровка БУ | 2025-02-12 | 8:00 | 2025-02-12 | 17:00 | РС | Таловский РЭС
13149 | х Новенький | ул Молодежная | 6 | ВЛ 10 кВ № 3 ПС 35 кВ Александровка БУ | 2025-02-12 | 8:00 | 2025-02-12 | 17:00 | РС | Таловский РЭС
13150 | х Новенький | ул Центральная | 30 | ВЛ 10 кВ № 3 ПС 35 кВ Александровка БУ | 2025-02-12 | 8:00 | 2025-02-12 | 17:00 | РС | Таловский РЭС
13151 | х Новенький | ул Центральная | 15 | ВЛ 10 кВ № 3 ПС 35 кВ Александровка БУ | 2025-02-12 | 8:00 | 2025-02-12 | 17:00 | РС | Таловский РЭС
13152 | х Новенький | ул Центральная | 4 | ВЛ 10 кВ № 3 ПС 35 кВ Александровка БУ | 2025-02-12 | 8:00 | 2025-02-12 | 17:00 | РС | Таловский РЭС
13153 | х Новенький | ул Молодежная | 11 | ВЛ 10 кВ № 3 ПС 35 кВ Александровка БУ | 2025-02-12 | 8:00 | 2025-02-12 | 17:00 | РС | Таловский РЭС
13154 | х Новенький | ул Центральная | 7 | ВЛ 10 кВ № 3 ПС 35 кВ Александровка БУ | 2025-02-12 | 8:00 | 2025-02-12 | 17:00 | РС | Таловский РЭС
13155 | п Успенский | ул Южная | 13 | ВЛ 10 кВ № 3 ПС 35 кВ Александровка БУ | 2025-02-12 | 8:00 | 2025-02-12 | 17:00 | РС | Таловский РЭС
13156 | х Сергиевский | ул Дорожная | 13 | ВЛ 10 кВ № 3 ПС 35 кВ Александровка БУ | 2025-02-12 | 8:00 | 2025-02-12 | 17:00 | РС | Таловский РЭС
13157 | х Новенький | ул Центральная | 8 | ВЛ 10 кВ № 3 ПС 35 кВ Александровка БУ | 2025-02-12 | 8:00 | 2025-02-12 | 17:00 | РС | Таловский РЭС
13158 | х Сергиевский | ул Дорожная | 16 | ВЛ 10 кВ № 3 ПС 35 кВ Александровка БУ | 2025-02-12 | 8:00 | 2025-02-12 | 17:00 | РС | Таловский РЭС
13159 | х Новенький | ул Солнечная | 15 | ВЛ 10 кВ № 3 ПС 35 кВ Александровка БУ | 2025-02-12 | 8:00 | 2025-02-12 | 17:00 | РС | Таловский РЭС
13160 | х Новенький | ул Молодежная | 12 | ВЛ 10 кВ № 3 ПС 35 кВ Александровка БУ | 2025-02-12 | 8:00 | 2025-02-12 | 17:00 | РС | Таловский РЭС
13161 | х Новенький | ул Солнечная | 1 | ВЛ 10 кВ № 3 ПС 35 кВ Александровка БУ | 2025-02-12 | 8:00 | 2025-02-12 | 17:00 | РС | Таловский РЭС
13162 | х Новенький | ул Центральная | 19 | ВЛ 10 кВ № 3 ПС 35 кВ Александровка БУ | 2025-02-12 | 8:00 | 2025-02-12 | 17:00 | РС | Таловский РЭС
13163 | х Новенький | ул Солнечная | 21 | ВЛ 10 кВ № 3 ПС 35 кВ Александровка БУ | 2025-02-12 | 8:00 | 2025-02-12 | 17:00 | РС | Таловский РЭС
13164 | х Сергиевский | ул Дорожная | 14 | ВЛ 10 кВ № 3 ПС 35 кВ Александровка БУ | 2025-02-12 | 8:00 | 2025-02-12 | 17:00 | РС | Таловский РЭС
13165 | х Новенький | ул Молодежная | 2 | ВЛ 10 кВ № 3 ПС 35 кВ Александровка БУ | 2025-02-12 | 8:00 | 2025-02-12 | 17:00 | РС | Таловский РЭС
13166 | п Успенский | ул Южная | 19 | ВЛ 10 кВ № 3 ПС 35 кВ Александровка БУ | 2025-02-12 | 8:00 | 2025-02-12 | 17:00 | РС | Таловский РЭС
13167 | п Успенский | ул Колхозная | 14 | ВЛ 10 кВ № 3 ПС 35 кВ Александровка БУ | 2025-02-12 | 8:00 | 2025-02-12 | 17:00 | РС | Таловский РЭС
13168 | х Новенький | ул Центральная | 16 | ВЛ 10 кВ № 3 ПС 35 кВ Александровка БУ | 2025-02-12 | 8:00 | 2025-02-12 | 17:00 | РС | Таловский РЭС
13169 | х Сергиевский | ул Дорожная | 15 | ВЛ 10 кВ № 3 ПС 35 кВ Александровка БУ | 2025-02-12 | 8:00 | 2025-02-12 | 17:00 | РС | Таловский РЭС
13170 | х Сергиевский | ул Дорожная | 12 | ВЛ 10 кВ № 3 ПС 35 кВ Александровка БУ | 2025-02-12 | 8:00 | 2025-02-12 | 17:00 | РС | Таловский РЭС
13171 | х Новенький | ул Солнечная | 5 | ВЛ 10 кВ № 3 ПС 35 кВ Александровка БУ | 2025-02-12 | 8:00 | 2025-02-12 | 17:00 | РС | Таловский РЭС
13172 | х Новенький | ул Центральная | 21 | ВЛ 10 кВ № 3 ПС 35 кВ Александровка БУ | 2025-02-12 | 8:00 | 2025-02-12 | 17:00 | РС | Таловский РЭС
13173 | х Новенький | ул Центральная | 24 | ВЛ 10 кВ № 3 ПС 35 кВ Александровка БУ | 2025-02-12 | 8:00 | 2025-02-12 | 17:00 | РС | Таловский РЭС
13174 | х Новенький | ул Молодежная | 7 | ВЛ 10 кВ № 3 ПС 35 кВ Александровка БУ | 2025-02-12 | 8:00 | 2025-02-12 | 17:00 | РС | Таловский РЭС
13175 | х Новенький | ул Молодежная | 2 | ВЛ 10 кВ № 3 ПС 35 кВ Александровка БУ | 2025-02-12 | 8:00 | 2025-02-12 | 17:00 | РС | Таловский РЭС
13176 | х Новенький | ул Молодежная | 3 | ВЛ 10 кВ № 3 ПС 35 кВ Александровка БУ | 2025-02-12 | 8:00 | 2025-02-12 | 17:00 | РС | Таловский РЭС
13177 | п Успенский | ул Раздольная | 35 | ВЛ 10 кВ № 3 ПС 35 кВ Александровка БУ | 2025-02-12 | 8:00 | 2025-02-12 | 17:00 | РС | Таловский РЭС
13178 | п Успенский | ул Раздольная | 36 | ВЛ 10 кВ № 3 ПС 35 кВ Александровка БУ | 2025-02-12 | 8:00 | 2025-02-12 | 17:00 | РС | Таловский РЭС
13179 | х Сергиевский | ул Зеленая | 7 | ВЛ 10 кВ № 3 ПС 35 кВ Александровка БУ | 2025-02-12 | 8:00 | 2025-02-12 | 17:00 | РС | Таловский РЭС
13180 | х Новенький | ул Центральная | 10 | ВЛ 10 кВ № 3 ПС 35 кВ Александровка БУ | 2025-02-12 | 8:00 | 2025-02-12 | 17:00 | РС | Таловский РЭС
13181 | х Новенький | ул Молодежная | 6 | ВЛ 10 кВ № 3 ПС 35 кВ Александровка БУ | 2025-02-12 | 8:00 | 2025-02-12 | 17:00 | РС | Таловский РЭС
13182 | п Успенский | ул Южная | 4 | ВЛ 10 кВ № 3 ПС 35 кВ Александровка БУ | 2025-02-12 | 8:00 | 2025-02-12 | 17:00 | РС | Таловский РЭС
13183 | п Успенский | ул Южная | 5 | ВЛ 10 кВ № 3 ПС 35 кВ Александровка БУ | 2025-02-12 | 8:00 | 2025-02-12 | 17:00 | РС | Таловский РЭС
13184 | п Успенский | ул Раздольная | 34 | ВЛ 10 кВ № 3 ПС 35 кВ Александровка БУ | 2025-02-12 | 8:00 | 2025-02-12 | 17:00 | РС | Таловский РЭС
13185 | х Новенький | ул Солнечная | 4 | ВЛ 10 кВ № 3 ПС 35 кВ Александровка БУ | 2025-02-12 | 8:00 | 2025-02-12 | 17:00 | РС | Таловский РЭС
13186 | х Сергиевский | ул Зеленая | 2 | ВЛ 10 кВ № 3 ПС 35 кВ Александровка БУ | 2025-02-12 | 8:00 | 2025-02-12 | 17:00 | РС | Таловский РЭС
13187 | х Новенький | ул Центральная | 25 | ВЛ 10 кВ № 3 ПС 35 кВ Александровка БУ | 2025-02-12 | 8:00 | 2025-02-12 | 17:00 | РС | Таловский РЭС
13188 | х Сергиевский | ул Дорожная | 2 | ВЛ 10 кВ № 3 ПС 35 кВ Александровка БУ | 2025-02-12 | 8:00 | 2025-02-12 | 17:00 | РС | Таловский РЭС
13189 | п Успенский | ул Раздольная | 37 | ВЛ 10 кВ № 3 ПС 35 кВ Александровка БУ | 2025-02-12 | 8:00 | 2025-02-12 | 17:00 | РС | Таловский РЭС
13190 | х Новенький | ул Молодежная | 3 | ВЛ 10 кВ № 3 ПС 35 кВ Александровка БУ | 2025-02-12 | 8:00 | 2025-02-12 | 17:00 | РС | Таловский РЭС
13191 | х Новенький | ул Солнечная | 19 | ВЛ 10 кВ № 3 ПС 35 кВ Александровка БУ | 2025-02-12 | 8:00 | 2025-02-12 | 17:00 | РС | Таловский РЭС
13192 | х Новенький | ул Солнечная | 13 | ВЛ 10 кВ № 3 ПС 35 кВ Александровка БУ | 2025-02-12 | 8:00 | 2025-02-12 | 17:00 | РС | Таловский РЭС
13193 | п Успенский | ул Южная | 12 | ВЛ 10 кВ № 3 ПС 35 кВ Александровка БУ | 2025-02-12 | 8:00 | 2025-02-12 | 17:00 | РС | Таловский РЭС
13194 | п Успенский | ул Раздольная | 42 | ВЛ 10 кВ № 3 ПС 35 кВ Александровка БУ | 2025-02-12 | 8:00 | 2025-02-12 | 17:00 | РС | Таловский РЭС
13195 | х Сергиевский | ул Зеленая | 4 | ВЛ 10 кВ № 3 ПС 35 кВ Александровка БУ | 2025-02-12 | 8:00 | 2025-02-12 | 17:00 | РС | Таловский РЭС
13196 | х Сергиевский | ул Школьная | 1 | ВЛ 10 кВ № 3 ПС 35 кВ Александровка БУ | 2025-02-12 | 8:00 | 2025-02-12 | 17:00 | РС | Таловский РЭС
13197 | х Новенький | ул Молодежная | 11 | ВЛ 10 кВ № 3 ПС 35 кВ Александровка БУ | 2025-02-12 | 8:00 | 2025-02-12 | 17:00 | РС | Таловский РЭС
13198 | х Новенький | ул Центральная | 32 | ВЛ 10 кВ № 3 ПС 35 кВ Александровка БУ | 2025-02-12 | 8:00 | 2025-02-12 | 17:00 | РС | Таловский РЭС
13199 | п Успенский | ул Колхозная | 12 | ВЛ 10 кВ № 3 ПС 35 кВ Александровка БУ | 2025-02-12 | 8:00 | 2025-02-12 | 17:00 | РС | Таловский РЭС
13200 | х Новенький | ул Солнечная | 22 | ВЛ 10 кВ № 3 ПС 35 кВ Александровка БУ | 2025-02-12 | 8:00 | 2025-02-12 | 17:00 | РС | Таловский РЭС
13201 | п Успенский | ул Южная | 18 | ВЛ 10 кВ № 3 ПС 35 кВ Александровка БУ | 2025-02-12 | 8:00 | 2025-02-12 | 17:00 | РС | Таловский РЭС
13202 | х Новенький | ул Центральная | 30 | ВЛ 10 кВ № 3 ПС 35 кВ Александровка БУ | 2025-02-12 | 8:00 | 2025-02-12 | 17:00 | РС | Таловский РЭС
13203 | п Успенский | ул Раздольная | 31 | ВЛ 10 кВ № 3 ПС 35 кВ Александровка БУ | 2025-02-12 | 8:00 | 2025-02-12 | 17:00 | РС | Таловский РЭС
13204 | х Новенький | ул Молодежная | 10 | ВЛ 10 кВ № 3 ПС 35 кВ Александровка БУ | 2025-02-12 | 8:00 | 2025-02-12 | 17:00 | РС | Таловский РЭС
13205 | х Новенький | ул Солнечная | 20 | ВЛ 10 кВ № 3 ПС 35 кВ Александровка БУ | 2025-02-12 | 8:00 | 2025-02-12 | 17:00 | РС | Таловский РЭС
13206 | х Новенький | ул Центральная | 16 | ВЛ 10 кВ № 3 ПС 35 кВ Александровка БУ | 2025-02-12 | 8:00 | 2025-02-12 | 17:00 | РС | Таловский РЭС
13207 | х Новенький | ул Центральная | 21 | ВЛ 10 кВ № 3 ПС 35 кВ Александровка БУ | 2025-02-12 | 8:00 | 2025-02-12 | 17:00 | РС | Таловский РЭС
13208 | х Новенький | ул Центральная | 21 | ВЛ 10 кВ № 3 ПС 35 кВ Александровка БУ | 2025-02-12 | 8:00 | 2025-02-12 | 17:00 | РС | Таловский РЭС
13209 | х Новенький | ул Центральная | 26 | ВЛ 10 кВ № 3 ПС 35 кВ Александровка БУ | 2025-02-12 | 8:00 | 2025-02-12 | 17:00 | РС | Таловский РЭС
13210 | х Сергиевский | ул Школьная | 1 | ВЛ 10 кВ № 3 ПС 35 кВ Александровка БУ | 2025-02-12 | 8:00 | 2025-02-12 | 17:00 | РС | Таловский РЭС
13211 | х Новенький | ул Солнечная | 23 | ВЛ 10 кВ № 3 ПС 35 кВ Александровка БУ | 2025-02-12 | 8:00 | 2025-02-12 | 17:00 | РС | Таловский РЭС
13212 | х Новенький | ул Центральная | 28 | ВЛ 10 кВ № 3 ПС 35 кВ Александровка БУ | 2025-02-12 | 8:00 | 2025-02-12 | 17:00 | РС | Таловский РЭС
13213 | х Новенький | ул Солнечная | 21 | ВЛ 10 кВ № 3 ПС 35 кВ Александровка БУ | 2025-02-12 | 8:00 | 2025-02-12 | 17:00 | РС | Таловский РЭС
13214 | п Успенский | ул Колхозная | 10 | ВЛ 10 кВ № 3 ПС 35 кВ Александровка БУ | 2025-02-12 | 8:00 | 2025-02-12 | 17:00 | РС | Таловский РЭС
13215 | п Успенский | ул Раздольная | 22 | ВЛ 10 кВ № 3 ПС 35 кВ Александровка БУ | 2025-02-12 | 8:00 | 2025-02-12 | 17:00 | РС | Таловский РЭС
13216 | п Успенский | ул Раздольная | 21 | ВЛ 10 кВ № 3 ПС 35 кВ Александровка БУ | 2025-02-12 | 8:00 | 2025-02-12 | 17:00 | РС | Таловский РЭС
13217 | х Новенький | ул Молодежная | 5 | ВЛ 10 кВ № 3 ПС 35 кВ Александровка БУ | 2025-02-12 | 8:00 | 2025-02-12 | 17:00 | РС | Таловский РЭС
13218 | х Новенький | ул Молодежная | 6 | ВЛ 10 кВ № 3 ПС 35 кВ Александровка БУ | 2025-02-12 | 8:00 | 2025-02-12 | 17:00 | РС | Таловский РЭС
13219 | п Успенский | ул Раздольная | 6 | ВЛ 10 кВ № 3 ПС 35 кВ Александровка БУ | 2025-02-12 | 8:00 | 2025-02-12 | 17:00 | РС | Таловский РЭС
13220 | х Новенький | ул Солнечная | 14 | ВЛ 10 кВ № 3 ПС 35 кВ Александровка БУ | 2025-02-12 | 8:00 | 2025-02-12 | 17:00 | РС | Таловский РЭС
13221 | х Сергиевский | ул Зеленая | 5 | ВЛ 10 кВ № 3 ПС 35 кВ Александровка БУ | 2025-02-12 | 8:00 | 2025-02-12 | 17:00 | РС | Таловский РЭС
13222 | х Сергиевский | ул Дорожная | 4 | ВЛ 10 кВ № 3 ПС 35 кВ Александровка БУ | 2025-02-12 | 8:00 | 2025-02-12 | 17:00 | РС | Таловский РЭС
13223 | х Новенький | ул Центральная | 31 | ВЛ 10 кВ № 3 ПС 35 кВ Александровка БУ | 2025-02-12 | 8:00 | 2025-02-12 | 17:00 | РС | Таловский РЭС
13224 | х Новенький | ул Молодежная | 8 | ВЛ 10 кВ № 3 ПС 35 кВ Александровка БУ | 2025-02-12 | 8:00 | 2025-02-12 | 17:00 | РС | Таловский РЭС
13225 | п Успенский | ул Раздольная | 23 | ВЛ 10 кВ № 3 ПС 35 кВ Александровка БУ | 2025-02-12 | 8:00 | 2025-02-12 | 17:00 | РС | Таловский РЭС
13226 | х Новенький | ул Центральная | 30 | ВЛ 10 кВ № 3 ПС 35 кВ Александровка БУ | 2025-02-12 | 8:00 | 2025-02-12 | 17:00 | РС | Таловский РЭС
13227 | х Новенький | ул Центральная | 8 | ВЛ 10 кВ № 3 ПС 35 кВ Александровка БУ | 2025-02-12 | 8:00 | 2025-02-12 | 17:00 | РС | Таловский РЭС
13228 | х Новенький | ул Центральная | 29 | ВЛ 10 кВ № 3 ПС 35 кВ Александровка БУ | 2025-02-12 | 8:00 | 2025-02-12 | 17:00 | РС | Таловский РЭС
13229 | х Новенький | ул Центральная | 16 | ВЛ 10 кВ № 3 ПС 35 кВ Александровка БУ | 2025-02-12 | 8:00 | 2025-02-12 | 17:00 | РС | Таловский РЭС
13230 | х Новенький | ул Молодежная | 1 | ВЛ 10 кВ № 3 ПС 35 кВ Александровка БУ | 2025-02-12 | 8:00 | 2025-02-12 | 17:00 | РС | Таловский РЭС
13231 | х Новенький | ул Солнечная | 2 | ВЛ 10 кВ № 3 ПС 35 кВ Александровка БУ | 2025-02-12 | 8:00 | 2025-02-12 | 17:00 | РС | Таловский РЭС
13232 | х Сергиевский | ул Дорожная | 17 | ВЛ 10 кВ № 3 ПС 35 кВ Александровка БУ | 2025-02-12 | 8:00 | 2025-02-12 | 17:00 | РС | Таловский РЭС
13233 | х Сергиевский | ул Дорожная | 18 | ВЛ 10 кВ № 3 ПС 35 кВ Александровка БУ | 2025-02-12 | 8:00 | 2025-02-12 | 17:00 | РС | Таловский РЭС
13234 | п Успенский | ул Раздольная | 8 | ВЛ 10 кВ № 3 ПС 35 кВ Александровка БУ | 2025-02-12 | 8:00 | 2025-02-12 | 17:00 | РС | Таловский РЭС
13235 | х Новенький | ул Молодежная | 7 | ВЛ 10 кВ № 3 ПС 35 кВ Александровка БУ | 2025-02-12 | 8:00 | 2025-02-12 | 17:00 | РС | Таловский РЭС
13236 | п Успенский | ул Раздольная | 27 | ВЛ 10 кВ № 3 ПС 35 кВ Александровка БУ | 2025-02-12 | 8:00 | 2025-02-12 | 17:00 | РС | Таловский РЭС
13237 | х Новенький | ул Центральная | 28 | ВЛ 10 кВ № 3 ПС 35 кВ Александровка БУ | 2025-02-12 | 8:00 | 2025-02-12 | 17:00 | РС | Таловский РЭС
13238 | п Успенский | ул Колхозная | 18 | ВЛ 10 кВ № 3 ПС 35 кВ Александровка БУ | 2025-02-12 | 8:00 | 2025-02-12 | 17:00 | РС | Таловский РЭС
13239 | х Новенький | ул Центральная | 21 | ВЛ 10 кВ № 3 ПС 35 кВ Александровка БУ | 2025-02-12 | 8:00 | 2025-02-12 | 17:00 | РС | Таловский РЭС
13240 | х Новенький | ул Центральная | 28 | ВЛ 10 кВ № 3 ПС 35 кВ Александровка БУ | 2025-02-12 | 8:00 | 2025-02-12 | 17:00 | РС | Таловский РЭС
13241 | х Новенький | ул Центральная | 10 | ВЛ 10 кВ № 3 ПС 35 кВ Александровка БУ | 2025-02-12 | 8:00 | 2025-02-12 | 17:00 | РС | Таловский РЭС
13242 | х Новенький | ул Центральная | 23 | ВЛ 10 кВ № 3 ПС 35 кВ Александровка БУ | 2025-02-12 | 8:00 | 2025-02-12 | 17:00 | РС | Таловский РЭС
13243 | п Успенский | ул Южная | 11 | ВЛ 10 кВ № 3 ПС 35 кВ Александровка БУ | 2025-02-12 | 8:00 | 2025-02-12 | 17:00 | РС | Таловский РЭС
13244 | х Новенький | ул Центральная | 12 | ВЛ 10 кВ № 3 ПС 35 кВ Александровка БУ | 2025-02-12 | 8:00 | 2025-02-12 | 17:00 | РС | Таловский РЭС
13245 | х Новенький | ул Центральная | 28 | ВЛ 10 кВ № 3 ПС 35 кВ Александровка БУ | 2025-02-12 | 8:00 | 2025-02-12 | 17:00 | РС | Таловский РЭС
13246 | х Сергиевский | ул Школьная | 1 | ВЛ 10 кВ № 3 ПС 35 кВ Александровка БУ | 2025-02-12 | 8:00 | 2025-02-12 | 17:00 | РС | Таловский РЭС
13247 | х Сергиевский | ул Дорожная | 7 | ВЛ 10 кВ № 3 ПС 35 кВ Александровка БУ | 2025-02-12 | 8:00 | 2025-02-12 | 17:00 | РС | Таловский РЭС
13248 | п Успенский | ул Раздольная | 18 | ВЛ 10 кВ № 3 ПС 35 кВ Александровка БУ | 2025-02-12 | 8:00 | 2025-02-12 | 17:00 | РС | Таловский РЭС
13249 | п Успенский | ул Южная | 10 | ВЛ 10 кВ № 3 ПС 35 кВ Александровка БУ | 2025-02-12 | 8:00 | 2025-02-12 | 17:00 | РС | Таловский РЭС
13250 | п Успенский | ул Колхозная | 2 | ВЛ 10 кВ № 3 ПС 35 кВ Александровка БУ | 2025-02-12 | 8:00 | 2025-02-12 | 17:00 | РС | Таловский РЭС
13251 | х Новенький | ул Солнечная | 7 | ВЛ 10 кВ № 3 ПС 35 кВ Александровка БУ | 2025-02-12 | 8:00 | 2025-02-12 | 17:00 | РС | Таловский РЭС
13252 | х Новенький | ул Центральная | 12 | ВЛ 10 кВ № 3 ПС 35 кВ Александровка БУ | 2025-02-12 | 8:00 | 2025-02-12 | 17:00 | РС | Таловский РЭС
13253 | х Новенький | ул Солнечная | 21 | ВЛ 10 кВ № 3 ПС 35 кВ Александровка БУ | 2025-02-12 | 8:00 | 2025-02-12 | 17:00 | РС | Таловский РЭС
13254 | х Новенький | ул Центральная | 25 | ВЛ 10 кВ № 3 ПС 35 кВ Александровка БУ | 2025-02-12 | 8:00 | 2025-02-12 | 17:00 | РС | Таловский РЭС
13255 | х Новенький | ул Центральная | 32 | ВЛ 10 кВ № 3 ПС 35 кВ Александровка БУ | 2025-02-12 | 8:00 | 2025-02-12 | 17:00 | РС | Таловский РЭС
13256 | х Новенький | ул Молодежная | 12 | ВЛ 10 кВ № 3 ПС 35 кВ Александровка БУ | 2025-02-12 | 8:00 | 2025-02-12 | 17:00 | РС | Таловский РЭС
13257 | х Новенький | ул Молодежная | 5 | ВЛ 10 кВ № 3 ПС 35 кВ Александровка БУ | 2025-02-12 | 8:00 | 2025-02-12 | 17:00 | РС | Таловский РЭС
13258 | п Успенский | ул Колхозная | 4 | ВЛ 10 кВ № 3 ПС 35 кВ Александровка БУ | 2025-02-12 | 8:00 | 2025-02-12 | 17:00 | РС | Таловский РЭС
13259 | п Успенский | ул Раздольная | 4 | ВЛ 10 кВ № 3 ПС 35 кВ Александровка БУ | 2025-02-12 | 8:00 | 2025-02-12 | 17:00 | РС | Таловский РЭС
13260 | х Новенький | ул Центральная | 17 | ВЛ 10 кВ № 3 ПС 35 кВ Александровка БУ | 2025-02-12 | 8:00 | 2025-02-12 | 17:00 | РС | Таловский РЭС
13261 | х Новенький | ул Центральная | 13 | ВЛ 10 кВ № 3 ПС 35 кВ Александровка БУ | 2025-02-12 | 8:00 | 2025-02-12 | 17:00 | РС | Таловский РЭС
13262 | х Новенький | ул Центральная | 26 | ВЛ 10 кВ № 3 ПС 35 кВ Александровка БУ | 2025-02-12 | 8:00 | 2025-02-12 | 17:00 | РС | Таловский РЭС
13263 | х Сергиевский | ул Зеленая | 6 | ВЛ 10 кВ № 3 ПС 35 кВ Александровка БУ | 2025-02-12 | 8:00 | 2025-02-12 | 17:00 | РС | Таловский РЭС
13264 | п Успенский | ул Южная | 6 | ВЛ 10 кВ № 3 ПС 35 кВ Александровка БУ | 2025-02-12 | 8:00 | 2025-02-12 | 17:00 | РС | Таловский РЭС
13265 | х Сергиевский | ул Школьная | 2 | ВЛ 10 кВ № 3 ПС 35 кВ Александровка БУ | 2025-02-12 | 8:00 | 2025-02-12 | 17:00 | РС | Таловский РЭС
13266 | х Новенький | ул Солнечная | 6 | ВЛ 10 кВ № 3 ПС 35 кВ Александровка БУ | 2025-02-12 | 8:00 | 2025-02-12 | 17:00 | РС | Таловский РЭС
13267 | х Новенький | ул Молодежная | 4 | ВЛ 10 кВ № 3 ПС 35 кВ Александровка БУ | 2025-02-12 | 8:00 | 2025-02-12 | 17:00 | РС | Таловский РЭС
13268 | х Новенький | ул Центральная | 17 | ВЛ 10 кВ № 3 ПС 35 кВ Александровка БУ | 2025-02-12 | 8:00 | 2025-02-12 | 17:00 | РС | Таловский РЭС
13269 | х Новенький | ул Центральная | 15 | ВЛ 10 кВ № 3 ПС 35 кВ Александровка БУ | 2025-02-12 | 8:00 | 2025-02-12 | 17:00 | РС | Таловский РЭС
13270 | х Новенький | ул Центральная | 26 | ВЛ 10 кВ № 3 ПС 35 кВ Александровка БУ | 2025-02-12 | 8:00 | 2025-02-12 | 17:00 | РС | Таловский РЭС
13271 | п Успенский | ул Раздольная | 7 | ВЛ 10 кВ № 3 ПС 35 кВ Александровка БУ | 2025-02-12 | 8:00 | 2025-02-12 | 17:00 | РС | Таловский РЭС
13272 | х Сергиевский | ул Зеленая | 3 | ВЛ 10 кВ № 3 ПС 35 кВ Александровка БУ | 2025-02-12 | 8:00 | 2025-02-12 | 17:00 | РС | Таловский РЭС
13273 | п Успенский | ул Раздольная | 20 | ВЛ 10 кВ № 3 ПС 35 кВ Александровка БУ | 2025-02-12 | 8:00 | 2025-02-12 | 17:00 | РС | Таловский РЭС
13274 | п Успенский | ул Колхозная | 3 | ВЛ 10 кВ № 3 ПС 35 кВ Александровка БУ | 2025-02-12 | 8:00 | 2025-02-12 | 17:00 | РС | Таловский РЭС
13275 | х Сергиевский | ул Дорожная | 8 | ВЛ 10 кВ № 3 ПС 35 кВ Александровка БУ | 2025-02-12 | 8:00 | 2025-02-12 | 17:00 | РС | Таловский РЭС
13276 | х Новенький | ул Центральная | 29 | ВЛ 10 кВ № 3 ПС 35 кВ Александровка БУ | 2025-02-12 | 8:00 | 2025-02-12 | 17:00 | РС | Таловский РЭС
13277 | х Новенький | ул Центральная | 22 | ВЛ 10 кВ № 3 ПС 35 кВ Александровка БУ | 2025-02-12 | 8:00 | 2025-02-12 | 17:00 | РС | Таловский РЭС
13278 | п Успенский | ул Раздольная | 12 | ВЛ 10 кВ № 3 ПС 35 кВ Александровка БУ | 2025-02-12 | 8:00 | 2025-02-12 | 17:00 | РС | Таловский РЭС
13279 | х Сергиевский | ул Школьная | 1 | ВЛ 10 кВ № 3 ПС 35 кВ Александровка БУ | 2025-02-12 | 8:00 | 2025-02-12 | 17:00 | РС | Таловский РЭС
13280 | х Новенький | ул Центральная | 16 | ВЛ 10 кВ № 3 ПС 35 кВ Александровка БУ | 2025-02-12 | 8:00 | 2025-02-12 | 17:00 | РС | Таловский РЭС
13281 | х Новенький | ул Молодежная | 1 | ВЛ 10 кВ № 3 ПС 35 кВ Александровка БУ | 2025-02-12 | 8:00 | 2025-02-12 | 17:00 | РС | Таловский РЭС
13282 | п Успенский | ул Раздольная | 1 | ВЛ 10 кВ № 3 ПС 35 кВ Александровка БУ | 2025-02-12 | 8:00 | 2025-02-12 | 17:00 | РС | Таловский РЭС
13283 | х Новенький | ул Солнечная | 23 | ВЛ 10 кВ № 3 ПС 35 кВ Александровка БУ | 2025-02-12 | 8:00 | 2025-02-12 | 17:00 | РС | Таловский РЭС
13284 | п Успенский | ул Раздольная | 16 | ВЛ 10 кВ № 3 ПС 35 кВ Александровка БУ | 2025-02-12 | 8:00 | 2025-02-12 | 17:00 | РС | Таловский РЭС
13285 | х Новенький | ул Молодежная | 4 | ВЛ 10 кВ № 3 ПС 35 кВ Александровка БУ | 2025-02-12 | 8:00 | 2025-02-12 | 17:00 | РС | Таловский РЭС
13286 | х Новенький | ул Центральная | 17 | ВЛ 10 кВ № 3 ПС 35 кВ Александровка БУ | 2025-02-12 | 8:00 | 2025-02-12 | 17:00 | РС | Таловский РЭС
13287 | х Новенький | ул Молодежная | 2 | ВЛ 10 кВ № 3 ПС 35 кВ Александровка БУ | 2025-02-12 | 8:00 | 2025-02-12 | 17:00 | РС | Таловский РЭС
13288 | х Новенький | ул Солнечная | 22 | ВЛ 10 кВ № 3 ПС 35 кВ Александровка БУ | 2025-02-12 | 8:00 | 2025-02-12 | 17:00 | РС | Таловский РЭС
13289 | х Новенький | ул Молодежная | 6 | ВЛ 10 кВ № 3 ПС 35 кВ Александровка БУ | 2025-02-12 | 8:00 | 2025-02-12 | 17:00 | РС | Таловский РЭС
13290 | х Новенький | ул Центральная | 22 | ВЛ 10 кВ № 3 ПС 35 кВ Александровка БУ | 2025-02-12 | 8:00 | 2025-02-12 | 17:00 | РС | Таловский РЭС
13291 | х Новенький | ул Молодежная | 2 | ВЛ 10 кВ № 3 ПС 35 кВ Александровка БУ | 2025-02-12 | 8:00 | 2025-02-12 | 17:00 | РС | Таловский РЭС
13292 | х Новенький | ул Центральная | 18 | ВЛ 10 кВ № 3 ПС 35 кВ Александровка БУ | 2025-02-12 | 8:00 | 2025-02-12 | 17:00 | РС | Таловский РЭС
13293 | х Новенький | ул Центральная | 23 | ВЛ 10 кВ № 3 ПС 35 кВ Александровка БУ | 2025-02-12 | 8:00 | 2025-02-12 | 17:00 | РС | Таловский РЭС
13294 | х Новенький | ул Центральная | 8 | ВЛ 10 кВ № 3 ПС 35 кВ Александровка БУ | 2025-02-12 | 8:00 | 2025-02-12 | 17:00 | РС | Таловский РЭС
13295 | х Новенький | ул Центральная | 3 | ВЛ 10 кВ № 3 ПС 35 кВ Александровка БУ | 2025-02-12 | 8:00 | 2025-02-12 | 17:00 | РС | Таловский РЭС
13296 | х Новенький | ул Центральная | 31 | ВЛ 10 кВ № 3 ПС 35 кВ Александровка БУ | 2025-02-12 | 8:00 | 2025-02-12 | 17:00 | РС | Таловский РЭС
13297 | х Новенький | ул Центральная | 11 | ВЛ 10 кВ № 3 ПС 35 кВ Александровка БУ | 2025-02-12 | 8:00 | 2025-02-12 | 17:00 | РС | Таловский РЭС
13298 | х Новенький | ул Молодежная | 7 | ВЛ 10 кВ № 3 ПС 35 кВ Александровка БУ | 2025-02-12 | 8:00 | 2025-02-12 | 17:00 | РС | Таловский РЭС
13299 | х Новенький | ул Молодежная | 2 | ВЛ 10 кВ № 3 ПС 35 кВ Александровка БУ | 2025-02-12 | 8:00 | 2025-02-12 | 17:00 | РС | Таловский РЭС
13300 | х Новенький | ул Молодежная | 1 | ВЛ 10 кВ № 3 ПС 35 кВ Александровка БУ | 2025-02-12 | 8:00 | 2025-02-12 | 17:00 | РС | Таловский РЭС
13301 | х Новенький | ул Центральная | 25 | ВЛ 10 кВ № 3 ПС 35 кВ Александровка БУ | 2025-02-12 | 8:00 | 2025-02-12 | 17:00 | РС | Таловский РЭС
13302 | х Сергиевский | ул Школьная | 1 | ВЛ 10 кВ № 3 ПС 35 кВ Александровка БУ | 2025-02-12 | 8:00 | 2025-02-12 | 17:00 | РС | Таловский РЭС
13303 | п Успенский | ул Раздольная | 44 | ВЛ 10 кВ № 3 ПС 35 кВ Александровка БУ | 2025-02-12 | 8:00 | 2025-02-12 | 17:00 | РС | Таловский РЭС
13304 | х Новенький | ул Центральная | 24 | ВЛ 10 кВ № 3 ПС 35 кВ Александровка БУ | 2025-02-12 | 8:00 | 2025-02-12 | 17:00 | РС | Таловский РЭС
13305 | п Успенский | ул Колхозная | 5 | ВЛ 10 кВ № 3 ПС 35 кВ Александровка БУ | 2025-02-12 | 8:00 | 2025-02-12 | 17:00 | РС | Таловский РЭС
13306 | п Успенский | ул Колхозная | 6 | ВЛ 10 кВ № 3 ПС 35 кВ Александровка БУ | 2025-02-12 | 8:00 | 2025-02-12 | 17:00 | РС | Таловский РЭС
13307 | х Сергиевский | ул Октябрьская | 3 | ВЛ 10 кВ № 3 ПС 35 кВ Александровка БУ | 2025-02-12 | 8:00 | 2025-02-12 | 17:00 | РС | Таловский РЭС
13308 | х Новенький | ул Солнечная | 13 | ВЛ 10 кВ № 3 ПС 35 кВ Александровка БУ | 2025-02-12 | 8:00 | 2025-02-12 | 17:00 | РС | Таловский РЭС
13309 | п Успенский | ул Колхозная | 8 | ВЛ 10 кВ № 3 ПС 35 кВ Александровка БУ | 2025-02-12 | 8:00 | 2025-02-12 | 17:00 | РС | Таловский РЭС
13310 | п Успенский | ул Раздольная | 24 | ВЛ 10 кВ № 3 ПС 35 кВ Александровка БУ | 2025-02-12 | 8:00 | 2025-02-12 | 17:00 | РС | Таловский РЭС
13311 | х Новенький | ул Центральная | 27 | ВЛ 10 кВ № 3 ПС 35 кВ Александровка БУ | 2025-02-12 | 8:00 | 2025-02-12 | 17:00 | РС | Таловский РЭС
13312 | х Новенький | ул Центральная | 17 | ВЛ 10 кВ № 3 ПС 35 кВ Александровка БУ | 2025-02-12 | 8:00 | 2025-02-12 | 17:00 | РС | Таловский РЭС
13313 | х Новенький | ул Солнечная | 3 | ВЛ 10 кВ № 3 ПС 35 кВ Александровка БУ | 2025-02-12 | 8:00 | 2025-02-12 | 17:00 | РС | Таловский РЭС
13314 | п Успенский | ул Раздольная | 14 | ВЛ 10 кВ № 3 ПС 35 кВ Александровка БУ | 2025-02-12 | 8:00 | 2025-02-12 | 17:00 | РС | Таловский РЭС
13315 | п Успенский | ул Колхозная | 17 | ВЛ 10 кВ № 3 ПС 35 кВ Александровка БУ | 2025-02-12 | 8:00 | 2025-02-12 | 17:00 | РС | Таловский РЭС
13316 | х Новенький | ул Центральная | 3 | ВЛ 10 кВ № 3 ПС 35 кВ Александровка БУ | 2025-02-12 | 8:00 | 2025-02-12 | 17:00 | РС | Таловский РЭС
13317 | п Успенский | ул Раздольная | 15 | ВЛ 10 кВ № 3 ПС 35 кВ Александровка БУ | 2025-02-12 | 8:00 | 2025-02-12 | 17:00 | РС | Таловский РЭС
13318 | х Новенький | ул Молодежная | 2 | ВЛ 10 кВ № 3 ПС 35 кВ Александровка БУ | 2025-02-12 | 8:00 | 2025-02-12 | 17:00 | РС | Таловский РЭС
13319 | п Успенский | ул Раздольная | 26 | ВЛ 10 кВ № 3 ПС 35 кВ Александровка БУ | 2025-02-12 | 8:00 | 2025-02-12 | 17:00 | РС | Таловский РЭС
13320 | п Успенский | ул Колхозная | 13 | ВЛ 10 кВ № 3 ПС 35 кВ Александровка БУ | 2025-02-12 | 8:00 | 2025-02-12 | 17:00 | РС | Таловский РЭС
13321 | п Успенский | ул Раздольная | 39 | ВЛ 10 кВ № 3 ПС 35 кВ Александровка БУ | 2025-02-12 | 8:00 | 2025-02-12 | 17:00 | РС | Таловский РЭС
13322 | п Успенский | ул Раздольная | 5 | ВЛ 10 кВ № 3 ПС 35 кВ Александровка БУ | 2025-02-12 | 8:00 | 2025-02-12 | 17:00 | РС | Таловский РЭС
13323 | п Успенский | ул Южная | 9 | ВЛ 10 кВ № 3 ПС 35 кВ Александровка БУ | 2025-02-12 | 8:00 | 2025-02-12 | 17:00 | РС | Таловский РЭС
13324 | п Успенский | ул Раздольная | 9 | ВЛ 10 кВ № 3 ПС 35 кВ Александровка БУ | 2025-02-12 | 8:00 | 2025-02-12 | 17:00 | РС | Таловский РЭС
13325 | х Сергиевский | ул Октябрьская | 1 | ВЛ 10 кВ № 3 ПС 35 кВ Александровка БУ | 2025-02-12 | 8:00 | 2025-02-12 | 17:00 | РС | Таловский РЭС
13326 | п Успенский | ул Раздольная | 32 | ВЛ 10 кВ № 3 ПС 35 кВ Александровка БУ | 2025-02-12 | 8:00 | 2025-02-12 | 17:00 | РС | Таловский РЭС
13327 | п Успенский | ул Колхозная | 7 | ВЛ 10 кВ № 3 ПС 35 кВ Александровка БУ | 2025-02-12 | 8:00 | 2025-02-12 | 17:00 | РС | Таловский РЭС
13328 | п Успенский | ул Колхозная | 15 | ВЛ 10 кВ № 3 ПС 35 кВ Александровка БУ | 2025-02-12 | 8:00 | 2025-02-12 | 17:00 | РС | Таловский РЭС
13329 | п Успенский | ул Южная | 8 | ВЛ 10 кВ № 3 ПС 35 кВ Александровка БУ | 2025-02-12 | 8:00 | 2025-02-12 | 17:00 | РС | Таловский РЭС
13330 | п Успенский | ул Южная | 7 | ВЛ 10 кВ № 3 ПС 35 кВ Александровка БУ | 2025-02-12 | 8:00 | 2025-02-12 | 17:00 | РС | Таловский РЭС
13331 | п Успенский | ул Колхозная | 17 | ВЛ 10 кВ № 3 ПС 35 кВ Александровка БУ | 2025-02-12 | 8:00 | 2025-02-12 | 17:00 | РС | Таловский РЭС
13332 | х Сергиевский | ул Зеленая | 1 | ВЛ 10 кВ № 3 ПС 35 кВ Александровка БУ | 2025-02-12 | 8:00 | 2025-02-12 | 17:00 | РС | Таловский РЭС
13333 | х Сергиевский | ул Дорожная | 10 | ВЛ 10 кВ № 3 ПС 35 кВ Александровка БУ | 2025-02-12 | 8:00 | 2025-02-12 | 17:00 | РС | Таловский РЭС
13334 | х Сергиевский | ул Школьная | 2 | ВЛ 10 кВ № 3 ПС 35 кВ Александровка БУ | 2025-02-12 | 8:00 | 2025-02-12 | 17:00 | РС | Таловский РЭС
13335 | п Успенский | ул Раздольная | 29 | ВЛ 10 кВ № 3 ПС 35 кВ Александровка БУ | 2025-02-12 | 8:00 | 2025-02-12 | 17:00 | РС | Таловский РЭС
13336 | х Новенький | ул Центральная | 21 | ВЛ 10 кВ № 3 ПС 35 кВ Александровка БУ | 2025-02-12 | 8:00 | 2025-02-12 | 17:00 | РС | Таловский РЭС
13337 | х Новенький | ул Центральная | 14 | ВЛ 10 кВ № 3 ПС 35 кВ Александровка БУ | 2025-02-12 | 8:00 | 2025-02-12 | 17:00 | РС | Таловский РЭС
13338 | х Новенький | ул Центральная | 31 | ВЛ 10 кВ № 3 ПС 35 кВ Александровка БУ | 2025-02-12 | 8:00 | 2025-02-12 | 17:00 | РС | Таловский РЭС
13339 | х Сергиевский | ул Зеленая | 6 | ВЛ 10 кВ № 3 ПС 35 кВ Александровка БУ | 2025-02-12 | 8:00 | 2025-02-12 | 17:00 | РС | Таловский РЭС
13340 | х Новенький | ул Молодежная | 8 | ВЛ 10 кВ № 3 ПС 35 кВ Александровка БУ | 2025-02-12 | 8:00 | 2025-02-12 | 17:00 | РС | Таловский РЭС
13341 | п Успенский | ул Южная | 1 | ВЛ 10 кВ № 3 ПС 35 кВ Александровка БУ | 2025-02-12 | 8:00 | 2025-02-12 | 17:00 | РС | Таловский РЭС
13342 | п Успенский | ул Южная | 3 | ВЛ 10 кВ № 3 ПС 35 кВ Александровка БУ | 2025-02-12 | 8:00 | 2025-02-12 | 17:00 | РС | Таловский РЭС
13343 | п Успенский | ул Южная | 16 | ВЛ 10 кВ № 3 ПС 35 кВ Александровка БУ | 2025-02-12 | 8:00 | 2025-02-12 | 17:00 | РС | Таловский РЭС
13344 | п Успенский | ул Южная | 2 | ВЛ 10 кВ № 3 ПС 35 кВ Александровка БУ | 2025-02-12 | 8:00 | 2025-02-12 | 17:00 | РС | Таловский РЭС
13345 | п Успенский | ул Раздольная | 41 | ВЛ 10 кВ № 3 ПС 35 кВ Александровка БУ | 2025-02-12 | 8:00 | 2025-02-12 | 17:00 | РС | Таловский РЭС
13346 | п Успенский | ул Южная | 17 | ВЛ 10 кВ № 3 ПС 35 кВ Александровка БУ | 2025-02-12 | 8:00 | 2025-02-12 | 17:00 | РС | Таловский РЭС
13347 | х Новенький | ул Солнечная | 11 | ВЛ 10 кВ № 3 ПС 35 кВ Александровка БУ | 2025-02-12 | 8:00 | 2025-02-12 | 17:00 | РС | Таловский РЭС
13348 | х Новенький | ул Центральная | 3 | ВЛ 10 кВ № 3 ПС 35 кВ Александровка БУ | 2025-02-12 | 8:00 | 2025-02-12 | 17:00 | РС | Таловский РЭС
13349 | х Новенький | ул Центральная | 16 | ВЛ 10 кВ № 3 ПС 35 кВ Александровка БУ | 2025-02-12 | 8:00 | 2025-02-12 | 17:00 | РС | Таловский РЭС
13350 | х Новенький | ул Центральная | 31 | ВЛ 10 кВ № 3 ПС 35 кВ Александровка БУ | 2025-02-12 | 8:00 | 2025-02-12 | 17:00 | РС | Таловский РЭС
13351 | х Новенький | ул Солнечная | 8 | ВЛ 10 кВ № 3 ПС 35 кВ Александровка БУ | 2025-02-12 | 8:00 | 2025-02-12 | 17:00 | РС | Таловский РЭС
13352 | п Успенский | ул Раздольная | 30 | ВЛ 10 кВ № 3 ПС 35 кВ Александровка БУ | 2025-02-12 | 8:00 | 2025-02-12 | 17:00 | РС | Таловский РЭС
13353 | п Успенский | ул Раздольная | 19 | ВЛ 10 кВ № 3 ПС 35 кВ Александровка БУ | 2025-02-12 | 8:00 | 2025-02-12 | 17:00 | РС | Таловский РЭС
13354 | х Новенький | ул Центральная | 24 | ВЛ 10 кВ № 3 ПС 35 кВ Александровка БУ | 2025-02-12 | 8:00 | 2025-02-12 | 17:00 | РС | Таловский РЭС
13355 | х Новенький | ул Центральная | 33 | ВЛ 10 кВ № 3 ПС 35 кВ Александровка БУ | 2025-02-12 | 8:00 | 2025-02-12 | 17:00 | РС | Таловский РЭС
13356 | х Новенький | ул Центральная | 8 | ВЛ 10 кВ № 3 ПС 35 кВ Александровка БУ | 2025-02-12 | 8:00 | 2025-02-12 | 17:00 | РС | Таловский РЭС
13357 | п Успенский | ул Раздольная | 40 | ВЛ 10 кВ № 3 ПС 35 кВ Александровка БУ | 2025-02-12 | 8:00 | 2025-02-12 | 17:00 | РС | Таловский РЭС
13358 | х Новенький | ул Центральная | 14 | ВЛ 10 кВ № 3 ПС 35 кВ Александровка БУ | 2025-02-12 | 8:00 | 2025-02-12 | 17:00 | РС | Таловский РЭС
13359 | п Успенский | ул Раздольная | 43 | ВЛ 10 кВ № 3 ПС 35 кВ Александровка БУ | 2025-02-12 | 8:00 | 2025-02-12 | 17:00 | РС | Таловский РЭС
13360 | х Новенький | ул Центральная | 29 | ВЛ 10 кВ № 3 ПС 35 кВ Александровка БУ | 2025-02-12 | 8:00 | 2025-02-12 | 17:00 | РС | Таловский РЭС
13361 | х Новенький | ул Солнечная | 16 | ВЛ 10 кВ № 3 ПС 35 кВ Александровка БУ | 2025-02-12 | 8:00 | 2025-02-12 | 17:00 | РС | Таловский РЭС
13362 | с Поляна | ул Набережная | 17 | ВЛ-0,4 кВ №1 ТП-3-3 ПС Есипово | 2025-02-10 | 9:00 | 2025-02-10 | 17:00 | Расчистка трассы | Терновский РЭС
13363 | с Поляна | ул Набережная | 2 | ВЛ-0,4 кВ №1 ТП-3-3 ПС Есипово | 2025-02-10 | 9:00 | 2025-02-10 | 17:00 | Расчистка трассы | Терновский РЭС
13364 | с Поляна | ул Набережная | 1 | ВЛ-0,4 кВ №1 ТП-3-3 ПС Есипово | 2025-02-10 | 9:00 | 2025-02-10 | 17:00 | Расчистка трассы | Терновский РЭС
13365 | п Есипово | ул Ленинская | 125 | ВЛ-0,4 кВ №1 ТП-3-3 ПС Есипово | 2025-02-10 | 9:00 | 2025-02-10 | 17:00 | Расчистка трассы | Терновский РЭС
13366 | с Поляна | ул Набережная | 4 | ВЛ-0,4 кВ №1 ТП-3-3 ПС Есипово | 2025-02-10 | 9:00 | 2025-02-10 | 17:00 | Расчистка трассы | Терновский РЭС
13367 | с Поляна | ул Школьная | 2 | ВЛ-0,4 кВ №1 ТП-3-3 ПС Есипово | 2025-02-10 | 9:00 | 2025-02-10 | 17:00 | Расчистка трассы | Терновский РЭС
13368 | с Поляна | ул Советская | 10 | ВЛ-0,4 кВ №1 ТП-3-3 ПС Есипово | 2025-02-10 | 9:00 | 2025-02-10 | 17:00 | Расчистка трассы | Терновский РЭС
13369 | с Поляна | ул Советская | 6 | ВЛ-0,4 кВ №1 ТП-3-3 ПС Есипово | 2025-02-10 | 9:00 | 2025-02-10 | 17:00 | Расчистка трассы | Терновский РЭС
13370 | с Поляна | ул Советская | 8 | ВЛ-0,4 кВ №1 ТП-3-3 ПС Есипово | 2025-02-10 | 9:00 | 2025-02-10 | 17:00 | Расчистка трассы | Терновский РЭС
13371 | с Поляна | ул Советская | 4 | ВЛ-0,4 кВ №1 ТП-3-3 ПС Есипово | 2025-02-10 | 9:00 | 2025-02-10 | 17:00 | Расчистка трассы | Терновский РЭС
13372 | с Поляна | ул Советская | 12 | ВЛ-0,4 кВ №1 ТП-3-3 ПС Есипово | 2025-02-10 | 9:00 | 2025-02-10 | 17:00 | Расчистка трассы | Терновский РЭС
13373 | с Поляна | ул Советская | 14 | ВЛ-0,4 кВ №1 ТП-3-3 ПС Есипово | 2025-02-10 | 9:00 | 2025-02-10 | 17:00 | Расчистка трассы | Терновский РЭС
13374 | с Поляна | ул Школьная | 2 | ВЛ-0,4 кВ №1 ТП-3-3 ПС Есипово | 2025-02-10 | 9:00 | 2025-02-10 | 17:00 | Расчистка трассы | Терновский РЭС
13375 | с Поляна | ул Школьная | 4 | ВЛ-0,4 кВ №1 ТП-3-3 ПС Есипово | 2025-02-10 | 9:00 | 2025-02-10 | 17:00 | Расчистка трассы | Терновский РЭС
13376 | с Поляна | ул Школьная | 9 | ВЛ-0,4 кВ №1 ТП-3-3 ПС Есипово | 2025-02-10 | 9:00 | 2025-02-10 | 17:00 | Расчистка трассы | Терновский РЭС
13377 | с Поляна | ул Советская | 12 | ВЛ-0,4 кВ №1 ТП-3-3 ПС Есипово | 2025-02-10 | 9:00 | 2025-02-10 | 17:00 | Расчистка трассы | Терновский РЭС
13378 | с Поляна | ул Школьная | 1 | ВЛ-0,4 кВ №1 ТП-3-3 ПС Есипово | 2025-02-10 | 9:00 | 2025-02-10 | 17:00 | Расчистка трассы | Терновский РЭС
13379 | д Долина | ул Лесная | 2 | ВЛ 0,4 кВ №2 ТП 3-3 ПС Терновка | 2025-02-20 | 9:00 | 2025-02-20 | 17:00 | Расчистка трассы | Терновский РЭС
13380 | д Долина | ул Школьная | 1б | ВЛ 0,4 кВ №2 ТП 3-3 ПС Терновка | 2025-02-20 | 9:00 | 2025-02-20 | 17:00 | Расчистка трассы | Терновский РЭС
13381 | с Алешки | ул Интернациональная | 2 | ВЛ-0,4 кВ №2 ТП-4-16 ПС Народное | 2025-02-18 | 9:00 | 2025-02-18 | 17:00 | Расчистка трассы | Терновский РЭС
13382 | с Алешки | ул Проезжая | 48 | ВЛ-0,4 кВ №2 ТП-4-16 ПС Народное | 2025-02-18 | 9:00 | 2025-02-18 | 17:00 | Расчистка трассы | Терновский РЭС
13383 | с Алешки | ул Проезжая | 45 | ВЛ-0,4 кВ №2 ТП-4-16 ПС Народное | 2025-02-18 | 9:00 | 2025-02-18 | 17:00 | Расчистка трассы | Терновский РЭС
13384 | с Алешки | ул Проезжая | 3 | ВЛ-0,4 кВ №2 ТП-4-16 ПС Народное | 2025-02-18 | 9:00 | 2025-02-18 | 17:00 | Расчистка трассы | Терновский РЭС
13385 | с Алешки | ул Проезжая | 4 | ВЛ-0,4 кВ №2 ТП-4-16 ПС Народное | 2025-02-18 | 9:00 | 2025-02-18 | 17:00 | Расчистка трассы | Терновский РЭС
13386 | с Алешки | ул Проезжая | 5 | ВЛ-0,4 кВ №2 ТП-4-16 ПС Народное | 2025-02-18 | 9:00 | 2025-02-18 | 17:00 | Расчистка трассы | Терновский РЭС
13387 | с Алешки | ул Проезжая | 8 | ВЛ-0,4 кВ №2 ТП-4-16 ПС Народное | 2025-02-18 | 9:00 | 2025-02-18 | 17:00 | Расчистка трассы | Терновский РЭС
13388 | с Алешки | ул Проезжая | 11 | ВЛ-0,4 кВ №2 ТП-4-16 ПС Народное | 2025-02-18 | 9:00 | 2025-02-18 | 17:00 | Расчистка трассы | Терновский РЭС
13389 | с Алешки | ул Проезжая | 12 | ВЛ-0,4 кВ №2 ТП-4-16 ПС Народное | 2025-02-18 | 9:00 | 2025-02-18 | 17:00 | Расчистка трассы | Терновский РЭС
13390 | с Алешки | ул Проезжая | 13 | ВЛ-0,4 кВ №2 ТП-4-16 ПС Народное | 2025-02-18 | 9:00 | 2025-02-18 | 17:00 | Расчистка трассы | Терновский РЭС
13391 | с Алешки | ул Проезжая | 15 | ВЛ-0,4 кВ №2 ТП-4-16 ПС Народное | 2025-02-18 | 9:00 | 2025-02-18 | 17:00 | Расчистка трассы | Терновский РЭС
13392 | с Алешки | ул Проезжая | 35 | ВЛ-0,4 кВ №2 ТП-4-16 ПС Народное | 2025-02-18 | 9:00 | 2025-02-18 | 17:00 | Расчистка трассы | Терновский РЭС
13393 | с Алешки | ул Проезжая | 43 | ВЛ-0,4 кВ №2 ТП-4-16 ПС Народное | 2025-02-18 | 9:00 | 2025-02-18 | 17:00 | Расчистка трассы | Терновский РЭС
13394 | с Алешки | ул Проезжая | 46 | ВЛ-0,4 кВ №2 ТП-4-16 ПС Народное | 2025-02-18 | 9:00 | 2025-02-18 | 17:00 | Расчистка трассы | Терновский РЭС
13395 | с Алешки | ул Проезжая | 49 | ВЛ-0,4 кВ №2 ТП-4-16 ПС Народное | 2025-02-18 | 9:00 | 2025-02-18 | 17:00 | Расчистка трассы | Терновский РЭС
13396 | с Алешки | ул Проезжая | 50 | ВЛ-0,4 кВ №2 ТП-4-16 ПС Народное | 2025-02-18 | 9:00 | 2025-02-18 | 17:00 | Расчистка трассы | Терновский РЭС
13397 | с Алешки | ул Проезжая | 36 | ВЛ-0,4 кВ №2 ТП-4-16 ПС Народное | 2025-02-18 | 9:00 | 2025-02-18 | 17:00 | Расчистка трассы | Терновский РЭС
13398 | с Алешки | ул Проезжая | 22 | ВЛ-0,4 кВ №2 ТП-4-16 ПС Народное | 2025-02-18 | 9:00 | 2025-02-18 | 17:00 | Расчистка трассы | Терновский РЭС
13399 | с Алешки | ул Проезжая | 23 | ВЛ-0,4 кВ №2 ТП-4-16 ПС Народное | 2025-02-18 | 9:00 | 2025-02-18 | 17:00 | Расчистка трассы | Терновский РЭС
13400 | с Алешки | ул Проезжая | 35 | ВЛ-0,4 кВ №2 ТП-4-16 ПС Народное | 2025-02-18 | 9:00 | 2025-02-18 | 17:00 | Расчистка трассы | Терновский РЭС
13401 | с Алешки | ул Проезжая | 41 | ВЛ-0,4 кВ №2 ТП-4-16 ПС Народное | 2025-02-18 | 9:00 | 2025-02-18 | 17:00 | Расчистка трассы | Терновский РЭС
13402 | с Алешки | ул Проезжая | 52 | ВЛ-0,4 кВ №2 ТП-4-16 ПС Народное | 2025-02-18 | 9:00 | 2025-02-18 | 17:00 | Расчистка трассы | Терновский РЭС
13403 | с Алешки | ул Проезжая | 7 | ВЛ-0,4 кВ №2 ТП-4-16 ПС Народное | 2025-02-18 | 9:00 | 2025-02-18 | 17:00 | Расчистка трассы | Терновский РЭС
13404 | с Алешки | ул Проезжая | 9 | ВЛ-0,4 кВ №2 ТП-4-16 ПС Народное | 2025-02-18 | 9:00 | 2025-02-18 | 17:00 | Расчистка трассы | Терновский РЭС
13405 | с Алешки | пер Советский | 5 | ВЛ-0,4 кВ №2 ТП-4-16 ПС Народное | 2025-02-18 | 9:00 | 2025-02-18 | 17:00 | Расчистка трассы | Терновский РЭС
13406 | с Алешки | пер Советский | 8 | ВЛ-0,4 кВ №2 ТП-4-16 ПС Народное | 2025-02-18 | 9:00 | 2025-02-18 | 17:00 | Расчистка трассы | Терновский РЭС
13407 | с Алешки | пер Советский | 1 | ВЛ-0,4 кВ №2 ТП-4-16 ПС Народное | 2025-02-18 | 9:00 | 2025-02-18 | 17:00 | Расчистка трассы | Терновский РЭС
13408 | с Алешки | ул Советская | 31 | ВЛ-0,4 кВ №2 ТП-4-16 ПС Народное | 2025-02-18 | 9:00 | 2025-02-18 | 17:00 | Расчистка трассы | Терновский РЭС
13409 | с Алешки | ул Советская | 36 | ВЛ-0,4 кВ №2 ТП-4-16 ПС Народное | 2025-02-18 | 9:00 | 2025-02-18 | 17:00 | Расчистка трассы | Терновский РЭС
13410 | с Алешки | ул Советская | 38 | ВЛ-0,4 кВ №2 ТП-4-16 ПС Народное | 2025-02-18 | 9:00 | 2025-02-18 | 17:00 | Расчистка трассы | Терновский РЭС
13411 | с Алешки | ул Октябрьская | 19 | ВЛ-0,4 кВ №2 ТП-4-16 ПС Народное | 2025-02-18 | 9:00 | 2025-02-18 | 17:00 | Расчистка трассы | Терновский РЭС
13412 | с Алешки | ул Советская | 22 | ВЛ-0,4 кВ №2 ТП-4-16 ПС Народное | 2025-02-18 | 9:00 | 2025-02-18 | 17:00 | Расчистка трассы | Терновский РЭС
13413 | с Алешки | ул Советская | 39 | ВЛ-0,4 кВ №2 ТП-4-16 ПС Народное | 2025-02-18 | 9:00 | 2025-02-18 | 17:00 | Расчистка трассы | Терновский РЭС
13414 | с Алешки | ул Проезжая | 1 | ВЛ-0,4 кВ №2 ТП-4-16 ПС Народное | 2025-02-18 | 9:00 | 2025-02-18 | 17:00 | Расчистка трассы | Терновский РЭС
13415 | с Алешки | ул Дачная | 2 | ВЛ-0,4 кВ №1 ТП-4-20 ПС Народное | 2025-02-25 | 9:00 | 2025-02-25 | 17:00 | Расчистка трассы | Терновский РЭС
13416 | с Алешки | ул Октябрьская | 3 | ВЛ-0,4 кВ №1 ТП-4-20 ПС Народное | 2025-02-25 | 9:00 | 2025-02-25 | 17:00 | Расчистка трассы | Терновский РЭС
13417 | с Алешки | ул Октябрьская | 16 | ВЛ-0,4 кВ №1 ТП-4-20 ПС Народное | 2025-02-25 | 9:00 | 2025-02-25 | 17:00 | Расчистка трассы | Терновский РЭС
13418 | с Алешки | ул Октябрьская | 3 | ВЛ-0,4 кВ №1 ТП-4-20 ПС Народное | 2025-02-25 | 9:00 | 2025-02-25 | 17:00 | Расчистка трассы | Терновский РЭС
13419 | с Алешки | ул Октябрьская | 18 | ВЛ-0,4 кВ №1 ТП-4-20 ПС Народное | 2025-02-25 | 9:00 | 2025-02-25 | 17:00 | Расчистка трассы | Терновский РЭС
13420 | с Алешки | ул Октябрьская | 20 | ВЛ-0,4 кВ №1 ТП-4-20 ПС Народное | 2025-02-25 | 9:00 | 2025-02-25 | 17:00 | Расчистка трассы | Терновский РЭС
13421 | с Алешки | ул Октябрьская | 22 | ВЛ-0,4 кВ №1 ТП-4-20 ПС Народное | 2025-02-25 | 9:00 | 2025-02-25 | 17:00 | Расчистка трассы | Терновский РЭС
13422 | с Алешки | ул Октябрьская | 31 | ВЛ-0,4 кВ №1 ТП-4-20 ПС Народное | 2025-02-25 | 9:00 | 2025-02-25 | 17:00 | Расчистка трассы | Терновский РЭС
13423 | с Алешки | ул Октябрьская | 40 | ВЛ-0,4 кВ №1 ТП-4-20 ПС Народное | 2025-02-25 | 9:00 | 2025-02-25 | 17:00 | Расчистка трассы | Терновский РЭС
13424 | с Алешки | ул Октябрьская | 13 | ВЛ-0,4 кВ №1 ТП-4-20 ПС Народное | 2025-02-25 | 9:00 | 2025-02-25 | 17:00 | Расчистка трассы | Терновский РЭС
13425 | с Алешки | ул Октябрьская | 40 | ВЛ-0,4 кВ №1 ТП-4-20 ПС Народное | 2025-02-25 | 9:00 | 2025-02-25 | 17:00 | Расчистка трассы | Терновский РЭС
13426 | с Алешки | ул Октябрьская | 9 | ВЛ-0,4 кВ №1 ТП-4-20 ПС Народное | 2025-02-25 | 9:00 | 2025-02-25 | 17:00 | Расчистка трассы | Терновский РЭС
13427 | г Воронеж | ул Генерала Ефремова | 101 | ВЛ 0,4кВ №1 ТП-20-12 ПС 110кВ Студенческ | 2025-02-04 | 9:00 | 2025-02-04 | 17:00 | Расчистка трасс ВЛ пр. оп. № 2-3; 8-12; 7-7.3; 2.1-2.5; 2.7-2.8 | Хохольский РЭС
13428 | г Воронеж | ул Генерала Ефремова | 103 | ВЛ 0,4кВ №1 ТП-20-12 ПС 110кВ Студенческ | 2025-02-04 | 9:00 | 2025-02-04 | 17:00 | Расчистка трасс ВЛ пр. оп. № 2-3; 8-12; 7-7.3; 2.1-2.5; 2.7-2.8 | Хохольский РЭС
13429 | г Воронеж | ул Генерала Ефремова | 105 | ВЛ 0,4кВ №1 ТП-20-12 ПС 110кВ Студенческ | 2025-02-04 | 9:00 | 2025-02-04 | 17:00 | Расчистка трасс ВЛ пр. оп. № 2-3; 8-12; 7-7.3; 2.1-2.5; 2.7-2.8 | Хохольский РЭС
13430 | г Воронеж | ул Генерала Ефремова | 107 | ВЛ 0,4кВ №1 ТП-20-12 ПС 110кВ Студенческ | 2025-02-04 | 9:00 | 2025-02-04 | 17:00 | Расчистка трасс ВЛ пр. оп. № 2-3; 8-12; 7-7.3; 2.1-2.5; 2.7-2.8 | Хохольский РЭС
13431 | г Воронеж | ул Генерала Ефремова | 42 | ВЛ 0,4кВ №1 ТП-20-12 ПС 110кВ Студенческ | 2025-02-04 | 9:00 | 2025-02-04 | 17:00 | Расчистка трасс ВЛ пр. оп. № 2-3; 8-12; 7-7.3; 2.1-2.5; 2.7-2.8 | Хохольский РЭС
13432 | г Воронеж | ул Генерала Ефремова | 44 | ВЛ 0,4кВ №1 ТП-20-12 ПС 110кВ Студенческ | 2025-02-04 | 9:00 | 2025-02-04 | 17:00 | Расчистка трасс ВЛ пр. оп. № 2-3; 8-12; 7-7.3; 2.1-2.5; 2.7-2.8 | Хохольский РЭС
13433 | г Воронеж | ул Генерала Ефремова | 48 | ВЛ 0,4кВ №1 ТП-20-12 ПС 110кВ Студенческ | 2025-02-04 | 9:00 | 2025-02-04 | 17:00 | Расчистка трасс ВЛ пр. оп. № 2-3; 8-12; 7-7.3; 2.1-2.5; 2.7-2.8 | Хохольский РЭС
13434 | г Воронеж | ул Генерала Ефремова | 50 | ВЛ 0,4кВ №1 ТП-20-12 ПС 110кВ Студенческ | 2025-02-04 | 9:00 | 2025-02-04 | 17:00 | Расчистка трасс ВЛ пр. оп. № 2-3; 8-12; 7-7.3; 2.1-2.5; 2.7-2.8 | Хохольский РЭС
13435 | г Воронеж | ул Генерала Ефремова | 52 | ВЛ 0,4кВ №1 ТП-20-12 ПС 110кВ Студенческ | 2025-02-04 | 9:00 | 2025-02-04 | 17:00 | Расчистка трасс ВЛ пр. оп. № 2-3; 8-12; 7-7.3; 2.1-2.5; 2.7-2.8 | Хохольский РЭС
13436 | г Воронеж | ул Генерала Ефремова | 54 | ВЛ 0,4кВ №1 ТП-20-12 ПС 110кВ Студенческ | 2025-02-04 | 9:00 | 2025-02-04 | 17:00 | Расчистка трасс ВЛ пр. оп. № 2-3; 8-12; 7-7.3; 2.1-2.5; 2.7-2.8 | Хохольский РЭС
13437 | г Воронеж | ул Генерала Ефремова | 56 | ВЛ 0,4кВ №1 ТП-20-12 ПС 110кВ Студенческ | 2025-02-04 | 9:00 | 2025-02-04 | 17:00 | Расчистка трасс ВЛ пр. оп. № 2-3; 8-12; 7-7.3; 2.1-2.5; 2.7-2.8 | Хохольский РЭС
13438 | г Воронеж | ул Генерала Ефремова | 58 | ВЛ 0,4кВ №1 ТП-20-12 ПС 110кВ Студенческ | 2025-02-04 | 9:00 | 2025-02-04 | 17:00 | Расчистка трасс ВЛ пр. оп. № 2-3; 8-12; 7-7.3; 2.1-2.5; 2.7-2.8 | Хохольский РЭС
13439 | г Воронеж | ул Генерала Ефремова | 60 | ВЛ 0,4кВ №1 ТП-20-12 ПС 110кВ Студенческ | 2025-02-04 | 9:00 | 2025-02-04 | 17:00 | Расчистка трасс ВЛ пр. оп. № 2-3; 8-12; 7-7.3; 2.1-2.5; 2.7-2.8 | Хохольский РЭС
13440 | г Воронеж | ул Генерала Ефремова | 62 | ВЛ 0,4кВ №1 ТП-20-12 ПС 110кВ Студенческ | 2025-02-04 | 9:00 | 2025-02-04 | 17:00 | Расчистка трасс ВЛ пр. оп. № 2-3; 8-12; 7-7.3; 2.1-2.5; 2.7-2.8 | Хохольский РЭС
13441 | г Воронеж | ул Генерала Ефремова | 64 | ВЛ 0,4кВ №1 ТП-20-12 ПС 110кВ Студенческ | 2025-02-04 | 9:00 | 2025-02-04 | 17:00 | Расчистка трасс ВЛ пр. оп. № 2-3; 8-12; 7-7.3; 2.1-2.5; 2.7-2.8 | Хохольский РЭС
13442 | г Воронеж | ул Генерала Ефремова | 66 | ВЛ 0,4кВ №1 ТП-20-12 ПС 110кВ Студенческ | 2025-02-04 | 9:00 | 2025-02-04 | 17:00 | Расчистка трасс ВЛ пр. оп. № 2-3; 8-12; 7-7.3; 2.1-2.5; 2.7-2.8 | Хохольский РЭС
13443 | г Воронеж | ул Генерала Ефремова | 68 | ВЛ 0,4кВ №1 ТП-20-12 ПС 110кВ Студенческ | 2025-02-04 | 9:00 | 2025-02-04 | 17:00 | Расчистка трасс ВЛ пр. оп. № 2-3; 8-12; 7-7.3; 2.1-2.5; 2.7-2.8 | Хохольский РЭС
13444 | г Воронеж | ул Генерала Ефремова | 70 | ВЛ 0,4кВ №1 ТП-20-12 ПС 110кВ Студенческ | 2025-02-04 | 9:00 | 2025-02-04 | 17:00 | Расчистка трасс ВЛ пр. оп. № 2-3; 8-12; 7-7.3; 2.1-2.5; 2.7-2.8 | Хохольский РЭС
13445 | г Воронеж | ул Генерала Ефремова | 72 | ВЛ 0,4кВ №1 ТП-20-12 ПС 110кВ Студенческ | 2025-02-04 | 9:00 | 2025-02-04 | 17:00 | Расчистка трасс ВЛ пр. оп. № 2-3; 8-12; 7-7.3; 2.1-2.5; 2.7-2.8 | Хохольский РЭС
13446 | г Воронеж | ул Генерала Ефремова | 74 | ВЛ 0,4кВ №1 ТП-20-12 ПС 110кВ Студенческ | 2025-02-04 | 9:00 | 2025-02-04 | 17:00 | Расчистка трасс ВЛ пр. оп. № 2-3; 8-12; 7-7.3; 2.1-2.5; 2.7-2.8 | Хохольский РЭС
13447 | г Воронеж | ул Генерала Ефремова | 74а | ВЛ 0,4кВ №1 ТП-20-12 ПС 110кВ Студенческ | 2025-02-04 | 9:00 | 2025-02-04 | 17:00 | Расчистка трасс ВЛ пр. оп. № 2-3; 8-12; 7-7.3; 2.1-2.5; 2.7-2.8 | Хохольский РЭС
13448 | г Воронеж | ул Генерала Ефремова | 76 | ВЛ 0,4кВ №1 ТП-20-12 ПС 110кВ Студенческ | 2025-02-04 | 9:00 | 2025-02-04 | 17:00 | Расчистка трасс ВЛ пр. оп. № 2-3; 8-12; 7-7.3; 2.1-2.5; 2.7-2.8 | Хохольский РЭС
13449 | г Воронеж | ул Генерала Ефремова | 76а | ВЛ 0,4кВ №1 ТП-20-12 ПС 110кВ Студенческ | 2025-02-04 | 9:00 | 2025-02-04 | 17:00 | Расчистка трасс ВЛ пр. оп. № 2-3; 8-12; 7-7.3; 2.1-2.5; 2.7-2.8 | Хохольский РЭС
13450 | г Воронеж | ул Генерала Ефремова | 78 | ВЛ 0,4кВ №1 ТП-20-12 ПС 110кВ Студенческ | 2025-02-04 | 9:00 | 2025-02-04 | 17:00 | Расчистка трасс ВЛ пр. оп. № 2-3; 8-12; 7-7.3; 2.1-2.5; 2.7-2.8 | Хохольский РЭС
13451 | г Воронеж | ул Генерала Ефремова | 79 | ВЛ 0,4кВ №1 ТП-20-12 ПС 110кВ Студенческ | 2025-02-04 | 9:00 | 2025-02-04 | 17:00 | Расчистка трасс ВЛ пр. оп. № 2-3; 8-12; 7-7.3; 2.1-2.5; 2.7-2.8 | Хохольский РЭС
13452 | г Воронеж | ул Генерала Ефремова | 80 | ВЛ 0,4кВ №1 ТП-20-12 ПС 110кВ Студенческ | 2025-02-04 | 9:00 | 2025-02-04 | 17:00 | Расчистка трасс ВЛ пр. оп. № 2-3; 8-12; 7-7.3; 2.1-2.5; 2.7-2.8 | Хохольский РЭС
13453 | г Воронеж | ул Генерала Ефремова | 80а | ВЛ 0,4кВ №1 ТП-20-12 ПС 110кВ Студенческ | 2025-02-04 | 9:00 | 2025-02-04 | 17:00 | Расчистка трасс ВЛ пр. оп. № 2-3; 8-12; 7-7.3; 2.1-2.5; 2.7-2.8 | Хохольский РЭС
13454 | г Воронеж | ул Генерала Ефремова | 81 | ВЛ 0,4кВ №1 ТП-20-12 ПС 110кВ Студенческ | 2025-02-04 | 9:00 | 2025-02-04 | 17:00 | Расчистка трасс ВЛ пр. оп. № 2-3; 8-12; 7-7.3; 2.1-2.5; 2.7-2.8 | Хохольский РЭС
13455 | г Воронеж | ул Генерала Ефремова | 82 | ВЛ 0,4кВ №1 ТП-20-12 ПС 110кВ Студенческ | 2025-02-04 | 9:00 | 2025-02-04 | 17:00 | Расчистка трасс ВЛ пр. оп. № 2-3; 8-12; 7-7.3; 2.1-2.5; 2.7-2.8 | Хохольский РЭС
13456 | г Воронеж | ул Генерала Ефремова | 83 | ВЛ 0,4кВ №1 ТП-20-12 ПС 110кВ Студенческ | 2025-02-04 | 9:00 | 2025-02-04 | 17:00 | Расчистка трасс ВЛ пр. оп. № 2-3; 8-12; 7-7.3; 2.1-2.5; 2.7-2.8 | Хохольский РЭС
13457 | г Воронеж | ул Генерала Ефремова | 84 | ВЛ 0,4кВ №1 ТП-20-12 ПС 110кВ Студенческ | 2025-02-04 | 9:00 | 2025-02-04 | 17:00 | Расчистка трасс ВЛ пр. оп. № 2-3; 8-12; 7-7.3; 2.1-2.5; 2.7-2.8 | Хохольский РЭС
13458 | г Воронеж | ул Генерала Ефремова | 85 | ВЛ 0,4кВ №1 ТП-20-12 ПС 110кВ Студенческ | 2025-02-04 | 9:00 | 2025-02-04 | 17:00 | Расчистка трасс ВЛ пр. оп. № 2-3; 8-12; 7-7.3; 2.1-2.5; 2.7-2.8 | Хохольский РЭС
13459 | г Воронеж | ул Генерала Ефремова | 86 | ВЛ 0,4кВ №1 ТП-20-12 ПС 110кВ Студенческ | 2025-02-04 | 9:00 | 2025-02-04 | 17:00 | Расчистка трасс ВЛ пр. оп. № 2-3; 8-12; 7-7.3; 2.1-2.5; 2.7-2.8 | Хохольский РЭС
13460 | г Воронеж | ул Генерала Ефремова | 87 | ВЛ 0,4кВ №1 ТП-20-12 ПС 110кВ Студенческ | 2025-02-04 | 9:00 | 2025-02-04 | 17:00 | Расчистка трасс ВЛ пр. оп. № 2-3; 8-12; 7-7.3; 2.1-2.5; 2.7-2.8 | Хохольский РЭС
13461 | г Воронеж | ул Генерала Ефремова | 89 | ВЛ 0,4кВ №1 ТП-20-12 ПС 110кВ Студенческ | 2025-02-04 | 9:00 | 2025-02-04 | 17:00 | Расчистка трасс ВЛ пр. оп. № 2-3; 8-12; 7-7.3; 2.1-2.5; 2.7-2.8 | Хохольский РЭС
13462 | г Воронеж | ул Генерала Ефремова | 91 | ВЛ 0,4кВ №1 ТП-20-12 ПС 110кВ Студенческ | 2025-02-04 | 9:00 | 2025-02-04 | 17:00 | Расчистка трасс ВЛ пр. оп. № 2-3; 8-12; 7-7.3; 2.1-2.5; 2.7-2.8 | Хохольский РЭС
13463 | г Воронеж | ул Генерала Ефремова | 93 | ВЛ 0,4кВ №1 ТП-20-12 ПС 110кВ Студенческ | 2025-02-04 | 9:00 | 2025-02-04 | 17:00 | Расчистка трасс ВЛ пр. оп. № 2-3; 8-12; 7-7.3; 2.1-2.5; 2.7-2.8 | Хохольский РЭС
13464 | г Воронеж | ул Генерала Ефремова | 95 | ВЛ 0,4кВ №1 ТП-20-12 ПС 110кВ Студенческ | 2025-02-04 | 9:00 | 2025-02-04 | 17:00 | Расчистка трасс ВЛ пр. оп. № 2-3; 8-12; 7-7.3; 2.1-2.5; 2.7-2.8 | Хохольский РЭС
13465 | г Воронеж | ул Генерала Ефремова | 95 | ВЛ 0,4кВ №1 ТП-20-12 ПС 110кВ Студенческ | 2025-02-04 | 9:00 | 2025-02-04 | 17:00 | Расчистка трасс ВЛ пр. оп. № 2-3; 8-12; 7-7.3; 2.1-2.5; 2.7-2.8 | Хохольский РЭС
13466 | г Воронеж | ул Генерала Ефремова | 97 | ВЛ 0,4кВ №1 ТП-20-12 ПС 110кВ Студенческ | 2025-02-04 | 9:00 | 2025-02-04 | 17:00 | Расчистка трасс ВЛ пр. оп. № 2-3; 8-12; 7-7.3; 2.1-2.5; 2.7-2.8 | Хохольский РЭС
13467 | г Воронеж | ул Генерала Ефремова | 99 | ВЛ 0,4кВ №1 ТП-20-12 ПС 110кВ Студенческ | 2025-02-04 | 9:00 | 2025-02-04 | 17:00 | Расчистка трасс ВЛ пр. оп. № 2-3; 8-12; 7-7.3; 2.1-2.5; 2.7-2.8 | Хохольский РЭС
13468 | г Воронеж | ул Танковая | 18 | ВЛ 0,4кВ №1 ТП-20-12 ПС 110кВ Студенческ | 2025-02-04 | 9:00 | 2025-02-04 | 17:00 | Расчистка трасс ВЛ пр. оп. № 2-3; 8-12; 7-7.3; 2.1-2.5; 2.7-2.8 | Хохольский РЭС
13469 | г Воронеж | ул Генерала Ефремова | 89а | ВЛ 0,4кВ №1 ТП-20-12 ПС 110кВ Студенческ | 2025-02-04 | 9:00 | 2025-02-04 | 17:00 | Расчистка трасс ВЛ пр. оп. № 2-3; 8-12; 7-7.3; 2.1-2.5; 2.7-2.8 | Хохольский РЭС
13470 | г Воронеж | ул Генерала Ефремова | 91А | ВЛ 0,4кВ №1 ТП-20-12 ПС 110кВ Студенческ | 2025-02-04 | 9:00 | 2025-02-04 | 17:00 | Расчистка трасс ВЛ пр. оп. № 2-3; 8-12; 7-7.3; 2.1-2.5; 2.7-2.8 | Хохольский РЭС
13471 | г Воронеж | ул Генерала Ефремова | 42а | ВЛ 0,4кВ №1 ТП-20-12 ПС 110кВ Студенческ | 2025-02-04 | 9:00 | 2025-02-04 | 17:00 | Расчистка трасс ВЛ пр. оп. № 2-3; 8-12; 7-7.3; 2.1-2.5; 2.7-2.8 | Хохольский РЭС
13472 | г Воронеж | ул Генерала Ефремова | 79Б | ВЛ 0,4кВ №1 ТП-20-12 ПС 110кВ Студенческ | 2025-02-04 | 9:00 | 2025-02-04 | 17:00 | Расчистка трасс ВЛ пр. оп. № 2-3; 8-12; 7-7.3; 2.1-2.5; 2.7-2.8 | Хохольский РЭС
13473 | г Воронеж | ул Генерала Ефремова | 66А | ВЛ 0,4кВ №1 ТП-20-12 ПС 110кВ Студенческ | 2025-02-04 | 9:00 | 2025-02-04 | 17:00 | Расчистка трасс ВЛ пр. оп. № 2-3; 8-12; 7-7.3; 2.1-2.5; 2.7-2.8 | Хохольский РЭС
13474 | г Воронеж | ул Генерала Ефремова | 46 | ВЛ 0,4кВ №1 ТП-20-12 ПС 110кВ Студенческ | 2025-02-04 | 9:00 | 2025-02-04 | 17:00 | Расчистка трасс ВЛ пр. оп. № 2-3; 8-12; 7-7.3; 2.1-2.5; 2.7-2.8 | Хохольский РЭС
13475 | г Воронеж | ул Генерала Ефремова | 104/1 | ВЛ 0,4кВ №1 ТП-20-12 ПС 110кВ Студенческ | 2025-02-04 | 9:00 | 2025-02-04 | 17:00 | Расчистка трасс ВЛ пр. оп. № 2-3; 8-12; 7-7.3; 2.1-2.5; 2.7-2.8 | Хохольский РЭС
13476 | г Воронеж | ул Генерала Ефремова | 60 | ВЛ 0,4кВ №1 ТП-20-12 ПС 110кВ Студенческ | 2025-02-04 | 9:00 | 2025-02-04 | 17:00 | Расчистка трасс ВЛ пр. оп. № 2-3; 8-12; 7-7.3; 2.1-2.5; 2.7-2.8 | Хохольский РЭС
13477 | г Воронеж | ул Генерала Ефремова | 131 | ВЛ 0,4кВ №1 ТП-20-12 ПС 110кВ Студенческ | 2025-02-04 | 9:00 | 2025-02-04 | 17:00 | Расчистка трасс ВЛ пр. оп. № 2-3; 8-12; 7-7.3; 2.1-2.5; 2.7-2.8 | Хохольский РЭС
13478 | г Воронеж | ул Серафима Саровского | 116 | ВЛ-0,4кВ №1 ТП-20-13 ПС Студенческая | 2025-02-11 | 9:00 | 2025-02-11 | 17:00 | Расчистка трасс ВЛ пр. пр.оп.10-11, 13-17 | Хохольский РЭС
13479 | г Воронеж | пер Заветный | 6 | ВЛ-0,4кВ №1 ТП-20-13 ПС Студенческая | 2025-02-11 | 9:00 | 2025-02-11 | 17:00 | Расчистка трасс ВЛ пр. пр.оп.10-11, 13-17 | Хохольский РЭС
13480 | г Воронеж | ул Серафима Саровского | 76 | ВЛ-0,4кВ №1 ТП-20-13 ПС Студенческая | 2025-02-11 | 9:00 | 2025-02-11 | 17:00 | Расчистка трасс ВЛ пр. пр.оп.10-11, 13-17 | Хохольский РЭС
13481 | г Воронеж | ул Маршала Катукова | 1 | ВЛ-0,4кВ №1 ТП-20-13 ПС Студенческая | 2025-02-11 | 9:00 | 2025-02-11 | 17:00 | Расчистка трасс ВЛ пр. пр.оп.10-11, 13-17 | Хохольский РЭС
13482 | г Воронеж | ул Маршала Катукова | 10 | ВЛ-0,4кВ №1 ТП-20-13 ПС Студенческая | 2025-02-11 | 9:00 | 2025-02-11 | 17:00 | Расчистка трасс ВЛ пр. пр.оп.10-11, 13-17 | Хохольский РЭС
13483 | г Воронеж | ул Маршала Катукова | 11 | ВЛ-0,4кВ №1 ТП-20-13 ПС Студенческая | 2025-02-11 | 9:00 | 2025-02-11 | 17:00 | Расчистка трасс ВЛ пр. пр.оп.10-11, 13-17 | Хохольский РЭС
13484 | г Воронеж | ул Маршала Катукова | 12 | ВЛ-0,4кВ №1 ТП-20-13 ПС Студенческая | 2025-02-11 | 9:00 | 2025-02-11 | 17:00 | Расчистка трасс ВЛ пр. пр.оп.10-11, 13-17 | Хохольский РЭС
13485 | г Воронеж | ул Маршала Катукова | 13 | ВЛ-0,4кВ №1 ТП-20-13 ПС Студенческая | 2025-02-11 | 9:00 | 2025-02-11 | 17:00 | Расчистка трасс ВЛ пр. пр.оп.10-11, 13-17 | Хохольский РЭС
13486 | г Воронеж | ул Маршала Катукова | 14 | ВЛ-0,4кВ №1 ТП-20-13 ПС Студенческая | 2025-02-11 | 9:00 | 2025-02-11 | 17:00 | Расчистка трасс ВЛ пр. пр.оп.10-11, 13-17 | Хохольский РЭС
13487 | г Воронеж | ул Маршала Катукова | 15 | ВЛ-0,4кВ №1 ТП-20-13 ПС Студенческая | 2025-02-11 | 9:00 | 2025-02-11 | 17:00 | Расчистка трасс ВЛ пр. пр.оп.10-11, 13-17 | Хохольский РЭС
13488 | г Воронеж | ул Маршала Катукова | 16 | ВЛ-0,4кВ №1 ТП-20-13 ПС Студенческая | 2025-02-11 | 9:00 | 2025-02-11 | 17:00 | Расчистка трасс ВЛ пр. пр.оп.10-11, 13-17 | Хохольский РЭС
13489 | г Воронеж | ул Маршала Катукова | 18 | ВЛ-0,4кВ №1 ТП-20-13 ПС Студенческая | 2025-02-11 | 9:00 | 2025-02-11 | 17:00 | Расчистка трасс ВЛ пр. пр.оп.10-11, 13-17 | Хохольский РЭС
13490 | г Воронеж | ул Маршала Катукова | 19 | ВЛ-0,4кВ №1 ТП-20-13 ПС Студенческая | 2025-02-11 | 9:00 | 2025-02-11 | 17:00 | Расчистка трасс ВЛ пр. пр.оп.10-11, 13-17 | Хохольский РЭС
13491 | г Воронеж | ул Маршала Катукова | 19а | ВЛ-0,4кВ №1 ТП-20-13 ПС Студенческая | 2025-02-11 | 9:00 | 2025-02-11 | 17:00 | Расчистка трасс ВЛ пр. пр.оп.10-11, 13-17 | Хохольский РЭС
13492 | г Воронеж | ул Маршала Катукова | 2 | ВЛ-0,4кВ №1 ТП-20-13 ПС Студенческая | 2025-02-11 | 9:00 | 2025-02-11 | 17:00 | Расчистка трасс ВЛ пр. пр.оп.10-11, 13-17 | Хохольский РЭС
13493 | г Воронеж | ул Маршала Катукова | 20 | ВЛ-0,4кВ №1 ТП-20-13 ПС Студенческая | 2025-02-11 | 9:00 | 2025-02-11 | 17:00 | Расчистка трасс ВЛ пр. пр.оп.10-11, 13-17 | Хохольский РЭС
13494 | г Воронеж | ул Маршала Катукова | 21 | ВЛ-0,4кВ №1 ТП-20-13 ПС Студенческая | 2025-02-11 | 9:00 | 2025-02-11 | 17:00 | Расчистка трасс ВЛ пр. пр.оп.10-11, 13-17 | Хохольский РЭС
13495 | г Воронеж | ул Маршала Катукова | 21а | ВЛ-0,4кВ №1 ТП-20-13 ПС Студенческая | 2025-02-11 | 9:00 | 2025-02-11 | 17:00 | Расчистка трасс ВЛ пр. пр.оп.10-11, 13-17 | Хохольский РЭС
13496 | г Воронеж | ул Маршала Катукова | 22 | ВЛ-0,4кВ №1 ТП-20-13 ПС Студенческая | 2025-02-11 | 9:00 | 2025-02-11 | 17:00 | Расчистка трасс ВЛ пр. пр.оп.10-11, 13-17 | Хохольский РЭС
13497 | г Воронеж | ул Маршала Катукова | 21Б | ВЛ-0,4кВ №1 ТП-20-13 ПС Студенческая | 2025-02-11 | 9:00 | 2025-02-11 | 17:00 | Расчистка трасс ВЛ пр. пр.оп.10-11, 13-17 | Хохольский РЭС
13498 | г Воронеж | ул Маршала Катукова | 24 | ВЛ-0,4кВ №1 ТП-20-13 ПС Студенческая | 2025-02-11 | 9:00 | 2025-02-11 | 17:00 | Расчистка трасс ВЛ пр. пр.оп.10-11, 13-17 | Хохольский РЭС
13499 | г Воронеж | ул Маршала Катукова | 24А | ВЛ-0,4кВ №1 ТП-20-13 ПС Студенческая | 2025-02-11 | 9:00 | 2025-02-11 | 17:00 | Расчистка трасс ВЛ пр. пр.оп.10-11, 13-17 | Хохольский РЭС
13500 | г Воронеж | ул Маршала Катукова | 26 | ВЛ-0,4кВ №1 ТП-20-13 ПС Студенческая | 2025-02-11 | 9:00 | 2025-02-11 | 17:00 | Расчистка трасс ВЛ пр. пр.оп.10-11, 13-17 | Хохольский РЭС
13501 | г Воронеж | ул Маршала Катукова | 28 | ВЛ-0,4кВ №1 ТП-20-13 ПС Студенческая | 2025-02-11 | 9:00 | 2025-02-11 | 17:00 | Расчистка трасс ВЛ пр. пр.оп.10-11, 13-17 | Хохольский РЭС
13502 | г Воронеж | ул Маршала Катукова | 3 | ВЛ-0,4кВ №1 ТП-20-13 ПС Студенческая | 2025-02-11 | 9:00 | 2025-02-11 | 17:00 | Расчистка трасс ВЛ пр. пр.оп.10-11, 13-17 | Хохольский РЭС
13503 | г Воронеж | ул Маршала Катукова | 32 | ВЛ-0,4кВ №1 ТП-20-13 ПС Студенческая | 2025-02-11 | 9:00 | 2025-02-11 | 17:00 | Расчистка трасс ВЛ пр. пр.оп.10-11, 13-17 | Хохольский РЭС
13504 | г Воронеж | ул Маршала Катукова | 4 | ВЛ-0,4кВ №1 ТП-20-13 ПС Студенческая | 2025-02-11 | 9:00 | 2025-02-11 | 17:00 | Расчистка трасс ВЛ пр. пр.оп.10-11, 13-17 | Хохольский РЭС
13505 | г Воронеж | ул Маршала Катукова | 5 | ВЛ-0,4кВ №1 ТП-20-13 ПС Студенческая | 2025-02-11 | 9:00 | 2025-02-11 | 17:00 | Расчистка трасс ВЛ пр. пр.оп.10-11, 13-17 | Хохольский РЭС
13506 | г Воронеж | ул Маршала Катукова | 59 | ВЛ-0,4кВ №1 ТП-20-13 ПС Студенческая | 2025-02-11 | 9:00 | 2025-02-11 | 17:00 | Расчистка трасс ВЛ пр. пр.оп.10-11, 13-17 | Хохольский РЭС
13507 | г Воронеж | ул Маршала Катукова | 6/1 | ВЛ-0,4кВ №1 ТП-20-13 ПС Студенческая | 2025-02-11 | 9:00 | 2025-02-11 | 17:00 | Расчистка трасс ВЛ пр. пр.оп.10-11, 13-17 | Хохольский РЭС
13508 | г Воронеж | ул Маршала Катукова | 6/2 | ВЛ-0,4кВ №1 ТП-20-13 ПС Студенческая | 2025-02-11 | 9:00 | 2025-02-11 | 17:00 | Расчистка трасс ВЛ пр. пр.оп.10-11, 13-17 | Хохольский РЭС
13509 | г Воронеж | ул Маршала Катукова | 7 | ВЛ-0,4кВ №1 ТП-20-13 ПС Студенческая | 2025-02-11 | 9:00 | 2025-02-11 | 17:00 | Расчистка трасс ВЛ пр. пр.оп.10-11, 13-17 | Хохольский РЭС
13510 | г Воронеж | ул Архитектора Быховского | 10 | ВЛ-0,4кВ №1 ТП-20-13 ПС Студенческая | 2025-02-11 | 9:00 | 2025-02-11 | 17:00 | Расчистка трасс ВЛ пр. пр.оп.10-11, 13-17 | Хохольский РЭС
13511 | г Воронеж | ул Архитектора Быховского | 11 | ВЛ-0,4кВ №1 ТП-20-13 ПС Студенческая | 2025-02-11 | 9:00 | 2025-02-11 | 17:00 | Расчистка трасс ВЛ пр. пр.оп.10-11, 13-17 | Хохольский РЭС
13512 | г Воронеж | ул Архитектора Быховского | 17а | ВЛ-0,4кВ №1 ТП-20-13 ПС Студенческая | 2025-02-11 | 9:00 | 2025-02-11 | 17:00 | Расчистка трасс ВЛ пр. пр.оп.10-11, 13-17 | Хохольский РЭС
13513 | г Воронеж | ул Архитектора Быховского | 17 | ВЛ-0,4кВ №1 ТП-20-13 ПС Студенческая | 2025-02-11 | 9:00 | 2025-02-11 | 17:00 | Расчистка трасс ВЛ пр. пр.оп.10-11, 13-17 | Хохольский РЭС
13514 | г Воронеж | ул Архитектора Быховского | 22 | ВЛ-0,4кВ №1 ТП-20-13 ПС Студенческая | 2025-02-11 | 9:00 | 2025-02-11 | 17:00 | Расчистка трасс ВЛ пр. пр.оп.10-11, 13-17 | Хохольский РЭС
13515 | г Воронеж | ул Архитектора Быховского | 28 | ВЛ-0,4кВ №1 ТП-20-13 ПС Студенческая | 2025-02-11 | 9:00 | 2025-02-11 | 17:00 | Расчистка трасс ВЛ пр. пр.оп.10-11, 13-17 | Хохольский РЭС
13516 | г Воронеж | ул Архитектора Быховского | 3/1 | ВЛ-0,4кВ №1 ТП-20-13 ПС Студенческая | 2025-02-11 | 9:00 | 2025-02-11 | 17:00 | Расчистка трасс ВЛ пр. пр.оп.10-11, 13-17 | Хохольский РЭС
13517 | г Воронеж | ул Архитектора Быховского | 3 | ВЛ-0,4кВ №1 ТП-20-13 ПС Студенческая | 2025-02-11 | 9:00 | 2025-02-11 | 17:00 | Расчистка трасс ВЛ пр. пр.оп.10-11, 13-17 | Хохольский РЭС
13518 | г Воронеж | ул Архитектора Быховского | 5 | ВЛ-0,4кВ №1 ТП-20-13 ПС Студенческая | 2025-02-11 | 9:00 | 2025-02-11 | 17:00 | Расчистка трасс ВЛ пр. пр.оп.10-11, 13-17 | Хохольский РЭС
13519 | г Воронеж | ул Архитектора Быховского | 7 | ВЛ-0,4кВ №1 ТП-20-13 ПС Студенческая | 2025-02-11 | 9:00 | 2025-02-11 | 17:00 | Расчистка трасс ВЛ пр. пр.оп.10-11, 13-17 | Хохольский РЭС
13520 | г Воронеж | ул Минеров | 15 | ВЛ-0,4кВ №1 ТП-20-13 ПС Студенческая | 2025-02-11 | 9:00 | 2025-02-11 | 17:00 | Расчистка трасс ВЛ пр. пр.оп.10-11, 13-17 | Хохольский РЭС
13521 | г Воронеж | ул Минеров | 50 | ВЛ-0,4кВ №1 ТП-20-13 ПС Студенческая | 2025-02-11 | 9:00 | 2025-02-11 | 17:00 | Расчистка трасс ВЛ пр. пр.оп.10-11, 13-17 | Хохольский РЭС
13522 | г Воронеж | ул Архитектора Быховского | 32 | ВЛ-0,4кВ №1 ТП-20-13 ПС Студенческая | 2025-02-11 | 9:00 | 2025-02-11 | 17:00 | Расчистка трасс ВЛ пр. пр.оп.10-11, 13-17 | Хохольский РЭС
13523 | г Воронеж | ул Архитектора Быховского | 24 | ВЛ-0,4кВ №1 ТП-20-13 ПС Студенческая | 2025-02-11 | 9:00 | 2025-02-11 | 17:00 | Расчистка трасс ВЛ пр. пр.оп.10-11, 13-17 | Хохольский РЭС
13524 | г Воронеж | ул Маршала Катукова | 32 | ВЛ-0,4кВ №1 ТП-20-13 ПС Студенческая | 2025-02-11 | 9:00 | 2025-02-11 | 17:00 | Расчистка трасс ВЛ пр. пр.оп.10-11, 13-17 | Хохольский РЭС
13525 | г Воронеж | ул Архитектора Быховского | 30 | ВЛ-0,4кВ №1 ТП-20-13 ПС Студенческая | 2025-02-11 | 9:00 | 2025-02-11 | 17:00 | Расчистка трасс ВЛ пр. пр.оп.10-11, 13-17 | Хохольский РЭС
13526 | г Воронеж | ул Маршала Катукова | 7а | ВЛ-0,4кВ №1 ТП-20-13 ПС Студенческая | 2025-02-11 | 9:00 | 2025-02-11 | 17:00 | Расчистка трасс ВЛ пр. пр.оп.10-11, 13-17 | Хохольский РЭС
13527 | г Воронеж | ул Архитектора Быховского | 9 | ВЛ-0,4кВ №1 ТП-20-13 ПС Студенческая | 2025-02-11 | 9:00 | 2025-02-11 | 17:00 | Расчистка трасс ВЛ пр. пр.оп.10-11, 13-17 | Хохольский РЭС
13528 | г Воронеж | ул Архитектора Быховского | 1а | ВЛ-0,4кВ №1 ТП-20-13 ПС Студенческая | 2025-02-11 | 9:00 | 2025-02-11 | 17:00 | Расчистка трасс ВЛ пр. пр.оп.10-11, 13-17 | Хохольский РЭС
13529 | г Воронеж | ул Архитектора Быховского | 3Б | ВЛ-0,4кВ №1 ТП-20-13 ПС Студенческая | 2025-02-11 | 9:00 | 2025-02-11 | 17:00 | Расчистка трасс ВЛ пр. пр.оп.10-11, 13-17 | Хохольский РЭС
13530 | г Воронеж | ул Маршала Катукова | 30 | ВЛ-0,4кВ №1 ТП-20-13 ПС Студенческая | 2025-02-11 | 9:00 | 2025-02-11 | 17:00 | Расчистка трасс ВЛ пр. пр.оп.10-11, 13-17 | Хохольский РЭС
13531 | г Воронеж | ул Маршала Катукова | 30 | ВЛ-0,4кВ №1 ТП-20-13 ПС Студенческая | 2025-02-11 | 9:00 | 2025-02-11 | 17:00 | Расчистка трасс ВЛ пр. пр.оп.10-11, 13-17 | Хохольский РЭС
13532 | г Воронеж | ул Архитектора Быховского | 34 | ВЛ-0,4кВ №1 ТП-20-13 ПС Студенческая | 2025-02-11 | 9:00 | 2025-02-11 | 17:00 | Расчистка трасс ВЛ пр. пр.оп.10-11, 13-17 | Хохольский РЭС
13533 | г Воронеж | ул Маршала Катукова | 3/1 | ВЛ-0,4кВ №1 ТП-20-13 ПС Студенческая | 2025-02-11 | 9:00 | 2025-02-11 | 17:00 | Расчистка трасс ВЛ пр. пр.оп.10-11, 13-17 | Хохольский РЭС
13534 | г Воронеж | ул Архитектора Быховского | 1 | ВЛ-0,4кВ №1 ТП-20-13 ПС Студенческая | 2025-02-11 | 9:00 | 2025-02-11 | 17:00 | Расчистка трасс ВЛ пр. пр.оп.10-11, 13-17 | Хохольский РЭС
13535 | г Воронеж | ул Маршала Катукова | 11а | ВЛ-0,4кВ №1 ТП-20-13 ПС Студенческая | 2025-02-11 | 9:00 | 2025-02-11 | 17:00 | Расчистка трасс ВЛ пр. пр.оп.10-11, 13-17 | Хохольский РЭС
13536 | г Воронеж | ул Архитектора Быховского | 8 | ВЛ-0,4кВ №1 ТП-20-13 ПС Студенческая | 2025-02-11 | 9:00 | 2025-02-11 | 17:00 | Расчистка трасс ВЛ пр. пр.оп.10-11, 13-17 | Хохольский РЭС
13537 | г Воронеж | ул Архитектора Быховского | 28 | ВЛ-0,4кВ №1 ТП-20-13 ПС Студенческая | 2025-02-11 | 9:00 | 2025-02-11 | 17:00 | Расчистка трасс ВЛ пр. пр.оп.10-11, 13-17 | Хохольский РЭС
13538 | г Воронеж | ул Маршала Катукова | 21/1 | ВЛ-0,4кВ №1 ТП-20-13 ПС Студенческая | 2025-02-11 | 9:00 | 2025-02-11 | 17:00 | Расчистка трасс ВЛ пр. пр.оп.10-11, 13-17 | Хохольский РЭС
13539 | дп Сдт Тихий Дон | ул Лесная | 9 | ВЛ-0,4кВ №1 КТП-5-28 ВЛ-10-5 ПС №28 | 2025-02-13 | 9:00 | 2025-02-13 | 17:00 | Расчистка трасс ВЛ пр.оп.№4-5, 6-7, 12-14, 15-19 | Хохольский РЭС
13540 | дп Сдт Тихий Дон | ул Лесная | 6 | ВЛ-0,4кВ №1 КТП-5-28 ВЛ-10-5 ПС №28 | 2025-02-13 | 9:00 | 2025-02-13 | 17:00 | Расчистка трасс ВЛ пр.оп.№4-5, 6-7, 12-14, 15-19 | Хохольский РЭС
13541 | дп Сдт Тихий Дон | ул Лесная | 3 | ВЛ-0,4кВ №1 КТП-5-28 ВЛ-10-5 ПС №28 | 2025-02-13 | 9:00 | 2025-02-13 | 17:00 | Расчистка трасс ВЛ пр.оп.№4-5, 6-7, 12-14, 15-19 | Хохольский РЭС
13542 | дп Сдт Тихий Дон | ул Лесная | 8 | ВЛ-0,4кВ №1 КТП-5-28 ВЛ-10-5 ПС №28 | 2025-02-13 | 9:00 | 2025-02-13 | 17:00 | Расчистка трасс ВЛ пр.оп.№4-5, 6-7, 12-14, 15-19 | Хохольский РЭС
13543 | дп Сдт Тихий Дон | ул Лесная | 15 | ВЛ-0,4кВ №1 КТП-5-28 ВЛ-10-5 ПС №28 | 2025-02-13 | 9:00 | 2025-02-13 | 17:00 | Расчистка трасс ВЛ пр.оп.№4-5, 6-7, 12-14, 15-19 | Хохольский РЭС
13544 | г Воронеж | аллея Кленовая | 90 | ВЛ-0,4кВ №1 КТП-5-28 ВЛ-10-5 ПС №28 | 2025-02-13 | 9:00 | 2025-02-13 | 17:00 | Расчистка трасс ВЛ пр.оп.№4-5, 6-7, 12-14, 15-19 | Хохольский РЭС
13545 | г Воронеж | аллея Кленовая | 94 | ВЛ-0,4кВ №1 КТП-5-28 ВЛ-10-5 ПС №28 | 2025-02-13 | 9:00 | 2025-02-13 | 17:00 | Расчистка трасс ВЛ пр.оп.№4-5, 6-7, 12-14, 15-19 | Хохольский РЭС
13546 | г Воронеж | аллея Кленовая | 99 | ВЛ-0,4кВ №1 КТП-5-28 ВЛ-10-5 ПС №28 | 2025-02-13 | 9:00 | 2025-02-13 | 17:00 | Расчистка трасс ВЛ пр.оп.№4-5, 6-7, 12-14, 15-19 | Хохольский РЭС
13547 | г Воронеж | аллея Кленовая | 96 | ВЛ-0,4кВ №1 КТП-5-28 ВЛ-10-5 ПС №28 | 2025-02-13 | 9:00 | 2025-02-13 | 17:00 | Расчистка трасс ВЛ пр.оп.№4-5, 6-7, 12-14, 15-19 | Хохольский РЭС
13548 | дп Сдт Тихий Дон | ул Лесная | 17 | ВЛ-0,4кВ №1 КТП-5-28 ВЛ-10-5 ПС №28 | 2025-02-13 | 9:00 | 2025-02-13 | 17:00 | Расчистка трасс ВЛ пр.оп.№4-5, 6-7, 12-14, 15-19 | Хохольский РЭС
13549 | г Воронеж | аллея Кленовая | 98 | ВЛ-0,4кВ №1 КТП-5-28 ВЛ-10-5 ПС №28 | 2025-02-13 | 9:00 | 2025-02-13 | 17:00 | Расчистка трасс ВЛ пр.оп.№4-5, 6-7, 12-14, 15-19 | Хохольский РЭС
13550 | дп Сдт Тихий Дон | ул Лесная | 4 | ВЛ-0,4кВ №1 КТП-5-28 ВЛ-10-5 ПС №28 | 2025-02-13 | 9:00 | 2025-02-13 | 17:00 | Расчистка трасс ВЛ пр.оп.№4-5, 6-7, 12-14, 15-19 | Хохольский РЭС
13551 | г Воронеж | ул Кленовая аллея | 104 | ВЛ-0,4кВ №1 КТП-5-28 ВЛ-10-5 ПС №28 | 2025-02-13 | 9:00 | 2025-02-13 | 17:00 | Расчистка трасс ВЛ пр.оп.№4-5, 6-7, 12-14, 15-19 | Хохольский РЭС
13552 | г Воронеж | ул Кленовая аллея | 58а | ВЛ-0,4кВ №1 КТП-5-28 ВЛ-10-5 ПС №28 | 2025-02-13 | 9:00 | 2025-02-13 | 17:00 | Расчистка трасс ВЛ пр.оп.№4-5, 6-7, 12-14, 15-19 | Хохольский РЭС
13553 | дп Сдт Тихий Дон | ул Лесная | 13 | ВЛ-0,4кВ №1 КТП-5-28 ВЛ-10-5 ПС №28 | 2025-02-13 | 9:00 | 2025-02-13 | 17:00 | Расчистка трасс ВЛ пр.оп.№4-5, 6-7, 12-14, 15-19 | Хохольский РЭС
13554 | г Воронеж | ул Кленовая аллея | 92 | ВЛ-0,4кВ №1 КТП-5-28 ВЛ-10-5 ПС №28 | 2025-02-13 | 9:00 | 2025-02-13 | 17:00 | Расчистка трасс ВЛ пр.оп.№4-5, 6-7, 12-14, 15-19 | Хохольский РЭС
13555 | г Воронеж | аллея Кленовая | 89 | ВЛ-0,4кВ №1 КТП-5-28 ВЛ-10-5 ПС №28 | 2025-02-13 | 9:00 | 2025-02-13 | 17:00 | Расчистка трасс ВЛ пр.оп.№4-5, 6-7, 12-14, 15-19 | Хохольский РЭС
13556 | г Воронеж | аллея Кленовая | 100 | ВЛ-0,4кВ №1 КТП-5-28 ВЛ-10-5 ПС №28 | 2025-02-13 | 9:00 | 2025-02-13 | 17:00 | Расчистка трасс ВЛ пр.оп.№4-5, 6-7, 12-14, 15-19 | Хохольский РЭС
13557 | г Воронеж | ул Факельная | 33 | ВЛ-0,4кВ №1 КТП-5-28 ВЛ-10-5 ПС №28 | 2025-02-13 | 9:00 | 2025-02-13 | 17:00 | Расчистка трасс ВЛ пр.оп.№4-5, 6-7, 12-14, 15-19 | Хохольский РЭС
13558 | дп Сдт Тихий Дон | ул Березовая Аллея | 50 | ВЛ-0,4кВ №1 КТП-5-28 ВЛ-10-5 ПС №28 | 2025-02-13 | 9:00 | 2025-02-13 | 17:00 | Расчистка трасс ВЛ пр.оп.№4-5, 6-7, 12-14, 15-19 | Хохольский РЭС
13559 | дп Сдт Тихий Дон | ул Березовая Аллея | 33 | ВЛ-0,4кВ №1 КТП-5-28 ВЛ-10-5 ПС №28 | 2025-02-13 | 9:00 | 2025-02-13 | 17:00 | Расчистка трасс ВЛ пр.оп.№4-5, 6-7, 12-14, 15-19 | Хохольский РЭС
13560 | г Воронеж | ул Кленовая аллея | 102 | ВЛ-0,4кВ №1 КТП-5-28 ВЛ-10-5 ПС №28 | 2025-02-13 | 9:00 | 2025-02-13 | 17:00 | Расчистка трасс ВЛ пр.оп.№4-5, 6-7, 12-14, 15-19 | Хохольский РЭС
13561 | дп Сдт Тихий Дон | ул Березовая Аллея | 34 | ВЛ-0,4кВ №1 КТП-5-28 ВЛ-10-5 ПС №28 | 2025-02-13 | 9:00 | 2025-02-13 | 17:00 | Расчистка трасс ВЛ пр.оп.№4-5, 6-7, 12-14, 15-19 | Хохольский РЭС
13562 | дп Сдт Тихий Дон | ул Березовая Аллея | 49 | ВЛ-0,4кВ №1 КТП-5-28 ВЛ-10-5 ПС №28 | 2025-02-13 | 9:00 | 2025-02-13 | 17:00 | Расчистка трасс ВЛ пр.оп.№4-5, 6-7, 12-14, 15-19 | Хохольский РЭС
13563 | г Воронеж | ул Кленовая аллея | 100а | ВЛ-0,4кВ №1 КТП-5-28 ВЛ-10-5 ПС №28 | 2025-02-13 | 9:00 | 2025-02-13 | 17:00 | Расчистка трасс ВЛ пр.оп.№4-5, 6-7, 12-14, 15-19 | Хохольский РЭС
13564 | г Воронеж | ул Кленовая аллея | 74 | ВЛ-0,4кВ №1 КТП-5-28 ВЛ-10-5 ПС №28 | 2025-02-13 | 9:00 | 2025-02-13 | 17:00 | Расчистка трасс ВЛ пр.оп.№4-5, 6-7, 12-14, 15-19 | Хохольский РЭС
13565 | г Воронеж | ул Кленовая аллея | 62 | ВЛ-0,4кВ №1 КТП-5-28 ВЛ-10-5 ПС №28 | 2025-02-13 | 9:00 | 2025-02-13 | 17:00 | Расчистка трасс ВЛ пр.оп.№4-5, 6-7, 12-14, 15-19 | Хохольский РЭС
13566 | г Воронеж | ул Кленовая аллея | 67 | ВЛ-0,4кВ №1 КТП-5-28 ВЛ-10-5 ПС №28 | 2025-02-13 | 9:00 | 2025-02-13 | 17:00 | Расчистка трасс ВЛ пр.оп.№4-5, 6-7, 12-14, 15-19 | Хохольский РЭС
13567 | дп Сдт Тихий Дон | ул Березовая Аллея | 47 | ВЛ-0,4кВ №1 КТП-5-28 ВЛ-10-5 ПС №28 | 2025-02-13 | 9:00 | 2025-02-13 | 17:00 | Расчистка трасс ВЛ пр.оп.№4-5, 6-7, 12-14, 15-19 | Хохольский РЭС
13568 | г Воронеж | ул Кленовая аллея | 68 | ВЛ-0,4кВ №1 КТП-5-28 ВЛ-10-5 ПС №28 | 2025-02-13 | 9:00 | 2025-02-13 | 17:00 | Расчистка трасс ВЛ пр.оп.№4-5, 6-7, 12-14, 15-19 | Хохольский РЭС
13569 | г Воронеж | ул Кленовая аллея | 77 | ВЛ-0,4кВ №1 КТП-5-28 ВЛ-10-5 ПС №28 | 2025-02-13 | 9:00 | 2025-02-13 | 17:00 | Расчистка трасс ВЛ пр.оп.№4-5, 6-7, 12-14, 15-19 | Хохольский РЭС
13570 | дп Сдт Тихий Дон | ул Березовая Аллея | 31 | ВЛ-0,4кВ №1 КТП-5-28 ВЛ-10-5 ПС №28 | 2025-02-13 | 9:00 | 2025-02-13 | 17:00 | Расчистка трасс ВЛ пр.оп.№4-5, 6-7, 12-14, 15-19 | Хохольский РЭС
13571 | г Воронеж | аллея Кленовая | 19 | ВЛ-0,4кВ №1 КТП-5-28 ВЛ-10-5 ПС №28 | 2025-02-13 | 9:00 | 2025-02-13 | 17:00 | Расчистка трасс ВЛ пр.оп.№4-5, 6-7, 12-14, 15-19 | Хохольский РЭС
13572 | г Воронеж | ул Кленовая аллея | 64 | ВЛ-0,4кВ №1 КТП-5-28 ВЛ-10-5 ПС №28 | 2025-02-13 | 9:00 | 2025-02-13 | 17:00 | Расчистка трасс ВЛ пр.оп.№4-5, 6-7, 12-14, 15-19 | Хохольский РЭС
13573 | дп Сдт Тихий Дон | ул Березовая Аллея | 53 | ВЛ-0,4кВ №1 КТП-5-28 ВЛ-10-5 ПС №28 | 2025-02-13 | 9:00 | 2025-02-13 | 17:00 | Расчистка трасс ВЛ пр.оп.№4-5, 6-7, 12-14, 15-19 | Хохольский РЭС
13574 | дп Сдт Тихий Дон | ул Березовая Аллея | 51 | ВЛ-0,4кВ №1 КТП-5-28 ВЛ-10-5 ПС №28 | 2025-02-13 | 9:00 | 2025-02-13 | 17:00 | Расчистка трасс ВЛ пр.оп.№4-5, 6-7, 12-14, 15-19 | Хохольский РЭС
13575 | дп Сдт Тихий Дон | ул Березовая Аллея | 55 | ВЛ-0,4кВ №1 КТП-5-28 ВЛ-10-5 ПС №28 | 2025-02-13 | 9:00 | 2025-02-13 | 17:00 | Расчистка трасс ВЛ пр.оп.№4-5, 6-7, 12-14, 15-19 | Хохольский РЭС
13576 | дп Сдт Тихий Дон | ул Березовая Аллея | 35 | ВЛ-0,4кВ №1 КТП-5-28 ВЛ-10-5 ПС №28 | 2025-02-13 | 9:00 | 2025-02-13 | 17:00 | Расчистка трасс ВЛ пр.оп.№4-5, 6-7, 12-14, 15-19 | Хохольский РЭС
13577 | дп Сдт Тихий Дон | ул Березовая Аллея | 56 | ВЛ-0,4кВ №1 КТП-5-28 ВЛ-10-5 ПС №28 | 2025-02-13 | 9:00 | 2025-02-13 | 17:00 | Расчистка трасс ВЛ пр.оп.№4-5, 6-7, 12-14, 15-19 | Хохольский РЭС
13578 | г Воронеж | ул Кленовая аллея | 95 | ВЛ-0,4кВ №1 КТП-5-28 ВЛ-10-5 ПС №28 | 2025-02-13 | 9:00 | 2025-02-13 | 17:00 | Расчистка трасс ВЛ пр.оп.№4-5, 6-7, 12-14, 15-19 | Хохольский РЭС
13579 | г Воронеж | ул Кленовая аллея | 79 | ВЛ-0,4кВ №1 КТП-5-28 ВЛ-10-5 ПС №28 | 2025-02-13 | 9:00 | 2025-02-13 | 17:00 | Расчистка трасс ВЛ пр.оп.№4-5, 6-7, 12-14, 15-19 | Хохольский РЭС
13580 | г Воронеж | ул Кленовая аллея | 58 | ВЛ-0,4кВ №1 КТП-5-28 ВЛ-10-5 ПС №28 | 2025-02-13 | 9:00 | 2025-02-13 | 17:00 | Расчистка трасс ВЛ пр.оп.№4-5, 6-7, 12-14, 15-19 | Хохольский РЭС
13581 | г Воронеж | ул Кленовая аллея | 71 | ВЛ-0,4кВ №1 КТП-5-28 ВЛ-10-5 ПС №28 | 2025-02-13 | 9:00 | 2025-02-13 | 17:00 | Расчистка трасс ВЛ пр.оп.№4-5, 6-7, 12-14, 15-19 | Хохольский РЭС
13582 | г Воронеж | ул Кленовая аллея | 78 | ВЛ-0,4кВ №1 КТП-5-28 ВЛ-10-5 ПС №28 | 2025-02-13 | 9:00 | 2025-02-13 | 17:00 | Расчистка трасс ВЛ пр.оп.№4-5, 6-7, 12-14, 15-19 | Хохольский РЭС
13583 | дп Сдт Тихий Дон | ул Лесная | 5 | ВЛ-0,4кВ №1 КТП-5-28 ВЛ-10-5 ПС №28 | 2025-02-13 | 9:00 | 2025-02-13 | 17:00 | Расчистка трасс ВЛ пр.оп.№4-5, 6-7, 12-14, 15-19 | Хохольский РЭС
13584 | дп Сдт Тихий Дон | ул Лесная | 12 | ВЛ-0,4кВ №1 КТП-5-28 ВЛ-10-5 ПС №28 | 2025-02-13 | 9:00 | 2025-02-13 | 17:00 | Расчистка трасс ВЛ пр.оп.№4-5, 6-7, 12-14, 15-19 | Хохольский РЭС
13585 | г Воронеж | ул Кленовая аллея | 63 | ВЛ-0,4кВ №1 КТП-5-28 ВЛ-10-5 ПС №28 | 2025-02-13 | 9:00 | 2025-02-13 | 17:00 | Расчистка трасс ВЛ пр.оп.№4-5, 6-7, 12-14, 15-19 | Хохольский РЭС
13586 | дп Сдт Тихий Дон | ул Лесная | 20 | ВЛ-0,4кВ №1 КТП-5-28 ВЛ-10-5 ПС №28 | 2025-02-13 | 9:00 | 2025-02-13 | 17:00 | Расчистка трасс ВЛ пр.оп.№4-5, 6-7, 12-14, 15-19 | Хохольский РЭС
13587 | г Воронеж | ул Кленовая аллея | 69 | ВЛ-0,4кВ №1 КТП-5-28 ВЛ-10-5 ПС №28 | 2025-02-13 | 9:00 | 2025-02-13 | 17:00 | Расчистка трасс ВЛ пр.оп.№4-5, 6-7, 12-14, 15-19 | Хохольский РЭС
13588 | г Воронеж | ул Кленовая аллея | 65 | ВЛ-0,4кВ №1 КТП-5-28 ВЛ-10-5 ПС №28 | 2025-02-13 | 9:00 | 2025-02-13 | 17:00 | Расчистка трасс ВЛ пр.оп.№4-5, 6-7, 12-14, 15-19 | Хохольский РЭС
13589 | г Воронеж | аллея Кленовая | 93а | ВЛ-0,4кВ №1 КТП-5-28 ВЛ-10-5 ПС №28 | 2025-02-13 | 9:00 | 2025-02-13 | 17:00 | Расчистка трасс ВЛ пр.оп.№4-5, 6-7, 12-14, 15-19 | Хохольский РЭС
13590 | дп Сдт Тихий Дон | ул Лесная | 26 | ВЛ-0,4кВ №1 КТП-5-28 ВЛ-10-5 ПС №28 | 2025-02-13 | 9:00 | 2025-02-13 | 17:00 | Расчистка трасс ВЛ пр.оп.№4-5, 6-7, 12-14, 15-19 | Хохольский РЭС
13591 | дп Сдт Тихий Дон | ул Березовая Аллея | 37 | ВЛ-0,4кВ №1 КТП-5-28 ВЛ-10-5 ПС №28 | 2025-02-13 | 9:00 | 2025-02-13 | 17:00 | Расчистка трасс ВЛ пр.оп.№4-5, 6-7, 12-14, 15-19 | Хохольский РЭС
13592 | г Воронеж | ул Кленовая аллея | 83 | ВЛ-0,4кВ №1 КТП-5-28 ВЛ-10-5 ПС №28 | 2025-02-13 | 9:00 | 2025-02-13 | 17:00 | Расчистка трасс ВЛ пр.оп.№4-5, 6-7, 12-14, 15-19 | Хохольский РЭС
13593 | г Воронеж | аллея Кленовая | 84 | ВЛ-0,4кВ №1 КТП-5-28 ВЛ-10-5 ПС №28 | 2025-02-13 | 9:00 | 2025-02-13 | 17:00 | Расчистка трасс ВЛ пр.оп.№4-5, 6-7, 12-14, 15-19 | Хохольский РЭС
13594 | г Воронеж | ул Кленовая аллея | 86 | ВЛ-0,4кВ №1 КТП-5-28 ВЛ-10-5 ПС №28 | 2025-02-13 | 9:00 | 2025-02-13 | 17:00 | Расчистка трасс ВЛ пр.оп.№4-5, 6-7, 12-14, 15-19 | Хохольский РЭС
13595 | г Воронеж | ул Кленовая аллея | 59 | ВЛ-0,4кВ №1 КТП-5-28 ВЛ-10-5 ПС №28 | 2025-02-13 | 9:00 | 2025-02-13 | 17:00 | Расчистка трасс ВЛ пр.оп.№4-5, 6-7, 12-14, 15-19 | Хохольский РЭС
13596 | дп Сдт Тихий Дон | ул Березовая Аллея | 32 | ВЛ-0,4кВ №1 КТП-5-28 ВЛ-10-5 ПС №28 | 2025-02-13 | 9:00 | 2025-02-13 | 17:00 | Расчистка трасс ВЛ пр.оп.№4-5, 6-7, 12-14, 15-19 | Хохольский РЭС
13597 | дп Сдт Тихий Дон | ул Лесная | 18 | ВЛ-0,4кВ №1 КТП-5-28 ВЛ-10-5 ПС №28 | 2025-02-13 | 9:00 | 2025-02-13 | 17:00 | Расчистка трасс ВЛ пр.оп.№4-5, 6-7, 12-14, 15-19 | Хохольский РЭС
13598 | г Воронеж | ул Кленовая аллея | 66 | ВЛ-0,4кВ №1 КТП-5-28 ВЛ-10-5 ПС №28 | 2025-02-13 | 9:00 | 2025-02-13 | 17:00 | Расчистка трасс ВЛ пр.оп.№4-5, 6-7, 12-14, 15-19 | Хохольский РЭС
13599 | дп Сдт Тихий Дон | ул Березовая Аллея | 42 | ВЛ-0,4кВ №1 КТП-5-28 ВЛ-10-5 ПС №28 | 2025-02-13 | 9:00 | 2025-02-13 | 17:00 | Расчистка трасс ВЛ пр.оп.№4-5, 6-7, 12-14, 15-19 | Хохольский РЭС
13600 | г Воронеж | аллея Кленовая (Тихий Дон тер. СНТ) | 72 | ВЛ-0,4кВ №1 КТП-5-28 ВЛ-10-5 ПС №28 | 2025-02-13 | 9:00 | 2025-02-13 | 17:00 | Расчистка трасс ВЛ пр.оп.№4-5, 6-7, 12-14, 15-19 | Хохольский РЭС
13601 | г Воронеж | ул Кленовая аллея | 87 | ВЛ-0,4кВ №1 КТП-5-28 ВЛ-10-5 ПС №28 | 2025-02-13 | 9:00 | 2025-02-13 | 17:00 | Расчистка трасс ВЛ пр.оп.№4-5, 6-7, 12-14, 15-19 | Хохольский РЭС
13602 | г Воронеж | ул Кленовая аллея | 75 | ВЛ-0,4кВ №1 КТП-5-28 ВЛ-10-5 ПС №28 | 2025-02-13 | 9:00 | 2025-02-13 | 17:00 | Расчистка трасс ВЛ пр.оп.№4-5, 6-7, 12-14, 15-19 | Хохольский РЭС
13603 | г Воронеж | ул Кленовая аллея | 80 | ВЛ-0,4кВ №1 КТП-5-28 ВЛ-10-5 ПС №28 | 2025-02-13 | 9:00 | 2025-02-13 | 17:00 | Расчистка трасс ВЛ пр.оп.№4-5, 6-7, 12-14, 15-19 | Хохольский РЭС
13604 | г Воронеж | ул Кленовая аллея | 76 | ВЛ-0,4кВ №1 КТП-5-28 ВЛ-10-5 ПС №28 | 2025-02-13 | 9:00 | 2025-02-13 | 17:00 | Расчистка трасс ВЛ пр.оп.№4-5, 6-7, 12-14, 15-19 | Хохольский РЭС
13605 | г Воронеж | ул Кленовая аллея | 103 | ВЛ-0,4кВ №1 КТП-5-28 ВЛ-10-5 ПС №28 | 2025-02-13 | 9:00 | 2025-02-13 | 17:00 | Расчистка трасс ВЛ пр.оп.№4-5, 6-7, 12-14, 15-19 | Хохольский РЭС
13606 | дп СТ Тихий Дон | . | 73 | ВЛ-0,4кВ №1 КТП-5-28 ВЛ-10-5 ПС №28 | 2025-02-13 | 9:00 | 2025-02-13 | 17:00 | Расчистка трасс ВЛ пр.оп.№4-5, 6-7, 12-14, 15-19 | Хохольский РЭС
13607 | г Воронеж | ул Кленовая аллея | 70 | ВЛ-0,4кВ №1 КТП-5-28 ВЛ-10-5 ПС №28 | 2025-02-13 | 9:00 | 2025-02-13 | 17:00 | Расчистка трасс ВЛ пр.оп.№4-5, 6-7, 12-14, 15-19 | Хохольский РЭС
13608 | г Воронеж | ул Щепкина | 12 | ВЛ-0,4кВ №1 КТП-5-28 ВЛ-10-5 ПС №28 | 2025-02-13 | 9:00 | 2025-02-13 | 17:00 | Расчистка трасс ВЛ пр.оп.№4-5, 6-7, 12-14, 15-19 | Хохольский РЭС
13609 | дп Сдт Тихий Дон | ул Лесная | 10 | ВЛ-0,4кВ №1 КТП-5-28 ВЛ-10-5 ПС №28 | 2025-02-13 | 9:00 | 2025-02-13 | 17:00 | Расчистка трасс ВЛ пр.оп.№4-5, 6-7, 12-14, 15-19 | Хохольский РЭС
13610 | г Воронеж | аллея Кленовая (Тихий Дон тер. СНТ) | 64а | ВЛ-0,4кВ №1 КТП-5-28 ВЛ-10-5 ПС №28 | 2025-02-13 | 9:00 | 2025-02-13 | 17:00 | Расчистка трасс ВЛ пр.оп.№4-5, 6-7, 12-14, 15-19 | Хохольский РЭС
13611 | г Воронеж | ул Берег реки Дон | 2 | ВЛ-0,4кВ №1 КТП-5-28 ВЛ-10-5 ПС №28 | 2025-02-13 | 9:00 | 2025-02-13 | 17:00 | Расчистка трасс ВЛ пр.оп.№4-5, 6-7, 12-14, 15-19 | Хохольский РЭС
13612 | дп Сдт Тихий Дон | ул Лесная | 14 | ВЛ-0,4кВ №1 КТП-5-28 ВЛ-10-5 ПС №28 | 2025-02-13 | 9:00 | 2025-02-13 | 17:00 | Расчистка трасс ВЛ пр.оп.№4-5, 6-7, 12-14, 15-19 | Хохольский РЭС
13613 | г Воронеж | ул Серафима Саровского | 154 | ВЛ-0,4кВ №3 ТП-20-13 ПС Студенческая | 2025-02-18 | 9:00 | 2025-02-18 | 17:00 | Расчистка трасс ВЛ пр.оп.9-10, 14-15 | Хохольский РЭС
13614 | г Воронеж | ул Серафима Саровского | 177 | ВЛ-0,4кВ №3 ТП-20-13 ПС Студенческая | 2025-02-18 | 9:00 | 2025-02-18 | 17:00 | Расчистка трасс ВЛ пр.оп.9-10, 14-15 | Хохольский РЭС
13615 | г Воронеж | ул Маршала Катукова | 25 | ВЛ-0,4кВ №3 ТП-20-13 ПС Студенческая | 2025-02-18 | 9:00 | 2025-02-18 | 17:00 | Расчистка трасс ВЛ пр.оп.9-10, 14-15 | Хохольский РЭС
13616 | г Воронеж | ул Маршала Катукова | 31 | ВЛ-0,4кВ №3 ТП-20-13 ПС Студенческая | 2025-02-18 | 9:00 | 2025-02-18 | 17:00 | Расчистка трасс ВЛ пр.оп.9-10, 14-15 | Хохольский РЭС
13617 | г Воронеж | ул Маршала Катукова | 53 | ВЛ-0,4кВ №3 ТП-20-13 ПС Студенческая | 2025-02-18 | 9:00 | 2025-02-18 | 17:00 | Расчистка трасс ВЛ пр.оп.9-10, 14-15 | Хохольский РЭС
13618 | г Воронеж | ул Маршала Катукова | 55 | ВЛ-0,4кВ №3 ТП-20-13 ПС Студенческая | 2025-02-18 | 9:00 | 2025-02-18 | 17:00 | Расчистка трасс ВЛ пр.оп.9-10, 14-15 | Хохольский РЭС
13619 | г Воронеж | ул Маршала Катукова | 57 | ВЛ-0,4кВ №3 ТП-20-13 ПС Студенческая | 2025-02-18 | 9:00 | 2025-02-18 | 17:00 | Расчистка трасс ВЛ пр.оп.9-10, 14-15 | Хохольский РЭС
13620 | г Воронеж | ул Маршала Катукова | 59 | ВЛ-0,4кВ №3 ТП-20-13 ПС Студенческая | 2025-02-18 | 9:00 | 2025-02-18 | 17:00 | Расчистка трасс ВЛ пр.оп.9-10, 14-15 | Хохольский РЭС
13621 | г Воронеж | ул Маршала Катукова | 60 | ВЛ-0,4кВ №3 ТП-20-13 ПС Студенческая | 2025-02-18 | 9:00 | 2025-02-18 | 17:00 | Расчистка трасс ВЛ пр.оп.9-10, 14-15 | Хохольский РЭС
13622 | г Воронеж | ул Маршала Катукова | 61 | ВЛ-0,4кВ №3 ТП-20-13 ПС Студенческая | 2025-02-18 | 9:00 | 2025-02-18 | 17:00 | Расчистка трасс ВЛ пр.оп.9-10, 14-15 | Хохольский РЭС
13623 | г Воронеж | ул Маршала Катукова | 62 | ВЛ-0,4кВ №3 ТП-20-13 ПС Студенческая | 2025-02-18 | 9:00 | 2025-02-18 | 17:00 | Расчистка трасс ВЛ пр.оп.9-10, 14-15 | Хохольский РЭС
13624 | г Воронеж | ул Маршала Катукова | 63 | ВЛ-0,4кВ №3 ТП-20-13 ПС Студенческая | 2025-02-18 | 9:00 | 2025-02-18 | 17:00 | Расчистка трасс ВЛ пр.оп.9-10, 14-15 | Хохольский РЭС
13625 | г Воронеж | ул Маршала Катукова | 64 | ВЛ-0,4кВ №3 ТП-20-13 ПС Студенческая | 2025-02-18 | 9:00 | 2025-02-18 | 17:00 | Расчистка трасс ВЛ пр.оп.9-10, 14-15 | Хохольский РЭС
13626 | г Воронеж | ул Маршала Катукова | 64а | ВЛ-0,4кВ №3 ТП-20-13 ПС Студенческая | 2025-02-18 | 9:00 | 2025-02-18 | 17:00 | Расчистка трасс ВЛ пр.оп.9-10, 14-15 | Хохольский РЭС
13627 | г Воронеж | ул Маршала Катукова | 65 | ВЛ-0,4кВ №3 ТП-20-13 ПС Студенческая | 2025-02-18 | 9:00 | 2025-02-18 | 17:00 | Расчистка трасс ВЛ пр.оп.9-10, 14-15 | Хохольский РЭС
13628 | г Воронеж | ул Маршала Катукова | 66 | ВЛ-0,4кВ №3 ТП-20-13 ПС Студенческая | 2025-02-18 | 9:00 | 2025-02-18 | 17:00 | Расчистка трасс ВЛ пр.оп.9-10, 14-15 | Хохольский РЭС
13629 | г Воронеж | ул Маршала Катукова | 67 | ВЛ-0,4кВ №3 ТП-20-13 ПС Студенческая | 2025-02-18 | 9:00 | 2025-02-18 | 17:00 | Расчистка трасс ВЛ пр.оп.9-10, 14-15 | Хохольский РЭС
13630 | г Воронеж | ул Маршала Катукова | 68 | ВЛ-0,4кВ №3 ТП-20-13 ПС Студенческая | 2025-02-18 | 9:00 | 2025-02-18 | 17:00 | Расчистка трасс ВЛ пр.оп.9-10, 14-15 | Хохольский РЭС
13631 | г Воронеж | ул Маршала Катукова | 69 | ВЛ-0,4кВ №3 ТП-20-13 ПС Студенческая | 2025-02-18 | 9:00 | 2025-02-18 | 17:00 | Расчистка трасс ВЛ пр.оп.9-10, 14-15 | Хохольский РЭС
13632 | г Воронеж | ул Маршала Катукова | 70 | ВЛ-0,4кВ №3 ТП-20-13 ПС Студенческая | 2025-02-18 | 9:00 | 2025-02-18 | 17:00 | Расчистка трасс ВЛ пр.оп.9-10, 14-15 | Хохольский РЭС
13633 | г Воронеж | ул Маршала Катукова | 71 | ВЛ-0,4кВ №3 ТП-20-13 ПС Студенческая | 2025-02-18 | 9:00 | 2025-02-18 | 17:00 | Расчистка трасс ВЛ пр.оп.9-10, 14-15 | Хохольский РЭС
13634 | г Воронеж | ул Маршала Катукова | 72 | ВЛ-0,4кВ №3 ТП-20-13 ПС Студенческая | 2025-02-18 | 9:00 | 2025-02-18 | 17:00 | Расчистка трасс ВЛ пр.оп.9-10, 14-15 | Хохольский РЭС
13635 | г Воронеж | ул Маршала Катукова | 73 | ВЛ-0,4кВ №3 ТП-20-13 ПС Студенческая | 2025-02-18 | 9:00 | 2025-02-18 | 17:00 | Расчистка трасс ВЛ пр.оп.9-10, 14-15 | Хохольский РЭС
13636 | г Воронеж | ул Академика Королева | 21А | ВЛ-0,4кВ №3 ТП-20-13 ПС Студенческая | 2025-02-18 | 9:00 | 2025-02-18 | 17:00 | Расчистка трасс ВЛ пр.оп.9-10, 14-15 | Хохольский РЭС
13637 | г Воронеж | ул Маршала Катукова | 75а | ВЛ-0,4кВ №3 ТП-20-13 ПС Студенческая | 2025-02-18 | 9:00 | 2025-02-18 | 17:00 | Расчистка трасс ВЛ пр.оп.9-10, 14-15 | Хохольский РЭС
13638 | г Воронеж | ул Генерала Ефремова | 95а | ВЛ-0,4кВ №3 ТП-20-13 ПС Студенческая | 2025-02-18 | 9:00 | 2025-02-18 | 17:00 | Расчистка трасс ВЛ пр.оп.9-10, 14-15 | Хохольский РЭС
13639 | г Воронеж | ул Маршала Катукова | 72Б | ВЛ-0,4кВ №3 ТП-20-13 ПС Студенческая | 2025-02-18 | 9:00 | 2025-02-18 | 17:00 | Расчистка трасс ВЛ пр.оп.9-10, 14-15 | Хохольский РЭС
13640 | г Воронеж | ул Академика Королева | 19А | ВЛ-0,4кВ №3 ТП-20-13 ПС Студенческая | 2025-02-18 | 9:00 | 2025-02-18 | 17:00 | Расчистка трасс ВЛ пр.оп.9-10, 14-15 | Хохольский РЭС
13641 | г Воронеж | ул Академика Королева | 39 | ВЛ-0,4кВ №3 ТП-20-13 ПС Студенческая | 2025-02-18 | 9:00 | 2025-02-18 | 17:00 | Расчистка трасс ВЛ пр.оп.9-10, 14-15 | Хохольский РЭС
13642 | с Семидесятное | ул Калинина | 1 | ВЛ-0,4кВ №3 ТП 4-7 ПС Семидесятное | 2025-02-03 | 8:00 | 2025-02-03 | 17:00 | Расчистка трассы ручная | Хохольский РЭС
13643 | с Семидесятное | ул Калинина | 13 | ВЛ-0,4кВ №3 ТП 4-7 ПС Семидесятное | 2025-02-03 | 8:00 | 2025-02-03 | 17:00 | Расчистка трассы ручная | Хохольский РЭС
13644 | с Семидесятное | ул Калинина | 15 | ВЛ-0,4кВ №3 ТП 4-7 ПС Семидесятное | 2025-02-03 | 8:00 | 2025-02-03 | 17:00 | Расчистка трассы ручная | Хохольский РЭС
13645 | с Семидесятное | ул Калинина | 17 | ВЛ-0,4кВ №3 ТП 4-7 ПС Семидесятное | 2025-02-03 | 8:00 | 2025-02-03 | 17:00 | Расчистка трассы ручная | Хохольский РЭС
13646 | с Семидесятное | ул Калинина | 19 | ВЛ-0,4кВ №3 ТП 4-7 ПС Семидесятное | 2025-02-03 | 8:00 | 2025-02-03 | 17:00 | Расчистка трассы ручная | Хохольский РЭС
13647 | с Семидесятное | ул Калинина | 19А | ВЛ-0,4кВ №3 ТП 4-7 ПС Семидесятное | 2025-02-03 | 8:00 | 2025-02-03 | 17:00 | Расчистка трассы ручная | Хохольский РЭС
13648 | с Семидесятное | ул Калинина | 22 | ВЛ-0,4кВ №3 ТП 4-7 ПС Семидесятное | 2025-02-03 | 8:00 | 2025-02-03 | 17:00 | Расчистка трассы ручная | Хохольский РЭС
13649 | с Семидесятное | ул Калинина | 27 | ВЛ-0,4кВ №3 ТП 4-7 ПС Семидесятное | 2025-02-03 | 8:00 | 2025-02-03 | 17:00 | Расчистка трассы ручная | Хохольский РЭС
13650 | с Семидесятное | ул Калинина | 3 | ВЛ-0,4кВ №3 ТП 4-7 ПС Семидесятное | 2025-02-03 | 8:00 | 2025-02-03 | 17:00 | Расчистка трассы ручная | Хохольский РЭС
13651 | с Семидесятное | ул Калинина | 4 | ВЛ-0,4кВ №3 ТП 4-7 ПС Семидесятное | 2025-02-03 | 8:00 | 2025-02-03 | 17:00 | Расчистка трассы ручная | Хохольский РЭС
13652 | с Семидесятное | ул Калинина | 5 | ВЛ-0,4кВ №3 ТП 4-7 ПС Семидесятное | 2025-02-03 | 8:00 | 2025-02-03 | 17:00 | Расчистка трассы ручная | Хохольский РЭС
13653 | с Семидесятное | ул Калинина | 6 | ВЛ-0,4кВ №3 ТП 4-7 ПС Семидесятное | 2025-02-03 | 8:00 | 2025-02-03 | 17:00 | Расчистка трассы ручная | Хохольский РЭС
13654 | с Семидесятное | ул Калинина | 8 | ВЛ-0,4кВ №3 ТП 4-7 ПС Семидесятное | 2025-02-03 | 8:00 | 2025-02-03 | 17:00 | Расчистка трассы ручная | Хохольский РЭС
13655 | с Никольское-на-Еманче | ул Центральная | 252А | ВЛ-0,4кВ №2 ТП 2-19 ПС Староникольское | 2025-02-04 | 8:00 | 2025-02-04 | 17:00 | Расчистка трассы ручная | Хохольский РЭС
13656 | с Никольское-на-Еманче | ул Центральная | 255 | ВЛ-0,4кВ №2 ТП 2-19 ПС Староникольское | 2025-02-04 | 8:00 | 2025-02-04 | 17:00 | Расчистка трассы ручная | Хохольский РЭС
13657 | с Никольское-на-Еманче | ул Центральная | 256 | ВЛ-0,4кВ №2 ТП 2-19 ПС Староникольское | 2025-02-04 | 8:00 | 2025-02-04 | 17:00 | Расчистка трассы ручная | Хохольский РЭС
13658 | с Никольское-на-Еманче | ул Центральная | 258 | ВЛ-0,4кВ №2 ТП 2-19 ПС Староникольское | 2025-02-04 | 8:00 | 2025-02-04 | 17:00 | Расчистка трассы ручная | Хохольский РЭС
13659 | с Никольское-на-Еманче | ул Центральная | 263 | ВЛ-0,4кВ №2 ТП 2-19 ПС Староникольское | 2025-02-04 | 8:00 | 2025-02-04 | 17:00 | Расчистка трассы ручная | Хохольский РЭС
13660 | с Никольское-на-Еманче | ул Центральная | 264 | ВЛ-0,4кВ №2 ТП 2-19 ПС Староникольское | 2025-02-04 | 8:00 | 2025-02-04 | 17:00 | Расчистка трассы ручная | Хохольский РЭС
13661 | с Никольское-на-Еманче | ул Центральная | 265 | ВЛ-0,4кВ №2 ТП 2-19 ПС Староникольское | 2025-02-04 | 8:00 | 2025-02-04 | 17:00 | Расчистка трассы ручная | Хохольский РЭС
13662 | с Никольское-на-Еманче | ул Центральная | 266 | ВЛ-0,4кВ №2 ТП 2-19 ПС Староникольское | 2025-02-04 | 8:00 | 2025-02-04 | 17:00 | Расчистка трассы ручная | Хохольский РЭС
13663 | с Никольское-на-Еманче | ул Центральная | 272 | ВЛ-0,4кВ №2 ТП 2-19 ПС Староникольское | 2025-02-04 | 8:00 | 2025-02-04 | 17:00 | Расчистка трассы ручная | Хохольский РЭС
13664 | с Никольское-на-Еманче | ул Центральная | 268а | ВЛ-0,4кВ №2 ТП 2-19 ПС Староникольское | 2025-02-04 | 8:00 | 2025-02-04 | 17:00 | Расчистка трассы ручная | Хохольский РЭС
13665 | с Никольское-на-Еманче | ул Бахметьева | 151 | ВЛ-0,4кВ №2 ТП 2-19 ПС Староникольское | 2025-02-04 | 8:00 | 2025-02-04 | 17:00 | Расчистка трассы ручная | Хохольский РЭС
13666 | с Никольское-на-Еманче | ул Бахметьева | 162 | ВЛ-0,4кВ №2 ТП 2-19 ПС Староникольское | 2025-02-04 | 8:00 | 2025-02-04 | 17:00 | Расчистка трассы ручная | Хохольский РЭС
13667 | с Никольское-на-Еманче | ул Центральная | 269 | ВЛ-0,4кВ №2 ТП 2-19 ПС Староникольское | 2025-02-04 | 8:00 | 2025-02-04 | 17:00 | Расчистка трассы ручная | Хохольский РЭС
13668 | с Гремячье | ул Чехова | 15А | ВЛ-0,4кВ №1 ТП 4-22 ПС Рудкино | 2025-02-05 | 8:00 | 2025-02-05 | 17:00 | Расчистка трассы ручная | Хохольский РЭС
13669 | с Гремячье | ул Чехова | 19 | ВЛ-0,4кВ №1 ТП 4-22 ПС Рудкино | 2025-02-05 | 8:00 | 2025-02-05 | 17:00 | Расчистка трассы ручная | Хохольский РЭС
13670 | с Гремячье | ул Чехова | 28 | ВЛ-0,4кВ №1 ТП 4-22 ПС Рудкино | 2025-02-05 | 8:00 | 2025-02-05 | 17:00 | Расчистка трассы ручная | Хохольский РЭС
13671 | с Гремячье | ул Чехова | 31А | ВЛ-0,4кВ №1 ТП 4-22 ПС Рудкино | 2025-02-05 | 8:00 | 2025-02-05 | 17:00 | Расчистка трассы ручная | Хохольский РЭС
13672 | с Гремячье | ул Чехова | 32 | ВЛ-0,4кВ №1 ТП 4-22 ПС Рудкино | 2025-02-05 | 8:00 | 2025-02-05 | 17:00 | Расчистка трассы ручная | Хохольский РЭС
13673 | с Гремячье | ул Чехова | 33 | ВЛ-0,4кВ №1 ТП 4-22 ПС Рудкино | 2025-02-05 | 8:00 | 2025-02-05 | 17:00 | Расчистка трассы ручная | Хохольский РЭС
13674 | с Гремячье | ул Чехова | 33А | ВЛ-0,4кВ №1 ТП 4-22 ПС Рудкино | 2025-02-05 | 8:00 | 2025-02-05 | 17:00 | Расчистка трассы ручная | Хохольский РЭС
13675 | с Гремячье | ул Чехова | 34 | ВЛ-0,4кВ №1 ТП 4-22 ПС Рудкино | 2025-02-05 | 8:00 | 2025-02-05 | 17:00 | Расчистка трассы ручная | Хохольский РЭС
13676 | с Гремячье | ул Чехова | 35А | ВЛ-0,4кВ №1 ТП 4-22 ПС Рудкино | 2025-02-05 | 8:00 | 2025-02-05 | 17:00 | Расчистка трассы ручная | Хохольский РЭС
13677 | с Гремячье | ул Чехова | 36 | ВЛ-0,4кВ №1 ТП 4-22 ПС Рудкино | 2025-02-05 | 8:00 | 2025-02-05 | 17:00 | Расчистка трассы ручная | Хохольский РЭС
13678 | с Гремячье | ул Чехова | 38 | ВЛ-0,4кВ №1 ТП 4-22 ПС Рудкино | 2025-02-05 | 8:00 | 2025-02-05 | 17:00 | Расчистка трассы ручная | Хохольский РЭС
13679 | с Гремячье | ул Чехова | 39 | ВЛ-0,4кВ №1 ТП 4-22 ПС Рудкино | 2025-02-05 | 8:00 | 2025-02-05 | 17:00 | Расчистка трассы ручная | Хохольский РЭС
13680 | с Гремячье | ул Чехова | 39А | ВЛ-0,4кВ №1 ТП 4-22 ПС Рудкино | 2025-02-05 | 8:00 | 2025-02-05 | 17:00 | Расчистка трассы ручная | Хохольский РЭС
13681 | с Гремячье | ул Чехова | 40 | ВЛ-0,4кВ №1 ТП 4-22 ПС Рудкино | 2025-02-05 | 8:00 | 2025-02-05 | 17:00 | Расчистка трассы ручная | Хохольский РЭС
13682 | с Гремячье | ул Чехова | 42 | ВЛ-0,4кВ №1 ТП 4-22 ПС Рудкино | 2025-02-05 | 8:00 | 2025-02-05 | 17:00 | Расчистка трассы ручная | Хохольский РЭС
13683 | с Гремячье | ул Чехова | 43 | ВЛ-0,4кВ №1 ТП 4-22 ПС Рудкино | 2025-02-05 | 8:00 | 2025-02-05 | 17:00 | Расчистка трассы ручная | Хохольский РЭС
13684 | с Гремячье | ул Чехова | 44 | ВЛ-0,4кВ №1 ТП 4-22 ПС Рудкино | 2025-02-05 | 8:00 | 2025-02-05 | 17:00 | Расчистка трассы ручная | Хохольский РЭС
13685 | с Гремячье | ул Чехова | 45 | ВЛ-0,4кВ №1 ТП 4-22 ПС Рудкино | 2025-02-05 | 8:00 | 2025-02-05 | 17:00 | Расчистка трассы ручная | Хохольский РЭС
13686 | с Гремячье | ул Чехова | 47 | ВЛ-0,4кВ №1 ТП 4-22 ПС Рудкино | 2025-02-05 | 8:00 | 2025-02-05 | 17:00 | Расчистка трассы ручная | Хохольский РЭС
13687 | с Гремячье | ул Чехова | 48 | ВЛ-0,4кВ №1 ТП 4-22 ПС Рудкино | 2025-02-05 | 8:00 | 2025-02-05 | 17:00 | Расчистка трассы ручная | Хохольский РЭС
13688 | с Гремячье | ул Чехова | 49 | ВЛ-0,4кВ №1 ТП 4-22 ПС Рудкино | 2025-02-05 | 8:00 | 2025-02-05 | 17:00 | Расчистка трассы ручная | Хохольский РЭС
13689 | с Гремячье | ул Чехова | 46 | ВЛ-0,4кВ №1 ТП 4-22 ПС Рудкино | 2025-02-05 | 8:00 | 2025-02-05 | 17:00 | Расчистка трассы ручная | Хохольский РЭС
13690 | с Гремячье | ул Чехова | 55 | ВЛ-0,4кВ №1 ТП 4-22 ПС Рудкино | 2025-02-05 | 8:00 | 2025-02-05 | 17:00 | Расчистка трассы ручная | Хохольский РЭС
13691 | с Гремячье | ул Чехова | 57 | ВЛ-0,4кВ №1 ТП 4-22 ПС Рудкино | 2025-02-05 | 8:00 | 2025-02-05 | 17:00 | Расчистка трассы ручная | Хохольский РЭС
13692 | с Гремячье | ул Чехова | 59 | ВЛ-0,4кВ №1 ТП 4-22 ПС Рудкино | 2025-02-05 | 8:00 | 2025-02-05 | 17:00 | Расчистка трассы ручная | Хохольский РЭС
13693 | с Гремячье | ул Чехова | 41 | ВЛ-0,4кВ №1 ТП 4-22 ПС Рудкино | 2025-02-05 | 8:00 | 2025-02-05 | 17:00 | Расчистка трассы ручная | Хохольский РЭС
13694 | с Гремячье | ул Чехова | 28 | ВЛ-0,4кВ №1 ТП 4-22 ПС Рудкино | 2025-02-05 | 8:00 | 2025-02-05 | 17:00 | Расчистка трассы ручная | Хохольский РЭС
13695 | с Гремячье | ул Чехова | 38 | ВЛ-0,4кВ №1 ТП 4-22 ПС Рудкино | 2025-02-05 | 8:00 | 2025-02-05 | 17:00 | Расчистка трассы ручная | Хохольский РЭС
13696 | с Гремячье | ул Чехова | 59А/1 | ВЛ-0,4кВ №1 ТП 4-22 ПС Рудкино | 2025-02-05 | 8:00 | 2025-02-05 | 17:00 | Расчистка трассы ручная | Хохольский РЭС
13697 | рп Хохольский | ул Колхозная | 1 | ВЛ-0,4кВ №1 ТП 7-11 ПС Хохол-1 | 2025-02-06 | 8:00 | 2025-02-06 | 17:00 | Расчистка трассы ручная | Хохольский РЭС
13698 | рп Хохольский | ул Колхозная | 10 | ВЛ-0,4кВ №1 ТП 7-11 ПС Хохол-1 | 2025-02-06 | 8:00 | 2025-02-06 | 17:00 | Расчистка трассы ручная | Хохольский РЭС
13699 | рп Хохольский | ул Колхозная | 10А | ВЛ-0,4кВ №1 ТП 7-11 ПС Хохол-1 | 2025-02-06 | 8:00 | 2025-02-06 | 17:00 | Расчистка трассы ручная | Хохольский РЭС
13700 | рп Хохольский | ул Колхозная | 11 | ВЛ-0,4кВ №1 ТП 7-11 ПС Хохол-1 | 2025-02-06 | 8:00 | 2025-02-06 | 17:00 | Расчистка трассы ручная | Хохольский РЭС
13701 | рп Хохольский | ул Колхозная | 13 | ВЛ-0,4кВ №1 ТП 7-11 ПС Хохол-1 | 2025-02-06 | 8:00 | 2025-02-06 | 17:00 | Расчистка трассы ручная | Хохольский РЭС
13702 | рп Хохольский | ул Колхозная | 14 | ВЛ-0,4кВ №1 ТП 7-11 ПС Хохол-1 | 2025-02-06 | 8:00 | 2025-02-06 | 17:00 | Расчистка трассы ручная | Хохольский РЭС
13703 | рп Хохольский | ул Колхозная | 15 | ВЛ-0,4кВ №1 ТП 7-11 ПС Хохол-1 | 2025-02-06 | 8:00 | 2025-02-06 | 17:00 | Расчистка трассы ручная | Хохольский РЭС
13704 | рп Хохольский | ул Колхозная | 15А | ВЛ-0,4кВ №1 ТП 7-11 ПС Хохол-1 | 2025-02-06 | 8:00 | 2025-02-06 | 17:00 | Расчистка трассы ручная | Хохольский РЭС
13705 | рп Хохольский | ул Колхозная | 16 | ВЛ-0,4кВ №1 ТП 7-11 ПС Хохол-1 | 2025-02-06 | 8:00 | 2025-02-06 | 17:00 | Расчистка трассы ручная | Хохольский РЭС
13706 | рп Хохольский | ул Колхозная | 17 | ВЛ-0,4кВ №1 ТП 7-11 ПС Хохол-1 | 2025-02-06 | 8:00 | 2025-02-06 | 17:00 | Расчистка трассы ручная | Хохольский РЭС
13707 | рп Хохольский | ул Колхозная | 18 | ВЛ-0,4кВ №1 ТП 7-11 ПС Хохол-1 | 2025-02-06 | 8:00 | 2025-02-06 | 17:00 | Расчистка трассы ручная | Хохольский РЭС
13708 | рп Хохольский | ул Колхозная | 19 | ВЛ-0,4кВ №1 ТП 7-11 ПС Хохол-1 | 2025-02-06 | 8:00 | 2025-02-06 | 17:00 | Расчистка трассы ручная | Хохольский РЭС
13709 | рп Хохольский | ул Колхозная | 2 | ВЛ-0,4кВ №1 ТП 7-11 ПС Хохол-1 | 2025-02-06 | 8:00 | 2025-02-06 | 17:00 | Расчистка трассы ручная | Хохольский РЭС
13710 | рп Хохольский | ул Колхозная | 20 | ВЛ-0,4кВ №1 ТП 7-11 ПС Хохол-1 | 2025-02-06 | 8:00 | 2025-02-06 | 17:00 | Расчистка трассы ручная | Хохольский РЭС
13711 | рп Хохольский | ул Колхозная | 21 | ВЛ-0,4кВ №1 ТП 7-11 ПС Хохол-1 | 2025-02-06 | 8:00 | 2025-02-06 | 17:00 | Расчистка трассы ручная | Хохольский РЭС
13712 | рп Хохольский | ул Колхозная | 22 | ВЛ-0,4кВ №1 ТП 7-11 ПС Хохол-1 | 2025-02-06 | 8:00 | 2025-02-06 | 17:00 | Расчистка трассы ручная | Хохольский РЭС
13713 | рп Хохольский | ул Колхозная | 23 | ВЛ-0,4кВ №1 ТП 7-11 ПС Хохол-1 | 2025-02-06 | 8:00 | 2025-02-06 | 17:00 | Расчистка трассы ручная | Хохольский РЭС
13714 | рп Хохольский | ул Колхозная | 24 | ВЛ-0,4кВ №1 ТП 7-11 ПС Хохол-1 | 2025-02-06 | 8:00 | 2025-02-06 | 17:00 | Расчистка трассы ручная | Хохольский РЭС
13715 | рп Хохольский | ул Колхозная | 24А | ВЛ-0,4кВ №1 ТП 7-11 ПС Хохол-1 | 2025-02-06 | 8:00 | 2025-02-06 | 17:00 | Расчистка трассы ручная | Хохольский РЭС
13716 | рп Хохольский | ул Колхозная | 26 | ВЛ-0,4кВ №1 ТП 7-11 ПС Хохол-1 | 2025-02-06 | 8:00 | 2025-02-06 | 17:00 | Расчистка трассы ручная | Хохольский РЭС
13717 | рп Хохольский | ул Колхозная | 27 | ВЛ-0,4кВ №1 ТП 7-11 ПС Хохол-1 | 2025-02-06 | 8:00 | 2025-02-06 | 17:00 | Расчистка трассы ручная | Хохольский РЭС
13718 | рп Хохольский | ул Колхозная | 28 | ВЛ-0,4кВ №1 ТП 7-11 ПС Хохол-1 | 2025-02-06 | 8:00 | 2025-02-06 | 17:00 | Расчистка трассы ручная | Хохольский РЭС
13719 | рп Хохольский | ул Колхозная | 29 | ВЛ-0,4кВ №1 ТП 7-11 ПС Хохол-1 | 2025-02-06 | 8:00 | 2025-02-06 | 17:00 | Расчистка трассы ручная | Хохольский РЭС
13720 | рп Хохольский | ул Колхозная | 3 | ВЛ-0,4кВ №1 ТП 7-11 ПС Хохол-1 | 2025-02-06 | 8:00 | 2025-02-06 | 17:00 | Расчистка трассы ручная | Хохольский РЭС
13721 | рп Хохольский | ул Колхозная | 31 | ВЛ-0,4кВ №1 ТП 7-11 ПС Хохол-1 | 2025-02-06 | 8:00 | 2025-02-06 | 17:00 | Расчистка трассы ручная | Хохольский РЭС
13722 | рп Хохольский | ул Колхозная | 32 | ВЛ-0,4кВ №1 ТП 7-11 ПС Хохол-1 | 2025-02-06 | 8:00 | 2025-02-06 | 17:00 | Расчистка трассы ручная | Хохольский РЭС
13723 | рп Хохольский | ул Колхозная | 33 | ВЛ-0,4кВ №1 ТП 7-11 ПС Хохол-1 | 2025-02-06 | 8:00 | 2025-02-06 | 17:00 | Расчистка трассы ручная | Хохольский РЭС
13724 | рп Хохольский | ул Колхозная | 35 | ВЛ-0,4кВ №1 ТП 7-11 ПС Хохол-1 | 2025-02-06 | 8:00 | 2025-02-06 | 17:00 | Расчистка трассы ручная | Хохольский РЭС
13725 | рп Хохольский | ул Колхозная | 36 | ВЛ-0,4кВ №1 ТП 7-11 ПС Хохол-1 | 2025-02-06 | 8:00 | 2025-02-06 | 17:00 | Расчистка трассы ручная | Хохольский РЭС
13726 | рп Хохольский | ул Колхозная | 38 | ВЛ-0,4кВ №1 ТП 7-11 ПС Хохол-1 | 2025-02-06 | 8:00 | 2025-02-06 | 17:00 | Расчистка трассы ручная | Хохольский РЭС
13727 | рп Хохольский | ул Колхозная | 39 | ВЛ-0,4кВ №1 ТП 7-11 ПС Хохол-1 | 2025-02-06 | 8:00 | 2025-02-06 | 17:00 | Расчистка трассы ручная | Хохольский РЭС
13728 | рп Хохольский | ул Колхозная | 4 | ВЛ-0,4кВ №1 ТП 7-11 ПС Хохол-1 | 2025-02-06 | 8:00 | 2025-02-06 | 17:00 | Расчистка трассы ручная | Хохольский РЭС
13729 | рп Хохольский | ул Колхозная | 40 | ВЛ-0,4кВ №1 ТП 7-11 ПС Хохол-1 | 2025-02-06 | 8:00 | 2025-02-06 | 17:00 | Расчистка трассы ручная | Хохольский РЭС
13730 | рп Хохольский | ул Колхозная | 42 | ВЛ-0,4кВ №1 ТП 7-11 ПС Хохол-1 | 2025-02-06 | 8:00 | 2025-02-06 | 17:00 | Расчистка трассы ручная | Хохольский РЭС
13731 | рп Хохольский | ул Колхозная | 43 | ВЛ-0,4кВ №1 ТП 7-11 ПС Хохол-1 | 2025-02-06 | 8:00 | 2025-02-06 | 17:00 | Расчистка трассы ручная | Хохольский РЭС
13732 | рп Хохольский | ул Колхозная | 43А | ВЛ-0,4кВ №1 ТП 7-11 ПС Хохол-1 | 2025-02-06 | 8:00 | 2025-02-06 | 17:00 | Расчистка трассы ручная | Хохольский РЭС
13733 | рп Хохольский | ул Колхозная | 45 | ВЛ-0,4кВ №1 ТП 7-11 ПС Хохол-1 | 2025-02-06 | 8:00 | 2025-02-06 | 17:00 | Расчистка трассы ручная | Хохольский РЭС
13734 | рп Хохольский | ул Колхозная | 46 | ВЛ-0,4кВ №1 ТП 7-11 ПС Хохол-1 | 2025-02-06 | 8:00 | 2025-02-06 | 17:00 | Расчистка трассы ручная | Хохольский РЭС
13735 | рп Хохольский | ул Колхозная | 47 | ВЛ-0,4кВ №1 ТП 7-11 ПС Хохол-1 | 2025-02-06 | 8:00 | 2025-02-06 | 17:00 | Расчистка трассы ручная | Хохольский РЭС
13736 | рп Хохольский | ул Колхозная | 48 | ВЛ-0,4кВ №1 ТП 7-11 ПС Хохол-1 | 2025-02-06 | 8:00 | 2025-02-06 | 17:00 | Расчистка трассы ручная | Хохольский РЭС
13737 | рп Хохольский | ул Колхозная | 49 | ВЛ-0,4кВ №1 ТП 7-11 ПС Хохол-1 | 2025-02-06 | 8:00 | 2025-02-06 | 17:00 | Расчистка трассы ручная | Хохольский РЭС
13738 | рп Хохольский | ул Колхозная | 5 | ВЛ-0,4кВ №1 ТП 7-11 ПС Хохол-1 | 2025-02-06 | 8:00 | 2025-02-06 | 17:00 | Расчистка трассы ручная | Хохольский РЭС
13739 | рп Хохольский | ул Колхозная | 50 | ВЛ-0,4кВ №1 ТП 7-11 ПС Хохол-1 | 2025-02-06 | 8:00 | 2025-02-06 | 17:00 | Расчистка трассы ручная | Хохольский РЭС
13740 | рп Хохольский | ул Колхозная | 6 | ВЛ-0,4кВ №1 ТП 7-11 ПС Хохол-1 | 2025-02-06 | 8:00 | 2025-02-06 | 17:00 | Расчистка трассы ручная | Хохольский РЭС
13741 | рп Хохольский | ул Колхозная | 7 | ВЛ-0,4кВ №1 ТП 7-11 ПС Хохол-1 | 2025-02-06 | 8:00 | 2025-02-06 | 17:00 | Расчистка трассы ручная | Хохольский РЭС
13742 | рп Хохольский | ул Колхозная | 8 | ВЛ-0,4кВ №1 ТП 7-11 ПС Хохол-1 | 2025-02-06 | 8:00 | 2025-02-06 | 17:00 | Расчистка трассы ручная | Хохольский РЭС
13743 | рп Хохольский | ул Колхозная | 9 | ВЛ-0,4кВ №1 ТП 7-11 ПС Хохол-1 | 2025-02-06 | 8:00 | 2025-02-06 | 17:00 | Расчистка трассы ручная | Хохольский РЭС
13744 | рп Хохольский | ул Колхозная | 34 | ВЛ-0,4кВ №1 ТП 7-11 ПС Хохол-1 | 2025-02-06 | 8:00 | 2025-02-06 | 17:00 | Расчистка трассы ручная | Хохольский РЭС
13745 | с Гремячье | ул Пролетарская | 68 | ВЛ-0,4кВ №2 ТП 5-8 ПС Рудкино | 2025-02-07 | 8:00 | 2025-02-07 | 17:00 | Расчистка трассы ручная | Хохольский РЭС
13746 | с Гремячье | ул Пролетарская | 14 | ВЛ-0,4кВ №2 ТП 5-8 ПС Рудкино | 2025-02-07 | 8:00 | 2025-02-07 | 17:00 | Расчистка трассы ручная | Хохольский РЭС
13747 | с Борщевские Пески | ул Центральная | 114 | ВЛ 0,4 ф2 ТП IV-13 ПС 110 Щучье | 2025-02-05 | 9:00 | 2025-02-05 | 17:00 | Расчистка трассы | Эртильский РЭС
13748 | с Борщевские Пески | ул Центральная | 116 | ВЛ 0,4 ф2 ТП IV-13 ПС 110 Щучье | 2025-02-05 | 9:00 | 2025-02-05 | 17:00 | Расчистка трассы | Эртильский РЭС
13749 | с Борщевские Пески | ул Центральная | 120 | ВЛ 0,4 ф2 ТП IV-13 ПС 110 Щучье | 2025-02-05 | 9:00 | 2025-02-05 | 17:00 | Расчистка трассы | Эртильский РЭС
13750 | с Борщевские Пески | ул Центральная | 122 | ВЛ 0,4 ф2 ТП IV-13 ПС 110 Щучье | 2025-02-05 | 9:00 | 2025-02-05 | 17:00 | Расчистка трассы | Эртильский РЭС
13751 | с Борщевские Пески | ул Центральная | 136 | ВЛ 0,4 ф2 ТП IV-13 ПС 110 Щучье | 2025-02-05 | 9:00 | 2025-02-05 | 17:00 | Расчистка трассы | Эртильский РЭС
13752 | с Борщевские Пески | ул Центральная | 152 | ВЛ 0,4 ф2 ТП IV-13 ПС 110 Щучье | 2025-02-05 | 9:00 | 2025-02-05 | 17:00 | Расчистка трассы | Эртильский РЭС
13753 | с Борщевские Пески | ул Центральная | 128 | ВЛ 0,4 ф2 ТП IV-13 ПС 110 Щучье | 2025-02-05 | 9:00 | 2025-02-05 | 17:00 | Расчистка трассы | Эртильский РЭС
13754 | с Борщевские Пески | ул Центральная | 130 | ВЛ 0,4 ф2 ТП IV-13 ПС 110 Щучье | 2025-02-05 | 9:00 | 2025-02-05 | 17:00 | Расчистка трассы | Эртильский РЭС
13755 | с Борщевские Пески | ул Центральная | 132 | ВЛ 0,4 ф2 ТП IV-13 ПС 110 Щучье | 2025-02-05 | 9:00 | 2025-02-05 | 17:00 | Расчистка трассы | Эртильский РЭС
13756 | с Борщевские Пески | ул Центральная | 134 | ВЛ 0,4 ф2 ТП IV-13 ПС 110 Щучье | 2025-02-05 | 9:00 | 2025-02-05 | 17:00 | Расчистка трассы | Эртильский РЭС
13757 | с Борщевские Пески | ул Центральная | 136 | ВЛ 0,4 ф2 ТП IV-13 ПС 110 Щучье | 2025-02-05 | 9:00 | 2025-02-05 | 17:00 | Расчистка трассы | Эртильский РЭС
13758 | с Борщевские Пески | ул Центральная | 140 | ВЛ 0,4 ф2 ТП IV-13 ПС 110 Щучье | 2025-02-05 | 9:00 | 2025-02-05 | 17:00 | Расчистка трассы | Эртильский РЭС
13759 | с Борщевские Пески | ул Центральная | 144 | ВЛ 0,4 ф2 ТП IV-13 ПС 110 Щучье | 2025-02-05 | 9:00 | 2025-02-05 | 17:00 | Расчистка трассы | Эртильский РЭС
13760 | с Борщевские Пески | ул Центральная | 146 | ВЛ 0,4 ф2 ТП IV-13 ПС 110 Щучье | 2025-02-05 | 9:00 | 2025-02-05 | 17:00 | Расчистка трассы | Эртильский РЭС
13761 | с Борщевские Пески | ул Центральная | 150 | ВЛ 0,4 ф2 ТП IV-13 ПС 110 Щучье | 2025-02-05 | 9:00 | 2025-02-05 | 17:00 | Расчистка трассы | Эртильский РЭС
13762 | с Борщевские Пески | ул Центральная | 112 | ВЛ 0,4 ф2 ТП IV-13 ПС 110 Щучье | 2025-02-05 | 9:00 | 2025-02-05 | 17:00 | Расчистка трассы | Эртильский РЭС
13763 | с Борщевские Пески | ул Центральная | 154 | ВЛ 0,4 ф2 ТП IV-13 ПС 110 Щучье | 2025-02-05 | 9:00 | 2025-02-05 | 17:00 | Расчистка трассы | Эртильский РЭС
13764 | с Борщевские Пески | ул Центральная | 138 | ВЛ 0,4 ф2 ТП IV-13 ПС 110 Щучье | 2025-02-05 | 9:00 | 2025-02-05 | 17:00 | Расчистка трассы | Эртильский РЭС
13765 | с Борщевские Пески | ул Центральная | 160 | ВЛ 0,4 ф2 ТП IV-13 ПС 110 Щучье | 2025-02-05 | 9:00 | 2025-02-05 | 17:00 | Расчистка трассы | Эртильский РЭС
13766 | с Борщевские Пески | ул Центральная | 162 | ВЛ 0,4 ф2 ТП IV-13 ПС 110 Щучье | 2025-02-05 | 9:00 | 2025-02-05 | 17:00 | Расчистка трассы | Эртильский РЭС
13767 | с Борщевские Пески | ул Центральная | 164 | ВЛ 0,4 ф2 ТП IV-13 ПС 110 Щучье | 2025-02-05 | 9:00 | 2025-02-05 | 17:00 | Расчистка трассы | Эртильский РЭС
13768 | с Борщевские Пески | ул Центральная | 166 | ВЛ 0,4 ф2 ТП IV-13 ПС 110 Щучье | 2025-02-05 | 9:00 | 2025-02-05 | 17:00 | Расчистка трассы | Эртильский РЭС
13769 | с Борщевские Пески | ул Центральная | 168 | ВЛ 0,4 ф2 ТП IV-13 ПС 110 Щучье | 2025-02-05 | 9:00 | 2025-02-05 | 17:00 | Расчистка трассы | Эртильский РЭС
13770 | с Борщевские Пески | ул Центральная | 168 | ВЛ 0,4 ф2 ТП IV-13 ПС 110 Щучье | 2025-02-05 | 9:00 | 2025-02-05 | 17:00 | Расчистка трассы | Эртильский РЭС
13771 | с Борщевские Пески | ул Центральная | 170 | ВЛ 0,4 ф2 ТП IV-13 ПС 110 Щучье | 2025-02-05 | 9:00 | 2025-02-05 | 17:00 | Расчистка трассы | Эртильский РЭС
13772 | с Борщевские Пески | ул Центральная | 172 | ВЛ 0,4 ф2 ТП IV-13 ПС 110 Щучье | 2025-02-05 | 9:00 | 2025-02-05 | 17:00 | Расчистка трассы | Эртильский РЭС
13773 | с Борщевские Пески | ул Центральная | 174 | ВЛ 0,4 ф2 ТП IV-13 ПС 110 Щучье | 2025-02-05 | 9:00 | 2025-02-05 | 17:00 | Расчистка трассы | Эртильский РЭС
13774 | с Борщевские Пески | ул Центральная | 176 | ВЛ 0,4 ф2 ТП IV-13 ПС 110 Щучье | 2025-02-05 | 9:00 | 2025-02-05 | 17:00 | Расчистка трассы | Эртильский РЭС
13775 | с Борщевские Пески | ул Центральная | 178 | ВЛ 0,4 ф2 ТП IV-13 ПС 110 Щучье | 2025-02-05 | 9:00 | 2025-02-05 | 17:00 | Расчистка трассы | Эртильский РЭС
13776 | с Борщевские Пески | ул Центральная | 180 | ВЛ 0,4 ф2 ТП IV-13 ПС 110 Щучье | 2025-02-05 | 9:00 | 2025-02-05 | 17:00 | Расчистка трассы | Эртильский РЭС
13777 | с Борщевские Пески | ул Центральная | 114 | ВЛ 0,4 ф2 ТП IV-13 ПС 110 Щучье | 2025-02-06 | 9:00 | 2025-02-06 | 17:00 | Расчистка трассы | Эртильский РЭС
13778 | с Борщевские Пески | ул Центральная | 116 | ВЛ 0,4 ф2 ТП IV-13 ПС 110 Щучье | 2025-02-06 | 9:00 | 2025-02-06 | 17:00 | Расчистка трассы | Эртильский РЭС
13779 | с Борщевские Пески | ул Центральная | 120 | ВЛ 0,4 ф2 ТП IV-13 ПС 110 Щучье | 2025-02-06 | 9:00 | 2025-02-06 | 17:00 | Расчистка трассы | Эртильский РЭС
13780 | с Борщевские Пески | ул Центральная | 122 | ВЛ 0,4 ф2 ТП IV-13 ПС 110 Щучье | 2025-02-06 | 9:00 | 2025-02-06 | 17:00 | Расчистка трассы | Эртильский РЭС
13781 | с Борщевские Пески | ул Центральная | 136 | ВЛ 0,4 ф2 ТП IV-13 ПС 110 Щучье | 2025-02-06 | 9:00 | 2025-02-06 | 17:00 | Расчистка трассы | Эртильский РЭС
13782 | с Борщевские Пески | ул Центральная | 152 | ВЛ 0,4 ф2 ТП IV-13 ПС 110 Щучье | 2025-02-06 | 9:00 | 2025-02-06 | 17:00 | Расчистка трассы | Эртильский РЭС
13783 | с Борщевские Пески | ул Центральная | 128 | ВЛ 0,4 ф2 ТП IV-13 ПС 110 Щучье | 2025-02-06 | 9:00 | 2025-02-06 | 17:00 | Расчистка трассы | Эртильский РЭС
13784 | с Борщевские Пески | ул Центральная | 130 | ВЛ 0,4 ф2 ТП IV-13 ПС 110 Щучье | 2025-02-06 | 9:00 | 2025-02-06 | 17:00 | Расчистка трассы | Эртильский РЭС
13785 | с Борщевские Пески | ул Центральная | 132 | ВЛ 0,4 ф2 ТП IV-13 ПС 110 Щучье | 2025-02-06 | 9:00 | 2025-02-06 | 17:00 | Расчистка трассы | Эртильский РЭС
13786 | с Борщевские Пески | ул Центральная | 134 | ВЛ 0,4 ф2 ТП IV-13 ПС 110 Щучье | 2025-02-06 | 9:00 | 2025-02-06 | 17:00 | Расчистка трассы | Эртильский РЭС
13787 | с Борщевские Пески | ул Центральная | 136 | ВЛ 0,4 ф2 ТП IV-13 ПС 110 Щучье | 2025-02-06 | 9:00 | 2025-02-06 | 17:00 | Расчистка трассы | Эртильский РЭС
13788 | с Борщевские Пески | ул Центральная | 140 | ВЛ 0,4 ф2 ТП IV-13 ПС 110 Щучье | 2025-02-06 | 9:00 | 2025-02-06 | 17:00 | Расчистка трассы | Эртильский РЭС
13789 | с Борщевские Пески | ул Центральная | 144 | ВЛ 0,4 ф2 ТП IV-13 ПС 110 Щучье | 2025-02-06 | 9:00 | 2025-02-06 | 17:00 | Расчистка трассы | Эртильский РЭС
13790 | с Борщевские Пески | ул Центральная | 146 | ВЛ 0,4 ф2 ТП IV-13 ПС 110 Щучье | 2025-02-06 | 9:00 | 2025-02-06 | 17:00 | Расчистка трассы | Эртильский РЭС
13791 | с Борщевские Пески | ул Центральная | 150 | ВЛ 0,4 ф2 ТП IV-13 ПС 110 Щучье | 2025-02-06 | 9:00 | 2025-02-06 | 17:00 | Расчистка трассы | Эртильский РЭС
13792 | с Борщевские Пески | ул Центральная | 112 | ВЛ 0,4 ф2 ТП IV-13 ПС 110 Щучье | 2025-02-06 | 9:00 | 2025-02-06 | 17:00 | Расчистка трассы | Эртильский РЭС
13793 | с Борщевские Пески | ул Центральная | 154 | ВЛ 0,4 ф2 ТП IV-13 ПС 110 Щучье | 2025-02-06 | 9:00 | 2025-02-06 | 17:00 | Расчистка трассы | Эртильский РЭС
13794 | с Борщевские Пески | ул Центральная | 138 | ВЛ 0,4 ф2 ТП IV-13 ПС 110 Щучье | 2025-02-06 | 9:00 | 2025-02-06 | 17:00 | Расчистка трассы | Эртильский РЭС
13795 | с Борщевские Пески | ул Центральная | 160 | ВЛ 0,4 ф2 ТП IV-13 ПС 110 Щучье | 2025-02-06 | 9:00 | 2025-02-06 | 17:00 | Расчистка трассы | Эртильский РЭС
13796 | с Борщевские Пески | ул Центральная | 162 | ВЛ 0,4 ф2 ТП IV-13 ПС 110 Щучье | 2025-02-06 | 9:00 | 2025-02-06 | 17:00 | Расчистка трассы | Эртильский РЭС
13797 | с Борщевские Пески | ул Центральная | 164 | ВЛ 0,4 ф2 ТП IV-13 ПС 110 Щучье | 2025-02-06 | 9:00 | 2025-02-06 | 17:00 | Расчистка трассы | Эртильский РЭС
13798 | с Борщевские Пески | ул Центральная | 166 | ВЛ 0,4 ф2 ТП IV-13 ПС 110 Щучье | 2025-02-06 | 9:00 | 2025-02-06 | 17:00 | Расчистка трассы | Эртильский РЭС
13799 | с Борщевские Пески | ул Центральная | 168 | ВЛ 0,4 ф2 ТП IV-13 ПС 110 Щучье | 2025-02-06 | 9:00 | 2025-02-06 | 17:00 | Расчистка трассы | Эртильский РЭС
13800 | с Борщевские Пески | ул Центральная | 170 | ВЛ 0,4 ф2 ТП IV-13 ПС 110 Щучье | 2025-02-06 | 9:00 | 2025-02-06 | 17:00 | Расчистка трассы | Эртильский РЭС
13801 | с Борщевские Пески | ул Центральная | 172 | ВЛ 0,4 ф2 ТП IV-13 ПС 110 Щучье | 2025-02-06 | 9:00 | 2025-02-06 | 17:00 | Расчистка трассы | Эртильский РЭС
13802 | с Борщевские Пески | ул Центральная | 174 | ВЛ 0,4 ф2 ТП IV-13 ПС 110 Щучье | 2025-02-06 | 9:00 | 2025-02-06 | 17:00 | Расчистка трассы | Эртильский РЭС
13803 | с Борщевские Пески | ул Центральная | 176 | ВЛ 0,4 ф2 ТП IV-13 ПС 110 Щучье | 2025-02-06 | 9:00 | 2025-02-06 | 17:00 | Расчистка трассы | Эртильский РЭС
13804 | с Борщевские Пески | ул Центральная | 178 | ВЛ 0,4 ф2 ТП IV-13 ПС 110 Щучье | 2025-02-06 | 9:00 | 2025-02-06 | 17:00 | Расчистка трассы | Эртильский РЭС
13805 | с Борщевские Пески | ул Центральная | 180 | ВЛ 0,4 ф2 ТП IV-13 ПС 110 Щучье | 2025-02-06 | 9:00 | 2025-02-06 | 17:00 | Расчистка трассы | Эртильский РЭС
13806 | с.Щучье | ул Красный Битюг | 101 | ВЛ 0,4 ф3 ТП VI-9 ПС 110 Щучье | 2025-02-04 | 9:00 | 2025-02-04 | 17:00 | Расчистка трассы | Эртильский РЭС
13807 | с.Щучье | ул Красный Битюг | 103 | ВЛ 0,4 ф3 ТП VI-9 ПС 110 Щучье | 2025-02-04 | 9:00 | 2025-02-04 | 17:00 | Расчистка трассы | Эртильский РЭС
13808 | с.Щучье | ул Красный Битюг | 104 | ВЛ 0,4 ф3 ТП VI-9 ПС 110 Щучье | 2025-02-04 | 9:00 | 2025-02-04 | 17:00 | Расчистка трассы | Эртильский РЭС
13809 | с.Щучье | ул Красный Битюг | 102 | ВЛ 0,4 ф3 ТП VI-9 ПС 110 Щучье | 2025-02-04 | 9:00 | 2025-02-04 | 17:00 | Расчистка трассы | Эртильский РЭС
13810 | с.Щучье | ул Красный Битюг | 100 | ВЛ 0,4 ф3 ТП VI-9 ПС 110 Щучье | 2025-02-04 | 9:00 | 2025-02-04 | 17:00 | Расчистка трассы | Эртильский РЭС
13811 | с Щучье | ул Красный Битюг | 44 | ВЛ 0,4 ф3 ТП VI-9 ПС 110 Щучье | 2025-02-04 | 9:00 | 2025-02-04 | 17:00 | Расчистка трассы | Эртильский РЭС
13812 | с Щучье | ул Красный Битюг | 46 | ВЛ 0,4 ф3 ТП VI-9 ПС 110 Щучье | 2025-02-04 | 9:00 | 2025-02-04 | 17:00 | Расчистка трассы | Эртильский РЭС
13813 | с Щучье | ул Красный Битюг | 48 | ВЛ 0,4 ф3 ТП VI-9 ПС 110 Щучье | 2025-02-04 | 9:00 | 2025-02-04 | 17:00 | Расчистка трассы | Эртильский РЭС
13814 | с Щучье | ул Красный Битюг | 50 | ВЛ 0,4 ф3 ТП VI-9 ПС 110 Щучье | 2025-02-04 | 9:00 | 2025-02-04 | 17:00 | Расчистка трассы | Эртильский РЭС
13815 | с Щучье | ул Красный Битюг | 56 | ВЛ 0,4 ф3 ТП VI-9 ПС 110 Щучье | 2025-02-04 | 9:00 | 2025-02-04 | 17:00 | Расчистка трассы | Эртильский РЭС
13816 | с Щучье | ул Красный Битюг | 70 | ВЛ 0,4 ф3 ТП VI-9 ПС 110 Щучье | 2025-02-04 | 9:00 | 2025-02-04 | 17:00 | Расчистка трассы | Эртильский РЭС
13817 | с Щучье | ул Красный Битюг | 72 | ВЛ 0,4 ф3 ТП VI-9 ПС 110 Щучье | 2025-02-04 | 9:00 | 2025-02-04 | 17:00 | Расчистка трассы | Эртильский РЭС
13818 | с Щучье | ул Красный Битюг | 76 | ВЛ 0,4 ф3 ТП VI-9 ПС 110 Щучье | 2025-02-04 | 9:00 | 2025-02-04 | 17:00 | Расчистка трассы | Эртильский РЭС
13819 | с Щучье | ул Красный Битюг | 80 | ВЛ 0,4 ф3 ТП VI-9 ПС 110 Щучье | 2025-02-04 | 9:00 | 2025-02-04 | 17:00 | Расчистка трассы | Эртильский РЭС
13820 | с Щучье | ул Красный Битюг | 82 | ВЛ 0,4 ф3 ТП VI-9 ПС 110 Щучье | 2025-02-04 | 9:00 | 2025-02-04 | 17:00 | Расчистка трассы | Эртильский РЭС
13821 | с Щучье | ул Красный Битюг | 86 | ВЛ 0,4 ф3 ТП VI-9 ПС 110 Щучье | 2025-02-04 | 9:00 | 2025-02-04 | 17:00 | Расчистка трассы | Эртильский РЭС
13822 | с Щучье | ул Красный Битюг | 94 | ВЛ 0,4 ф3 ТП VI-9 ПС 110 Щучье | 2025-02-04 | 9:00 | 2025-02-04 | 17:00 | Расчистка трассы | Эртильский РЭС
13823 | с Щучье | ул Красный Битюг | 96 | ВЛ 0,4 ф3 ТП VI-9 ПС 110 Щучье | 2025-02-04 | 9:00 | 2025-02-04 | 17:00 | Расчистка трассы | Эртильский РЭС
13824 | с.Щучье | ул Красный Битюг | 52 | ВЛ 0,4 ф3 ТП VI-9 ПС 110 Щучье | 2025-02-04 | 9:00 | 2025-02-04 | 17:00 | Расчистка трассы | Эртильский РЭС
13825 | с.Щучье | ул Красный Битюг | 86 | ВЛ 0,4 ф3 ТП VI-9 ПС 110 Щучье | 2025-02-04 | 9:00 | 2025-02-04 | 17:00 | Расчистка трассы | Эртильский РЭС
13826 | с.Щучье | ул Красный Битюг | 90 | ВЛ 0,4 ф3 ТП VI-9 ПС 110 Щучье | 2025-02-04 | 9:00 | 2025-02-04 | 17:00 | Расчистка трассы | Эртильский РЭС
13827 | с.Щучье | ул Красный Битюг | 92 | ВЛ 0,4 ф3 ТП VI-9 ПС 110 Щучье | 2025-02-04 | 9:00 | 2025-02-04 | 17:00 | Расчистка трассы | Эртильский РЭС
13828 | с Щучье | ул Красный Битюг | 54 | ВЛ 0,4 ф3 ТП VI-9 ПС 110 Щучье | 2025-02-04 | 9:00 | 2025-02-04 | 17:00 | Расчистка трассы | Эртильский РЭС
13829 | с Щучье | ул Красный Битюг | 88 | ВЛ 0,4 ф3 ТП VI-9 ПС 110 Щучье | 2025-02-04 | 9:00 | 2025-02-04 | 17:00 | Расчистка трассы | Эртильский РЭС
13830 | с Щучье | ул Красный Битюг | 84 | ВЛ 0,4 ф3 ТП VI-9 ПС 110 Щучье | 2025-02-04 | 9:00 | 2025-02-04 | 17:00 | Расчистка трассы | Эртильский РЭС
13831 | с Щучье | ул Красный Битюг | 68 | ВЛ 0,4 ф3 ТП VI-9 ПС 110 Щучье | 2025-02-04 | 9:00 | 2025-02-04 | 17:00 | Расчистка трассы | Эртильский РЭС
13832 | с Щучье | ул Красный Битюг | 66 | ВЛ 0,4 ф3 ТП VI-9 ПС 110 Щучье | 2025-02-04 | 9:00 | 2025-02-04 | 17:00 | Расчистка трассы | Эртильский РЭС
13833 | с Щучье | ул Красный Битюг | 78 | ВЛ 0,4 ф3 ТП VI-9 ПС 110 Щучье | 2025-02-04 | 9:00 | 2025-02-04 | 17:00 | Расчистка трассы | Эртильский РЭС
13834 | с Гнилуша | ул Дорожная | 3 | ВЛ 0,4 ф1 СТП 323 ПС 35 Гнилуша | 2025-02-11 | 9:00 | 2025-02-11 | 17:00 | Расчистка трассы | Эртильский РЭС
13835 | с Гнилуша | ул Дорожная | 2 | ВЛ 0,4 ф1 СТП 323 ПС 35 Гнилуша | 2025-02-11 | 9:00 | 2025-02-11 | 17:00 | Расчистка трассы | Эртильский РЭС
13836 | с Гнилуша | ул Дорожная | 1 | ВЛ 0,4 ф1 СТП 323 ПС 35 Гнилуша | 2025-02-11 | 9:00 | 2025-02-11 | 17:00 | Расчистка трассы | Эртильский РЭС
13837 | с Гнилуша | ул Луговая | 10 | ВЛ 0,4 ф1 СТП 323 ПС 35 Гнилуша | 2025-02-11 | 9:00 | 2025-02-11 | 17:00 | Расчистка трассы | Эртильский РЭС
13838 | с Гнилуша | ул Луговая | 12 | ВЛ 0,4 ф1 СТП 323 ПС 35 Гнилуша | 2025-02-11 | 9:00 | 2025-02-11 | 17:00 | Расчистка трассы | Эртильский РЭС
13839 | с Гнилуша | ул Луговая | 14 | ВЛ 0,4 ф1 СТП 323 ПС 35 Гнилуша | 2025-02-11 | 9:00 | 2025-02-11 | 17:00 | Расчистка трассы | Эртильский РЭС
13840 | с Гнилуша | ул Луговая | 22 | ВЛ 0,4 ф1 СТП 323 ПС 35 Гнилуша | 2025-02-11 | 9:00 | 2025-02-11 | 17:00 | Расчистка трассы | Эртильский РЭС
13841 | с Гнилуша | ул Луговая | 24 | ВЛ 0,4 ф1 СТП 323 ПС 35 Гнилуша | 2025-02-11 | 9:00 | 2025-02-11 | 17:00 | Расчистка трассы | Эртильский РЭС
13842 | с Гнилуша | ул Луговая | 4 | ВЛ 0,4 ф1 СТП 323 ПС 35 Гнилуша | 2025-02-11 | 9:00 | 2025-02-11 | 17:00 | Расчистка трассы | Эртильский РЭС
13843 | с Гнилуша | ул Луговая | 5 | ВЛ 0,4 ф1 СТП 323 ПС 35 Гнилуша | 2025-02-11 | 9:00 | 2025-02-11 | 17:00 | Расчистка трассы | Эртильский РЭС
13844 | с Гнилуша | ул Луговая | 7 | ВЛ 0,4 ф1 СТП 323 ПС 35 Гнилуша | 2025-02-11 | 9:00 | 2025-02-11 | 17:00 | Расчистка трассы | Эртильский РЭС
13845 | с Гнилуша | ул Луговая | 9 | ВЛ 0,4 ф1 СТП 323 ПС 35 Гнилуша | 2025-02-11 | 9:00 | 2025-02-11 | 17:00 | Расчистка трассы | Эртильский РЭС
13846 | с Гнилуша | ул Луговая | 10 | ВЛ 0,4 ф1 СТП 323 ПС 35 Гнилуша | 2025-02-11 | 9:00 | 2025-02-11 | 17:00 | Расчистка трассы | Эртильский РЭС
13847 | с Гнилуша | ул Луговая | 5 | ВЛ 0,4 ф1 СТП 323 ПС 35 Гнилуша | 2025-02-11 | 9:00 | 2025-02-11 | 17:00 | Расчистка трассы | Эртильский РЭС
13848 | с Гнилуша | ул Луговая | 2 | ВЛ 0,4 ф1 СТП 323 ПС 35 Гнилуша | 2025-02-11 | 9:00 | 2025-02-11 | 17:00 | Расчистка трассы | Эртильский РЭС
13849 | с Гнилуша | ул Луговая | 20 | ВЛ 0,4 ф1 СТП 323 ПС 35 Гнилуша | 2025-02-11 | 9:00 | 2025-02-11 | 17:00 | Расчистка трассы | Эртильский РЭС
13850 | с Гнилуша | ул Луговая | 7 | ВЛ 0,4 ф1 СТП 323 ПС 35 Гнилуша | 2025-02-11 | 9:00 | 2025-02-11 | 17:00 | Расчистка трассы | Эртильский РЭС
13851 | с Гнилуша | ул Луговая | 1 | ВЛ 0,4 ф1 СТП 323 ПС 35 Гнилуша | 2025-02-11 | 9:00 | 2025-02-11 | 17:00 | Расчистка трассы | Эртильский РЭС
13852 | с Гнилуша | ул Луговая | 3 | ВЛ 0,4 ф1 СТП 323 ПС 35 Гнилуша | 2025-02-11 | 9:00 | 2025-02-11 | 17:00 | Расчистка трассы | Эртильский РЭС
13853 | с.Студеновка | ул Студеновская | 2 | ВЛ 0,4 ф1 ТП V-16 ПС 110 Эртиль | 2025-02-12 | 9:00 | 2025-02-12 | 17:00 | Расчистка трассы | Эртильский РЭС
13854 | с.Студеновка | ул Студеновская | 22 | ВЛ 0,4 ф1 ТП V-16 ПС 110 Эртиль | 2025-02-12 | 9:00 | 2025-02-12 | 17:00 | Расчистка трассы | Эртильский РЭС
13855 | с.Студеновка | ул Студеновская | 24 | ВЛ 0,4 ф1 ТП V-16 ПС 110 Эртиль | 2025-02-12 | 9:00 | 2025-02-12 | 17:00 | Расчистка трассы | Эртильский РЭС
13856 | с.Студеновка | ул Студеновская | 30 | ВЛ 0,4 ф1 ТП V-16 ПС 110 Эртиль | 2025-02-12 | 9:00 | 2025-02-12 | 17:00 | Расчистка трассы | Эртильский РЭС
13857 | с.Студеновка | ул Студеновская | 9 | ВЛ 0,4 ф1 ТП V-16 ПС 110 Эртиль | 2025-02-12 | 9:00 | 2025-02-12 | 17:00 | Расчистка трассы | Эртильский РЭС
13858 | Репьёвка с. | Западный пер. | 1 | ВЛ 0,4 кВ №2 ТП 1-13 ПС Репьевка | 2025-02-03 | 9:00 | 2025-02-03 | 17:00 | Расчистка трассы ВЛ пролеты оп.№10-11,11-12,16-17,22-23,24-25 | Репьевский РЭС
13859 | Репьёвка с. | Западный пер. | 2 | ВЛ 0,4 кВ №2 ТП 1-13 ПС Репьевка | 2025-02-03 | 9:00 | 2025-02-03 | 17:00 | Расчистка трассы ВЛ пролеты оп.№10-11,11-12,16-17,22-23,24-25 | Репьевский РЭС
13860 | Репьёвка с. | Западный пер. | 3 | ВЛ 0,4 кВ №2 ТП 1-13 ПС Репьевка | 2025-02-03 | 9:00 | 2025-02-03 | 17:00 | Расчистка трассы ВЛ пролеты оп.№10-11,11-12,16-17,22-23,24-25 | Репьевский РЭС
13861 | Репьёвка с. | Западный пер. | 4 | ВЛ 0,4 кВ №2 ТП 1-13 ПС Репьевка | 2025-02-03 | 9:00 | 2025-02-03 | 17:00 | Расчистка трассы ВЛ пролеты оп.№10-11,11-12,16-17,22-23,24-25 | Репьевский РЭС
13862 | Репьёвка с. | Западный пер. | 5 | ВЛ 0,4 кВ №2 ТП 1-13 ПС Репьевка | 2025-02-03 | 9:00 | 2025-02-03 | 17:00 | Расчистка трассы ВЛ пролеты оп.№10-11,11-12,16-17,22-23,24-25 | Репьевский РЭС
13863 | Репьёвка с. | Западный пер. | 6 | ВЛ 0,4 кВ №2 ТП 1-13 ПС Репьевка | 2025-02-03 | 9:00 | 2025-02-03 | 17:00 | Расчистка трассы ВЛ пролеты оп.№10-11,11-12,16-17,22-23,24-25 | Репьевский РЭС
13864 | Репьёвка с. | Западный пер. | 7 | ВЛ 0,4 кВ №2 ТП 1-13 ПС Репьевка | 2025-02-03 | 9:00 | 2025-02-03 | 17:00 | Расчистка трассы ВЛ пролеты оп.№10-11,11-12,16-17,22-23,24-25 | Репьевский РЭС
13865 | Репьёвка с. | Западный пер. | 8 | ВЛ 0,4 кВ №2 ТП 1-13 ПС Репьевка | 2025-02-03 | 9:00 | 2025-02-03 | 17:00 | Расчистка трассы ВЛ пролеты оп.№10-11,11-12,16-17,22-23,24-25 | Репьевский РЭС
13866 | Репьёвка с. | Западный пер. | 9 | ВЛ 0,4 кВ №2 ТП 1-13 ПС Репьевка | 2025-02-03 | 9:00 | 2025-02-03 | 17:00 | Расчистка трассы ВЛ пролеты оп.№10-11,11-12,16-17,22-23,24-25 | Репьевский РЭС
13867 | Репьёвка с. | Западный пер. | 10 | ВЛ 0,4 кВ №2 ТП 1-13 ПС Репьевка | 2025-02-03 | 9:00 | 2025-02-03 | 17:00 | Расчистка трассы ВЛ пролеты оп.№10-11,11-12,16-17,22-23,24-25 | Репьевский РЭС
13868 | Репьёвка с. | Мира ул. | 0Гараж | ВЛ 0,4 кВ №2 ТП 1-13 ПС Репьевка | 2025-02-03 | 9:00 | 2025-02-03 | 17:00 | Расчистка трассы ВЛ пролеты оп.№10-11,11-12,16-17,22-23,24-25 | Репьевский РЭС
13869 | Репьёвка с. | Мира ул. | 1 | ВЛ 0,4 кВ №2 ТП 1-13 ПС Репьевка | 2025-02-03 | 9:00 | 2025-02-03 | 17:00 | Расчистка трассы ВЛ пролеты оп.№10-11,11-12,16-17,22-23,24-25 | Репьевский РЭС
13870 | Репьёвка с. | Мира ул. | 2 | ВЛ 0,4 кВ №2 ТП 1-13 ПС Репьевка | 2025-02-03 | 9:00 | 2025-02-03 | 17:00 | Расчистка трассы ВЛ пролеты оп.№10-11,11-12,16-17,22-23,24-25 | Репьевский РЭС
13871 | Репьёвка с. | Мира ул. | 2а | ВЛ 0,4 кВ №2 ТП 1-13 ПС Репьевка | 2025-02-03 | 9:00 | 2025-02-03 | 17:00 | Расчистка трассы ВЛ пролеты оп.№10-11,11-12,16-17,22-23,24-25 | Репьевский РЭС
13872 | Репьёвка с. | Мира ул. | 3 | ВЛ 0,4 кВ №2 ТП 1-13 ПС Репьевка | 2025-02-03 | 9:00 | 2025-02-03 | 17:00 | Расчистка трассы ВЛ пролеты оп.№10-11,11-12,16-17,22-23,24-25 | Репьевский РЭС
13873 | Репьёвка с. | Мира ул. | 4 | ВЛ 0,4 кВ №2 ТП 1-13 ПС Репьевка | 2025-02-03 | 9:00 | 2025-02-03 | 17:00 | Расчистка трассы ВЛ пролеты оп.№10-11,11-12,16-17,22-23,24-25 | Репьевский РЭС
13874 | Репьёвка с. | Мира ул. | 4а | ВЛ 0,4 кВ №2 ТП 1-13 ПС Репьевка | 2025-02-03 | 9:00 | 2025-02-03 | 17:00 | Расчистка трассы ВЛ пролеты оп.№10-11,11-12,16-17,22-23,24-25 | Репьевский РЭС
13875 | Репьёвка с. | Мира ул. | 5 | ВЛ 0,4 кВ №2 ТП 1-13 ПС Репьевка | 2025-02-03 | 9:00 | 2025-02-03 | 17:00 | Расчистка трассы ВЛ пролеты оп.№10-11,11-12,16-17,22-23,24-25 | Репьевский РЭС
13876 | Репьёвка с. | Мира ул. | 6 | ВЛ 0,4 кВ №2 ТП 1-13 ПС Репьевка | 2025-02-03 | 9:00 | 2025-02-03 | 17:00 | Расчистка трассы ВЛ пролеты оп.№10-11,11-12,16-17,22-23,24-25 | Репьевский РЭС
13877 | Репьёвка с. | Мира ул. | 7 | ВЛ 0,4 кВ №2 ТП 1-13 ПС Репьевка | 2025-02-03 | 9:00 | 2025-02-03 | 17:00 | Расчистка трассы ВЛ пролеты оп.№10-11,11-12,16-17,22-23,24-25 | Репьевский РЭС
13878 | Репьёвка с. | Мира ул. | 8 | ВЛ 0,4 кВ №2 ТП 1-13 ПС Репьевка | 2025-02-03 | 9:00 | 2025-02-03 | 17:00 | Расчистка трассы ВЛ пролеты оп.№10-11,11-12,16-17,22-23,24-25 | Репьевский РЭС
13879 | Репьёвка с. | Мира ул. | 9 | ВЛ 0,4 кВ №2 ТП 1-13 ПС Репьевка | 2025-02-03 | 9:00 | 2025-02-03 | 17:00 | Расчистка трассы ВЛ пролеты оп.№10-11,11-12,16-17,22-23,24-25 | Репьевский РЭС
13880 | Репьёвка с. | Мира ул. | 10 | ВЛ 0,4 кВ №2 ТП 1-13 ПС Репьевка | 2025-02-03 | 9:00 | 2025-02-03 | 17:00 | Расчистка трассы ВЛ пролеты оп.№10-11,11-12,16-17,22-23,24-25 | Репьевский РЭС
13881 | Репьёвка с. | Мира ул. | 11 | ВЛ 0,4 кВ №2 ТП 1-13 ПС Репьевка | 2025-02-03 | 9:00 | 2025-02-03 | 17:00 | Расчистка трассы ВЛ пролеты оп.№10-11,11-12,16-17,22-23,24-25 | Репьевский РЭС
13882 | Репьёвка с. | Мира ул. | 1/1 | ВЛ 0,4 кВ №2 ТП 1-13 ПС Репьевка | 2025-02-03 | 9:00 | 2025-02-03 | 17:00 | Расчистка трассы ВЛ пролеты оп.№10-11,11-12,16-17,22-23,24-25 | Репьевский РЭС
13883 | Репьёвка с. | Мира ул. | 12 | ВЛ 0,4 кВ №2 ТП 1-13 ПС Репьевка | 2025-02-03 | 9:00 | 2025-02-03 | 17:00 | Расчистка трассы ВЛ пролеты оп.№10-11,11-12,16-17,22-23,24-25 | Репьевский РЭС
13884 | Репьёвка с. | Мира ул. | 1/2 | ВЛ 0,4 кВ №2 ТП 1-13 ПС Репьевка | 2025-02-03 | 9:00 | 2025-02-03 | 17:00 | Расчистка трассы ВЛ пролеты оп.№10-11,11-12,16-17,22-23,24-25 | Репьевский РЭС
13885 | Репьёвка с. | Мира ул. | 13 | ВЛ 0,4 кВ №2 ТП 1-13 ПС Репьевка | 2025-02-03 | 9:00 | 2025-02-03 | 17:00 | Расчистка трассы ВЛ пролеты оп.№10-11,11-12,16-17,22-23,24-25 | Репьевский РЭС
13886 | Репьёвка с. | Мира ул. | 4/1 | ВЛ 0,4 кВ №2 ТП 1-13 ПС Репьевка | 2025-02-03 | 9:00 | 2025-02-03 | 17:00 | Расчистка трассы ВЛ пролеты оп.№10-11,11-12,16-17,22-23,24-25 | Репьевский РЭС
13887 | Репьёвка с. | Октябрьская ул. | 2 | ВЛ 0,4 кВ №2 ТП 1-13 ПС Репьевка | 2025-02-03 | 9:00 | 2025-02-03 | 17:00 | Расчистка трассы ВЛ пролеты оп.№10-11,11-12,16-17,22-23,24-25 | Репьевский РЭС
13888 | Репьёвка с. | Октябрьская ул. | 12 | ВЛ 0,4 кВ №2 ТП 1-13 ПС Репьевка | 2025-02-03 | 9:00 | 2025-02-03 | 17:00 | Расчистка трассы ВЛ пролеты оп.№10-11,11-12,16-17,22-23,24-25 | Репьевский РЭС
13889 | Репьёвка с. | Октябрьская ул. | 13 | ВЛ 0,4 кВ №2 ТП 1-13 ПС Репьевка | 2025-02-03 | 9:00 | 2025-02-03 | 17:00 | Расчистка трассы ВЛ пролеты оп.№10-11,11-12,16-17,22-23,24-25 | Репьевский РЭС
13890 | Репьёвка с. | Октябрьская ул. | 42 | ВЛ 0,4 кВ №2 ТП 1-13 ПС Репьевка | 2025-02-03 | 9:00 | 2025-02-03 | 17:00 | Расчистка трассы ВЛ пролеты оп.№10-11,11-12,16-17,22-23,24-25 | Репьевский РЭС
13891 | Репьёвка с. | Октябрьская ул. | 46 | ВЛ 0,4 кВ №2 ТП 1-13 ПС Репьевка | 2025-02-03 | 9:00 | 2025-02-03 | 17:00 | Расчистка трассы ВЛ пролеты оп.№10-11,11-12,16-17,22-23,24-25 | Репьевский РЭС
13892 | Репьёвка с. | Октябрьская ул. | 47 | ВЛ 0,4 кВ №2 ТП 1-13 ПС Репьевка | 2025-02-03 | 9:00 | 2025-02-03 | 17:00 | Расчистка трассы ВЛ пролеты оп.№10-11,11-12,16-17,22-23,24-25 | Репьевский РЭС
13893 | Репьёвка с. | Октябрьская ул. | 48 | ВЛ 0,4 кВ №2 ТП 1-13 ПС Репьевка | 2025-02-03 | 9:00 | 2025-02-03 | 17:00 | Расчистка трассы ВЛ пролеты оп.№10-11,11-12,16-17,22-23,24-25 | Репьевский РЭС
13894 | Репьёвка с. | Октябрьская ул. | 49 | ВЛ 0,4 кВ №2 ТП 1-13 ПС Репьевка | 2025-02-03 | 9:00 | 2025-02-03 | 17:00 | Расчистка трассы ВЛ пролеты оп.№10-11,11-12,16-17,22-23,24-25 | Репьевский РЭС
13895 | Репьёвка с. | Октябрьская ул. | 49В | ВЛ 0,4 кВ №2 ТП 1-13 ПС Репьевка | 2025-02-03 | 9:00 | 2025-02-03 | 17:00 | Расчистка трассы ВЛ пролеты оп.№10-11,11-12,16-17,22-23,24-25 | Репьевский РЭС
13896 | Репьёвка с. | Октябрьская ул. | 50Б | ВЛ 0,4 кВ №2 ТП 1-13 ПС Репьевка | 2025-02-03 | 9:00 | 2025-02-03 | 17:00 | Расчистка трассы ВЛ пролеты оп.№10-11,11-12,16-17,22-23,24-25 | Репьевский РЭС
13897 | Репьёвка с. | Октябрьская ул. | 50В | ВЛ 0,4 кВ №2 ТП 1-13 ПС Репьевка | 2025-02-03 | 9:00 | 2025-02-03 | 17:00 | Расчистка трассы ВЛ пролеты оп.№10-11,11-12,16-17,22-23,24-25 | Репьевский РЭС
13898 | Репьёвка с. | Октябрьская ул. | 50 | ВЛ 0,4 кВ №2 ТП 1-13 ПС Репьевка | 2025-02-03 | 9:00 | 2025-02-03 | 17:00 | Расчистка трассы ВЛ пролеты оп.№10-11,11-12,16-17,22-23,24-25 | Репьевский РЭС
13899 | Репьёвка с. | Октябрьская ул. | 51 | ВЛ 0,4 кВ №2 ТП 1-13 ПС Репьевка | 2025-02-03 | 9:00 | 2025-02-03 | 17:00 | Расчистка трассы ВЛ пролеты оп.№10-11,11-12,16-17,22-23,24-25 | Репьевский РЭС
13900 | Репьёвка с. | Октябрьская ул. | 52 | ВЛ 0,4 кВ №2 ТП 1-13 ПС Репьевка | 2025-02-03 | 9:00 | 2025-02-03 | 17:00 | Расчистка трассы ВЛ пролеты оп.№10-11,11-12,16-17,22-23,24-25 | Репьевский РЭС
13901 | Репьёвка с. | Октябрьская ул. | 53 | ВЛ 0,4 кВ №2 ТП 1-13 ПС Репьевка | 2025-02-03 | 9:00 | 2025-02-03 | 17:00 | Расчистка трассы ВЛ пролеты оп.№10-11,11-12,16-17,22-23,24-25 | Репьевский РЭС
13902 | Репьёвка с. | Октябрьская ул. | 55 | ВЛ 0,4 кВ №2 ТП 1-13 ПС Репьевка | 2025-02-03 | 9:00 | 2025-02-03 | 17:00 | Расчистка трассы ВЛ пролеты оп.№10-11,11-12,16-17,22-23,24-25 | Репьевский РЭС
13903 | Репьёвка с. | Октябрьский пер. | 1 | ВЛ 0,4 кВ №1 ТП 1-13 ПС Репьевка | 2025-02-05 | 9:00 | 2025-02-05 | 17:00 | Расчистка трассы ВЛ пролеты оп.№4-6,6-7,18-19,20-21,21-22,20-30 | Репьевский РЭС
13904 | Репьёвка с. | Октябрьский пер. | 2 | ВЛ 0,4 кВ №1 ТП 1-13 ПС Репьевка | 2025-02-05 | 9:00 | 2025-02-05 | 17:00 | Расчистка трассы ВЛ пролеты оп.№4-6,6-7,18-19,20-21,21-22,20-30 | Репьевский РЭС
13905 | Репьёвка с. | Октябрьский пер. | 3 | ВЛ 0,4 кВ №1 ТП 1-13 ПС Репьевка | 2025-02-05 | 9:00 | 2025-02-05 | 17:00 | Расчистка трассы ВЛ пролеты оп.№4-6,6-7,18-19,20-21,21-22,20-30 | Репьевский РЭС
13906 | Репьёвка с. | Октябрьский пер. | 4 | ВЛ 0,4 кВ №1 ТП 1-13 ПС Репьевка | 2025-02-05 | 9:00 | 2025-02-05 | 17:00 | Расчистка трассы ВЛ пролеты оп.№4-6,6-7,18-19,20-21,21-22,20-30 | Репьевский РЭС
13907 | Репьёвка с. | Октябрьский пер. | 5 | ВЛ 0,4 кВ №1 ТП 1-13 ПС Репьевка | 2025-02-05 | 9:00 | 2025-02-05 | 17:00 | Расчистка трассы ВЛ пролеты оп.№4-6,6-7,18-19,20-21,21-22,20-30 | Репьевский РЭС
13908 | Репьёвка с. | Октябрьский пер. | 5а | ВЛ 0,4 кВ №1 ТП 1-13 ПС Репьевка | 2025-02-05 | 9:00 | 2025-02-05 | 17:00 | Расчистка трассы ВЛ пролеты оп.№4-6,6-7,18-19,20-21,21-22,20-30 | Репьевский РЭС
13909 | Репьёвка с. | Октябрьский пер. | 6 | ВЛ 0,4 кВ №1 ТП 1-13 ПС Репьевка | 2025-02-05 | 9:00 | 2025-02-05 | 17:00 | Расчистка трассы ВЛ пролеты оп.№4-6,6-7,18-19,20-21,21-22,20-30 | Репьевский РЭС
13910 | Репьёвка с. | Октябрьский пер. | 7 | ВЛ 0,4 кВ №1 ТП 1-13 ПС Репьевка | 2025-02-05 | 9:00 | 2025-02-05 | 17:00 | Расчистка трассы ВЛ пролеты оп.№4-6,6-7,18-19,20-21,21-22,20-30 | Репьевский РЭС
13911 | Репьёвка с. | Октябрьский пер. | 8 | ВЛ 0,4 кВ №1 ТП 1-13 ПС Репьевка | 2025-02-05 | 9:00 | 2025-02-05 | 17:00 | Расчистка трассы ВЛ пролеты оп.№4-6,6-7,18-19,20-21,21-22,20-30 | Репьевский РЭС
13912 | Репьёвка с. | Октябрьский пер. | 9 | ВЛ 0,4 кВ №1 ТП 1-13 ПС Репьевка | 2025-02-05 | 9:00 | 2025-02-05 | 17:00 | Расчистка трассы ВЛ пролеты оп.№4-6,6-7,18-19,20-21,21-22,20-30 | Репьевский РЭС
13913 | Репьёвка с. | Октябрьский пер. | 10 | ВЛ 0,4 кВ №1 ТП 1-13 ПС Репьевка | 2025-02-05 | 9:00 | 2025-02-05 | 17:00 | Расчистка трассы ВЛ пролеты оп.№4-6,6-7,18-19,20-21,21-22,20-30 | Репьевский РЭС
13914 | Репьёвка с. | Октябрьский пер. | 11 | ВЛ 0,4 кВ №1 ТП 1-13 ПС Репьевка | 2025-02-05 | 9:00 | 2025-02-05 | 17:00 | Расчистка трассы ВЛ пролеты оп.№4-6,6-7,18-19,20-21,21-22,20-30 | Репьевский РЭС
13915 | Репьёвка с. | Октябрьский пер. | 12 | ВЛ 0,4 кВ №1 ТП 1-13 ПС Репьевка | 2025-02-05 | 9:00 | 2025-02-05 | 17:00 | Расчистка трассы ВЛ пролеты оп.№4-6,6-7,18-19,20-21,21-22,20-30 | Репьевский РЭС
13916 | Репьёвка с. | Октябрьский пер. | 13 | ВЛ 0,4 кВ №1 ТП 1-13 ПС Репьевка | 2025-02-05 | 9:00 | 2025-02-05 | 17:00 | Расчистка трассы ВЛ пролеты оп.№4-6,6-7,18-19,20-21,21-22,20-30 | Репьевский РЭС
13917 | Репьёвка с. | Советская ул. | 74 | ВЛ 0,4 кВ №1 ТП 1-13 ПС Репьевка | 2025-02-05 | 9:00 | 2025-02-05 | 17:00 | Расчистка трассы ВЛ пролеты оп.№4-6,6-7,18-19,20-21,21-22,20-30 | Репьевский РЭС
13918 | Репьёвка с. | Советская ул. | 76 | ВЛ 0,4 кВ №1 ТП 1-13 ПС Репьевка | 2025-02-05 | 9:00 | 2025-02-05 | 17:00 | Расчистка трассы ВЛ пролеты оп.№4-6,6-7,18-19,20-21,21-22,20-30 | Репьевский РЭС
13919 | Репьёвка с. | Советская ул. | 78 | ВЛ 0,4 кВ №1 ТП 1-13 ПС Репьевка | 2025-02-05 | 9:00 | 2025-02-05 | 17:00 | Расчистка трассы ВЛ пролеты оп.№4-6,6-7,18-19,20-21,21-22,20-30 | Репьевский РЭС
13920 | Репьёвка с. | Советская ул. | 80 | ВЛ 0,4 кВ №1 ТП 1-13 ПС Репьевка | 2025-02-05 | 9:00 | 2025-02-05 | 17:00 | Расчистка трассы ВЛ пролеты оп.№4-6,6-7,18-19,20-21,21-22,20-30 | Репьевский РЭС
13921 | Репьёвка с. | Советская ул. | 82 | ВЛ 0,4 кВ №1 ТП 1-13 ПС Репьевка | 2025-02-05 | 9:00 | 2025-02-05 | 17:00 | Расчистка трассы ВЛ пролеты оп.№4-6,6-7,18-19,20-21,21-22,20-30 | Репьевский РЭС
13922 | Репьёвка с. | Советская ул. | 84 | ВЛ 0,4 кВ №1 ТП 1-13 ПС Репьевка | 2025-02-05 | 9:00 | 2025-02-05 | 17:00 | Расчистка трассы ВЛ пролеты оп.№4-6,6-7,18-19,20-21,21-22,20-30 | Репьевский РЭС
13923 | Репьёвка с. | Советская ул. | 86 | ВЛ 0,4 кВ №1 ТП 1-13 ПС Репьевка | 2025-02-05 | 9:00 | 2025-02-05 | 17:00 | Расчистка трассы ВЛ пролеты оп.№4-6,6-7,18-19,20-21,21-22,20-30 | Репьевский РЭС
13924 | Репьёвка с. | Советская ул. | 88 | ВЛ 0,4 кВ №1 ТП 1-13 ПС Репьевка | 2025-02-05 | 9:00 | 2025-02-05 | 17:00 | Расчистка трассы ВЛ пролеты оп.№4-6,6-7,18-19,20-21,21-22,20-30 | Репьевский РЭС
13925 | Репьёвка с. | Советская ул. | 90 | ВЛ 0,4 кВ №1 ТП 1-13 ПС Репьевка | 2025-02-05 | 9:00 | 2025-02-05 | 17:00 | Расчистка трассы ВЛ пролеты оп.№4-6,6-7,18-19,20-21,21-22,20-30 | Репьевский РЭС
13926 | Репьёвка с. | Советская ул. | 91 | ВЛ 0,4 кВ №1 ТП 1-13 ПС Репьевка | 2025-02-05 | 9:00 | 2025-02-05 | 17:00 | Расчистка трассы ВЛ пролеты оп.№4-6,6-7,18-19,20-21,21-22,20-30 | Репьевский РЭС
13927 | Репьёвка с. | Советская ул. | 92 | ВЛ 0,4 кВ №1 ТП 1-13 ПС Репьевка | 2025-02-05 | 9:00 | 2025-02-05 | 17:00 | Расчистка трассы ВЛ пролеты оп.№4-6,6-7,18-19,20-21,21-22,20-30 | Репьевский РЭС
13928 | Репьёвка с. | Советская ул. | 93 | ВЛ 0,4 кВ №1 ТП 1-13 ПС Репьевка | 2025-02-05 | 9:00 | 2025-02-05 | 17:00 | Расчистка трассы ВЛ пролеты оп.№4-6,6-7,18-19,20-21,21-22,20-30 | Репьевский РЭС
13929 | Репьёвка с. | Советская ул. | 97 | ВЛ 0,4 кВ №1 ТП 1-13 ПС Репьевка | 2025-02-05 | 9:00 | 2025-02-05 | 17:00 | Расчистка трассы ВЛ пролеты оп.№4-6,6-7,18-19,20-21,21-22,20-30 | Репьевский РЭС
13930 | Репьёвка с. | Советская ул. | 99 | ВЛ 0,4 кВ №1 ТП 1-13 ПС Репьевка | 2025-02-05 | 9:00 | 2025-02-05 | 17:00 | Расчистка трассы ВЛ пролеты оп.№4-6,6-7,18-19,20-21,21-22,20-30 | Репьевский РЭС
13931 | Репьёвка с. | Советская ул. | 101 | ВЛ 0,4 кВ №1 ТП 1-13 ПС Репьевка | 2025-02-05 | 9:00 | 2025-02-05 | 17:00 | Расчистка трассы ВЛ пролеты оп.№4-6,6-7,18-19,20-21,21-22,20-30 | Репьевский РЭС
13932 | Репьёвка с. | Советская ул. | 103 | ВЛ 0,4 кВ №1 ТП 1-13 ПС Репьевка | 2025-02-05 | 9:00 | 2025-02-05 | 17:00 | Расчистка трассы ВЛ пролеты оп.№4-6,6-7,18-19,20-21,21-22,20-30 | Репьевский РЭС
13933 | Репьёвка с. | Советская ул. | 105 | ВЛ 0,4 кВ №1 ТП 1-13 ПС Репьевка | 2025-02-05 | 9:00 | 2025-02-05 | 17:00 | Расчистка трассы ВЛ пролеты оп.№4-6,6-7,18-19,20-21,21-22,20-30 | Репьевский РЭС
13934 | Репьёвка с. | Советская ул. | 107 | ВЛ 0,4 кВ №1 ТП 1-13 ПС Репьевка | 2025-02-05 | 9:00 | 2025-02-05 | 17:00 | Расчистка трассы ВЛ пролеты оп.№4-6,6-7,18-19,20-21,21-22,20-30 | Репьевский РЭС
13935 | Репьёвка с. | Советская ул. | 109 | ВЛ 0,4 кВ №1 ТП 1-13 ПС Репьевка | 2025-02-05 | 9:00 | 2025-02-05 | 17:00 | Расчистка трассы ВЛ пролеты оп.№4-6,6-7,18-19,20-21,21-22,20-30 | Репьевский РЭС
13936 | Репьёвка с. | Советская ул. | 111 | ВЛ 0,4 кВ №1 ТП 1-13 ПС Репьевка | 2025-02-05 | 9:00 | 2025-02-05 | 17:00 | Расчистка трассы ВЛ пролеты оп.№4-6,6-7,18-19,20-21,21-22,20-30 | Репьевский РЭС
13937 | Репьёвка с. | Советская ул. | 113 | ВЛ 0,4 кВ №1 ТП 1-13 ПС Репьевка | 2025-02-05 | 9:00 | 2025-02-05 | 17:00 | Расчистка трассы ВЛ пролеты оп.№4-6,6-7,18-19,20-21,21-22,20-30 | Репьевский РЭС
13938 | Репьёвка с. | Советская ул. | 115 | ВЛ 0,4 кВ №1 ТП 1-13 ПС Репьевка | 2025-02-05 | 9:00 | 2025-02-05 | 17:00 | Расчистка трассы ВЛ пролеты оп.№4-6,6-7,18-19,20-21,21-22,20-30 | Репьевский РЭС
13939 | Репьёвка с. | Советская ул. | 117 | ВЛ 0,4 кВ №1 ТП 1-13 ПС Репьевка | 2025-02-05 | 9:00 | 2025-02-05 | 17:00 | Расчистка трассы ВЛ пролеты оп.№4-6,6-7,18-19,20-21,21-22,20-30 | Репьевский РЭС
13940 | Репьёвка с. | Чапаева ул. | 1 | ВЛ 0,4 кВ №1 ТП 1-13 ПС Репьевка | 2025-02-05 | 9:00 | 2025-02-05 | 17:00 | Расчистка трассы ВЛ пролеты оп.№4-6,6-7,18-19,20-21,21-22,20-30 | Репьевский РЭС
13941 | Репьёвка с. | Чапаева ул. | 2 | ВЛ 0,4 кВ №1 ТП 1-13 ПС Репьевка | 2025-02-05 | 9:00 | 2025-02-05 | 17:00 | Расчистка трассы ВЛ пролеты оп.№4-6,6-7,18-19,20-21,21-22,20-30 | Репьевский РЭС
13942 | Репьёвка с. | Чапаева ул. | 3 | ВЛ 0,4 кВ №1 ТП 1-13 ПС Репьевка | 2025-02-05 | 9:00 | 2025-02-05 | 17:00 | Расчистка трассы ВЛ пролеты оп.№4-6,6-7,18-19,20-21,21-22,20-30 | Репьевский РЭС
13943 | Репьёвка с. | Чапаева ул. | 4 | ВЛ 0,4 кВ №1 ТП 1-13 ПС Репьевка | 2025-02-05 | 9:00 | 2025-02-05 | 17:00 | Расчистка трассы ВЛ пролеты оп.№4-6,6-7,18-19,20-21,21-22,20-30 | Репьевский РЭС
13944 | Репьёвка с. | Чапаева ул. | 5 | ВЛ 0,4 кВ №1 ТП 1-13 ПС Репьевка | 2025-02-05 | 9:00 | 2025-02-05 | 17:00 | Расчистка трассы ВЛ пролеты оп.№4-6,6-7,18-19,20-21,21-22,20-30 | Репьевский РЭС
13945 | Репьёвка с. | Чапаева ул. | 6 | ВЛ 0,4 кВ №1 ТП 1-13 ПС Репьевка | 2025-02-05 | 9:00 | 2025-02-05 | 17:00 | Расчистка трассы ВЛ пролеты оп.№4-6,6-7,18-19,20-21,21-22,20-30 | Репьевский РЭС
13946 | Репьёвка с. | Чапаева ул. | 7 | ВЛ 0,4 кВ №1 ТП 1-13 ПС Репьевка | 2025-02-05 | 9:00 | 2025-02-05 | 17:00 | Расчистка трассы ВЛ пролеты оп.№4-6,6-7,18-19,20-21,21-22,20-30 | Репьевский РЭС
13947 | Репьёвка с. | Чапаева ул. | 8 | ВЛ 0,4 кВ №1 ТП 1-13 ПС Репьевка | 2025-02-05 | 9:00 | 2025-02-05 | 17:00 | Расчистка трассы ВЛ пролеты оп.№4-6,6-7,18-19,20-21,21-22,20-30 | Репьевский РЭС
13948 | Репьёвка с. | Чапаева ул. | 9 | ВЛ 0,4 кВ №1 ТП 1-13 ПС Репьевка | 2025-02-05 | 9:00 | 2025-02-05 | 17:00 | Расчистка трассы ВЛ пролеты оп.№4-6,6-7,18-19,20-21,21-22,20-30 | Репьевский РЭС
13949 | Репьёвка с. | Чапаева ул. | 10 | ВЛ 0,4 кВ №1 ТП 1-13 ПС Репьевка | 2025-02-05 | 9:00 | 2025-02-05 | 17:00 | Расчистка трассы ВЛ пролеты оп.№4-6,6-7,18-19,20-21,21-22,20-30 | Репьевский РЭС
13950 | Репьёвка с. | Чапаева ул. | 11 | ВЛ 0,4 кВ №1 ТП 1-13 ПС Репьевка | 2025-02-05 | 9:00 | 2025-02-05 | 17:00 | Расчистка трассы ВЛ пролеты оп.№4-6,6-7,18-19,20-21,21-22,20-30 | Репьевский РЭС
13951 | Репьёвка с. | Чапаева ул. | 12 | ВЛ 0,4 кВ №1 ТП 1-13 ПС Репьевка | 2025-02-05 | 9:00 | 2025-02-05 | 17:00 | Расчистка трассы ВЛ пролеты оп.№4-6,6-7,18-19,20-21,21-22,20-30 | Репьевский РЭС
13952 | Репьёвка с. | Чапаева ул. | 13 | ВЛ 0,4 кВ №1 ТП 1-13 ПС Репьевка | 2025-02-05 | 9:00 | 2025-02-05 | 17:00 | Расчистка трассы ВЛ пролеты оп.№4-6,6-7,18-19,20-21,21-22,20-30 | Репьевский РЭС
13953 | Репьёвка с. | Чапаева ул. | 14 | ВЛ 0,4 кВ №1 ТП 1-13 ПС Репьевка | 2025-02-05 | 9:00 | 2025-02-05 | 17:00 | Расчистка трассы ВЛ пролеты оп.№4-6,6-7,18-19,20-21,21-22,20-30 | Репьевский РЭС
13954 | Репьёвка с. | Чапаева ул. | 15 | ВЛ 0,4 кВ №1 ТП 1-13 ПС Репьевка | 2025-02-05 | 9:00 | 2025-02-05 | 17:00 | Расчистка трассы ВЛ пролеты оп.№4-6,6-7,18-19,20-21,21-22,20-30 | Репьевский РЭС
13955 | Репьёвка с. | Чапаева ул. | 47/4 | ВЛ 0,4 кВ №1 ТП 1-13 ПС Репьевка | 2025-02-05 | 9:00 | 2025-02-05 | 17:00 | Расчистка трассы ВЛ пролеты оп.№4-6,6-7,18-19,20-21,21-22,20-30 | Репьевский РЭС
13956 | Бутырки с. | Новая ул. | 2/1 | КТП 3-1 ПС Репьевка | 2025-02-06 | 9:00 | 2025-02-06 | 17:00 | ТО ТП | Репьевский РЭС
13957 | Бутырки с. | Садовая ул. | 1 | КТП 3-1 ПС Репьевка | 2025-02-06 | 9:00 | 2025-02-06 | 17:00 | ТО ТП | Репьевский РЭС
13958 | Бутырки с. | Садовая ул. | 2 | КТП 3-1 ПС Репьевка | 2025-02-06 | 9:00 | 2025-02-06 | 17:00 | ТО ТП | Репьевский РЭС
13959 | Бутырки с. | Садовая ул. | 3 | КТП 3-1 ПС Репьевка | 2025-02-06 | 9:00 | 2025-02-06 | 17:00 | ТО ТП | Репьевский РЭС
13960 | Бутырки с. | Садовая ул. | 4 | КТП 3-1 ПС Репьевка | 2025-02-06 | 9:00 | 2025-02-06 | 17:00 | ТО ТП | Репьевский РЭС
13961 | Бутырки с. | Садовая ул. | 5 | КТП 3-1 ПС Репьевка | 2025-02-06 | 9:00 | 2025-02-06 | 17:00 | ТО ТП | Репьевский РЭС
13962 | Бутырки с. | Садовая ул. | 6 | КТП 3-1 ПС Репьевка | 2025-02-06 | 9:00 | 2025-02-06 | 17:00 | ТО ТП | Репьевский РЭС
13963 | Бутырки с. | Садовая ул. | 7 | КТП 3-1 ПС Репьевка | 2025-02-06 | 9:00 | 2025-02-06 | 17:00 | ТО ТП | Репьевский РЭС
13964 | Бутырки с. | Садовая ул. | 8 | КТП 3-1 ПС Репьевка | 2025-02-06 | 9:00 | 2025-02-06 | 17:00 | ТО ТП | Репьевский РЭС
13965 | Бутырки с. | Садовая ул. | 9 | КТП 3-1 ПС Репьевка | 2025-02-06 | 9:00 | 2025-02-06 | 17:00 | ТО ТП | Репьевский РЭС
13966 | Бутырки с. | Садовая ул. | 10 | КТП 3-1 ПС Репьевка | 2025-02-06 | 9:00 | 2025-02-06 | 17:00 | ТО ТП | Репьевский РЭС
13967 | Бутырки с. | Садовая ул. | 11 | КТП 3-1 ПС Репьевка | 2025-02-06 | 9:00 | 2025-02-06 | 17:00 | ТО ТП | Репьевский РЭС
13968 | Бутырки с. | Садовая ул. | 12 | КТП 3-1 ПС Репьевка | 2025-02-06 | 9:00 | 2025-02-06 | 17:00 | ТО ТП | Репьевский РЭС
13969 | Бутырки с. | Садовая ул. | 14 | КТП 3-1 ПС Репьевка | 2025-02-06 | 9:00 | 2025-02-06 | 17:00 | ТО ТП | Репьевский РЭС
13970 | Бутырки с. | Садовая ул. | 15А | КТП 3-1 ПС Репьевка | 2025-02-06 | 9:00 | 2025-02-06 | 17:00 | ТО ТП | Репьевский РЭС
13971 | Бутырки с. | Садовая ул. | 15 | КТП 3-1 ПС Репьевка | 2025-02-06 | 9:00 | 2025-02-06 | 17:00 | ТО ТП | Репьевский РЭС
13972 | Бутырки с. | Садовая ул. | 17 | КТП 3-1 ПС Репьевка | 2025-02-06 | 9:00 | 2025-02-06 | 17:00 | ТО ТП | Репьевский РЭС
13973 | Бутырки с. | Садовая ул. | 18 | КТП 3-1 ПС Репьевка | 2025-02-06 | 9:00 | 2025-02-06 | 17:00 | ТО ТП | Репьевский РЭС
13974 | Бутырки с. | Садовая ул. | 19 | КТП 3-1 ПС Репьевка | 2025-02-06 | 9:00 | 2025-02-06 | 17:00 | ТО ТП | Репьевский РЭС
13975 | Бутырки с. | Садовая ул. | 20 | КТП 3-1 ПС Репьевка | 2025-02-06 | 9:00 | 2025-02-06 | 17:00 | ТО ТП | Репьевский РЭС
13976 | Бутырки с. | Садовая ул. | 21 | КТП 3-1 ПС Репьевка | 2025-02-06 | 9:00 | 2025-02-06 | 17:00 | ТО ТП | Репьевский РЭС
13977 | Бутырки с. | Садовая ул. | 22 | КТП 3-1 ПС Репьевка | 2025-02-06 | 9:00 | 2025-02-06 | 17:00 | ТО ТП | Репьевский РЭС
13978 | Бутырки с. | Садовая ул. | 23 | КТП 3-1 ПС Репьевка | 2025-02-06 | 9:00 | 2025-02-06 | 17:00 | ТО ТП | Репьевский РЭС
13979 | Бутырки с. | Садовая ул. | 23 | КТП 3-1 ПС Репьевка | 2025-02-06 | 9:00 | 2025-02-06 | 17:00 | ТО ТП | Репьевский РЭС
13980 | Бутырки с. | Садовая ул. | 24 | КТП 3-1 ПС Репьевка | 2025-02-06 | 9:00 | 2025-02-06 | 17:00 | ТО ТП | Репьевский РЭС
13981 | Бутырки с. | Садовая ул. | 26 | КТП 3-1 ПС Репьевка | 2025-02-06 | 9:00 | 2025-02-06 | 17:00 | ТО ТП | Репьевский РЭС
13982 | Бутырки с. | Садовая ул. | 27 | КТП 3-1 ПС Репьевка | 2025-02-06 | 9:00 | 2025-02-06 | 17:00 | ТО ТП | Репьевский РЭС
13983 | Бутырки с. | Садовая ул. | 28 | КТП 3-1 ПС Репьевка | 2025-02-06 | 9:00 | 2025-02-06 | 17:00 | ТО ТП | Репьевский РЭС
13984 | Бутырки с. | Садовая ул. | 29 | КТП 3-1 ПС Репьевка | 2025-02-06 | 9:00 | 2025-02-06 | 17:00 | ТО ТП | Репьевский РЭС
13985 | Бутырки с. | Садовая ул. | 30 | КТП 3-1 ПС Репьевка | 2025-02-06 | 9:00 | 2025-02-06 | 17:00 | ТО ТП | Репьевский РЭС
13986 | Бутырки с. | Садовая ул. | 31 | КТП 3-1 ПС Репьевка | 2025-02-06 | 9:00 | 2025-02-06 | 17:00 | ТО ТП | Репьевский РЭС
13987 | Бутырки с. | Садовая ул. | 32 | КТП 3-1 ПС Репьевка | 2025-02-06 | 9:00 | 2025-02-06 | 17:00 | ТО ТП | Репьевский РЭС
13988 | Бутырки с. | Садовая ул. | 33 | КТП 3-1 ПС Репьевка | 2025-02-06 | 9:00 | 2025-02-06 | 17:00 | ТО ТП | Репьевский РЭС
13989 | Бутырки с. | Садовая ул. | 34 | КТП 3-1 ПС Репьевка | 2025-02-06 | 9:00 | 2025-02-06 | 17:00 | ТО ТП | Репьевский РЭС
13990 | Бутырки с. | Садовая ул. | 35 | КТП 3-1 ПС Репьевка | 2025-02-06 | 9:00 | 2025-02-06 | 17:00 | ТО ТП | Репьевский РЭС
13991 | Бутырки с. | Садовая ул. | 36 | КТП 3-1 ПС Репьевка | 2025-02-06 | 9:00 | 2025-02-06 | 17:00 | ТО ТП | Репьевский РЭС
13992 | Бутырки с. | Садовая ул. | 37 | КТП 3-1 ПС Репьевка | 2025-02-06 | 9:00 | 2025-02-06 | 17:00 | ТО ТП | Репьевский РЭС
13993 | Бутырки с. | Садовая ул. | 38 | КТП 3-1 ПС Репьевка | 2025-02-06 | 9:00 | 2025-02-06 | 17:00 | ТО ТП | Репьевский РЭС
13994 | Бутырки с. | Садовая ул. | 39А | КТП 3-1 ПС Репьевка | 2025-02-06 | 9:00 | 2025-02-06 | 17:00 | ТО ТП | Репьевский РЭС
13995 | Бутырки с. | Садовая ул. | 39 | КТП 3-1 ПС Репьевка | 2025-02-06 | 9:00 | 2025-02-06 | 17:00 | ТО ТП | Репьевский РЭС
13996 | Бутырки с. | Садовая ул. | 40 | КТП 3-1 ПС Репьевка | 2025-02-06 | 9:00 | 2025-02-06 | 17:00 | ТО ТП | Репьевский РЭС
13997 | Бутырки с. | Садовая ул. | 41 | КТП 3-1 ПС Репьевка | 2025-02-06 | 9:00 | 2025-02-06 | 17:00 | ТО ТП | Репьевский РЭС
13998 | Бутырки с. | Садовая ул. | 43 | КТП 3-1 ПС Репьевка | 2025-02-06 | 9:00 | 2025-02-06 | 17:00 | ТО ТП | Репьевский РЭС
13999 | Бутырки с. | Садовая ул. | 44 | КТП 3-1 ПС Репьевка | 2025-02-06 | 9:00 | 2025-02-06 | 17:00 | ТО ТП | Репьевский РЭС
14000 | Бутырки с. | Садовая ул. | 45 | КТП 3-1 ПС Репьевка | 2025-02-06 | 9:00 | 2025-02-06 | 17:00 | ТО ТП | Репьевский РЭС
14001 | Бутырки с. | Садовая ул. | 46 | КТП 3-1 ПС Репьевка | 2025-02-06 | 9:00 | 2025-02-06 | 17:00 | ТО ТП | Репьевский РЭС
14002 | Бутырки с. | Садовая ул. | 47 | КТП 3-1 ПС Репьевка | 2025-02-06 | 9:00 | 2025-02-06 | 17:00 | ТО ТП | Репьевский РЭС
14003 | Бутырки с. | Садовая ул. | 48 | КТП 3-1 ПС Репьевка | 2025-02-06 | 9:00 | 2025-02-06 | 17:00 | ТО ТП | Репьевский РЭС
14004 | Бутырки с. | Садовая ул. | 49 | КТП 3-1 ПС Репьевка | 2025-02-06 | 9:00 | 2025-02-06 | 17:00 | ТО ТП | Репьевский РЭС
14005 | Бутырки с. | Садовая ул. | 50 | КТП 3-1 ПС Репьевка | 2025-02-06 | 9:00 | 2025-02-06 | 17:00 | ТО ТП | Репьевский РЭС
14006 | Бутырки с. | Садовая ул. | 50 | КТП 3-1 ПС Репьевка | 2025-02-06 | 9:00 | 2025-02-06 | 17:00 | ТО ТП | Репьевский РЭС
14007 | Бутырки с. | Садовая ул. | 51 | КТП 3-1 ПС Репьевка | 2025-02-06 | 9:00 | 2025-02-06 | 17:00 | ТО ТП | Репьевский РЭС
14008 | Бутырки с. | Садовая ул. | 52 | КТП 3-1 ПС Репьевка | 2025-02-06 | 9:00 | 2025-02-06 | 17:00 | ТО ТП | Репьевский РЭС
14009 | Бутырки с. | Садовая ул. | 52 | КТП 3-1 ПС Репьевка | 2025-02-06 | 9:00 | 2025-02-06 | 17:00 | ТО ТП | Репьевский РЭС
14010 | Бутырки с. | Садовая ул. | 53 | КТП 3-1 ПС Репьевка | 2025-02-06 | 9:00 | 2025-02-06 | 17:00 | ТО ТП | Репьевский РЭС
14011 | Бутырки с. | Садовая ул. | 54 | КТП 3-1 ПС Репьевка | 2025-02-06 | 9:00 | 2025-02-06 | 17:00 | ТО ТП | Репьевский РЭС
14012 | Бутырки с. | Садовая ул. | 54 | КТП 3-1 ПС Репьевка | 2025-02-06 | 9:00 | 2025-02-06 | 17:00 | ТО ТП | Репьевский РЭС
14013 | Бутырки с. | Садовая ул. | 55 | КТП 3-1 ПС Репьевка | 2025-02-06 | 9:00 | 2025-02-06 | 17:00 | ТО ТП | Репьевский РЭС
14014 | Бутырки с. | Садовая ул. | 56 | КТП 3-1 ПС Репьевка | 2025-02-06 | 9:00 | 2025-02-06 | 17:00 | ТО ТП | Репьевский РЭС
14015 | Бутырки с. | Садовая ул. | 57 | КТП 3-1 ПС Репьевка | 2025-02-06 | 9:00 | 2025-02-06 | 17:00 | ТО ТП | Репьевский РЭС
14016 | Бутырки с. | Садовая ул. | 58 | КТП 3-1 ПС Репьевка | 2025-02-06 | 9:00 | 2025-02-06 | 17:00 | ТО ТП | Репьевский РЭС
14017 | Бутырки с. | Садовая ул. | 59 | КТП 3-1 ПС Репьевка | 2025-02-06 | 9:00 | 2025-02-06 | 17:00 | ТО ТП | Репьевский РЭС
14018 | Бутырки с. | Садовая ул. | 60 | КТП 3-1 ПС Репьевка | 2025-02-06 | 9:00 | 2025-02-06 | 17:00 | ТО ТП | Репьевский РЭС
14019 | Бутырки с. | Садовая ул. | 61 | КТП 3-1 ПС Репьевка | 2025-02-06 | 9:00 | 2025-02-06 | 17:00 | ТО ТП | Репьевский РЭС
14020 | Бутырки с. | Садовая ул. | 62 | КТП 3-1 ПС Репьевка | 2025-02-06 | 9:00 | 2025-02-06 | 17:00 | ТО ТП | Репьевский РЭС
14021 | Бутырки с. | Садовая ул. | 62 | КТП 3-1 ПС Репьевка | 2025-02-06 | 9:00 | 2025-02-06 | 17:00 | ТО ТП | Репьевский РЭС
14022 | Бутырки с. | Садовая ул. | 63 | КТП 3-1 ПС Репьевка | 2025-02-06 | 9:00 | 2025-02-06 | 17:00 | ТО ТП | Репьевский РЭС
14023 | Бутырки с. | Садовая ул. | 64 | КТП 3-1 ПС Репьевка | 2025-02-06 | 9:00 | 2025-02-06 | 17:00 | ТО ТП | Репьевский РЭС
14024 | Бутырки с. | Садовая ул. | 64 | КТП 3-1 ПС Репьевка | 2025-02-06 | 9:00 | 2025-02-06 | 17:00 | ТО ТП | Репьевский РЭС
14025 | Бутырки с. | Садовая ул. | 66 | КТП 3-1 ПС Репьевка | 2025-02-06 | 9:00 | 2025-02-06 | 17:00 | ТО ТП | Репьевский РЭС
14026 | Бутырки с. | Садовая ул. | 66 | КТП 3-1 ПС Репьевка | 2025-02-06 | 9:00 | 2025-02-06 | 17:00 | ТО ТП | Репьевский РЭС
14027 | Бутырки с. | Садовая ул. | 67 | КТП 3-1 ПС Репьевка | 2025-02-06 | 9:00 | 2025-02-06 | 17:00 | ТО ТП | Репьевский РЭС
14028 | Бутырки с. | Садовая ул. | 69 | КТП 3-1 ПС Репьевка | 2025-02-06 | 9:00 | 2025-02-06 | 17:00 | ТО ТП | Репьевский РЭС
14029 | Бутырки с. | Садовая ул. | 71 | КТП 3-1 ПС Репьевка | 2025-02-06 | 9:00 | 2025-02-06 | 17:00 | ТО ТП | Репьевский РЭС
14030 | Бутырки с. | Садовая ул. | 73 | КТП 3-1 ПС Репьевка | 2025-02-06 | 9:00 | 2025-02-06 | 17:00 | ТО ТП | Репьевский РЭС
14031 | Бутырки с. | Садовая ул. | 75 | КТП 3-1 ПС Репьевка | 2025-02-06 | 9:00 | 2025-02-06 | 17:00 | ТО ТП | Репьевский РЭС
14032 | Бутырки с. | Садовая ул. | 77 | КТП 3-1 ПС Репьевка | 2025-02-06 | 9:00 | 2025-02-06 | 17:00 | ТО ТП | Репьевский РЭС
14033 | Бутырки с. | Садовая ул. | 79 | КТП 3-1 ПС Репьевка | 2025-02-06 | 9:00 | 2025-02-06 | 17:00 | ТО ТП | Репьевский РЭС
14034 | Бутырки с. | Садовая ул. | 81 | КТП 3-1 ПС Репьевка | 2025-02-06 | 9:00 | 2025-02-06 | 17:00 | ТО ТП | Репьевский РЭС
14035 | Бутырки с. | Садовая ул. | 83 | КТП 3-1 ПС Репьевка | 2025-02-06 | 9:00 | 2025-02-06 | 17:00 | ТО ТП | Репьевский РЭС
14036 | Бутырки с. | Сады ул. | 8 | КТП 3-1 ПС Репьевка | 2025-02-06 | 9:00 | 2025-02-06 | 17:00 | ТО ТП | Репьевский РЭС
14037 | Бутырки с. | Сады ул. | 17 | КТП 3-1 ПС Репьевка | 2025-02-06 | 9:00 | 2025-02-06 | 17:00 | ТО ТП | Репьевский РЭС
14038 | Бутырки с. | Сады ул. | @23/2 | КТП 3-1 ПС Репьевка | 2025-02-06 | 9:00 | 2025-02-06 | 17:00 | ТО ТП | Репьевский РЭС
14039 | Сердюки х. | Полевая ул. | 1Б | КТП 3-2 ПС Репьевка | 2025-02-07 | 9:00 | 2025-02-07 | 17:00 | ТО ТП | Репьевский РЭС
14040 | Сердюки х. | Полевая ул. | 1 | КТП 3-2 ПС Репьевка | 2025-02-07 | 9:00 | 2025-02-07 | 17:00 | ТО ТП | Репьевский РЭС
14041 | Сердюки х. | Полевая ул. | 2 | КТП 3-2 ПС Репьевка | 2025-02-07 | 9:00 | 2025-02-07 | 17:00 | ТО ТП | Репьевский РЭС
14042 | Сердюки х. | Полевая ул. | 4 | КТП 3-2 ПС Репьевка | 2025-02-07 | 9:00 | 2025-02-07 | 17:00 | ТО ТП | Репьевский РЭС
14043 | Сердюки х. | Полевая ул. | 5 | КТП 3-2 ПС Репьевка | 2025-02-07 | 9:00 | 2025-02-07 | 17:00 | ТО ТП | Репьевский РЭС
14044 | Сердюки х. | Полевая ул. | 6 | КТП 3-2 ПС Репьевка | 2025-02-07 | 9:00 | 2025-02-07 | 17:00 | ТО ТП | Репьевский РЭС
14045 | Сердюки х. | Полевая ул. | 7 | КТП 3-2 ПС Репьевка | 2025-02-07 | 9:00 | 2025-02-07 | 17:00 | ТО ТП | Репьевский РЭС
14046 | Сердюки х. | Полевая ул. | 8 | КТП 3-2 ПС Репьевка | 2025-02-07 | 9:00 | 2025-02-07 | 17:00 | ТО ТП | Репьевский РЭС
14047 | Сердюки х. | Полевая ул. | 8А | КТП 3-2 ПС Репьевка | 2025-02-07 | 9:00 | 2025-02-07 | 17:00 | ТО ТП | Репьевский РЭС
14048 | Сердюки х. | Полевая ул. | 9 | КТП 3-2 ПС Репьевка | 2025-02-07 | 9:00 | 2025-02-07 | 17:00 | ТО ТП | Репьевский РЭС
14049 | Сердюки х. | Полевая ул. | 10 | КТП 3-2 ПС Репьевка | 2025-02-07 | 9:00 | 2025-02-07 | 17:00 | ТО ТП | Репьевский РЭС
14050 | Сердюки х. | Полевая ул. | 12 | КТП 3-2 ПС Репьевка | 2025-02-07 | 9:00 | 2025-02-07 | 17:00 | ТО ТП | Репьевский РЭС
14051 | Сердюки х. | Полевая ул. | 13 | КТП 3-2 ПС Репьевка | 2025-02-07 | 9:00 | 2025-02-07 | 17:00 | ТО ТП | Репьевский РЭС
14052 | Сердюки х. | Полевая ул. | 14 | КТП 3-2 ПС Репьевка | 2025-02-07 | 9:00 | 2025-02-07 | 17:00 | ТО ТП | Репьевский РЭС
14053 | Сердюки х. | Полевая ул. | 16 | КТП 3-2 ПС Репьевка | 2025-02-07 | 9:00 | 2025-02-07 | 17:00 | ТО ТП | Репьевский РЭС
14054 | Сердюки х. | Полевая ул. | 17 | КТП 3-2 ПС Репьевка | 2025-02-07 | 9:00 | 2025-02-07 | 17:00 | ТО ТП | Репьевский РЭС
14055 | Сердюки х. | Полевая ул. | 19 | КТП 3-2 ПС Репьевка | 2025-02-07 | 9:00 | 2025-02-07 | 17:00 | ТО ТП | Репьевский РЭС
14056 | Сердюки х. | Полевая ул. | 20 | КТП 3-2 ПС Репьевка | 2025-02-07 | 9:00 | 2025-02-07 | 17:00 | ТО ТП | Репьевский РЭС
14057 | Сердюки х. | Полевая ул. | 23 | КТП 3-2 ПС Репьевка | 2025-02-07 | 9:00 | 2025-02-07 | 17:00 | ТО ТП | Репьевский РЭС
14058 | Сердюки х. | Полевая ул. | 24 | КТП 3-2 ПС Репьевка | 2025-02-07 | 9:00 | 2025-02-07 | 17:00 | ТО ТП | Репьевский РЭС
14059 | Сердюки х. | Полевая ул. | 25 | КТП 3-2 ПС Репьевка | 2025-02-07 | 9:00 | 2025-02-07 | 17:00 | ТО ТП | Репьевский РЭС
14060 | Сердюки х. | Полевая ул. | 26 | КТП 3-2 ПС Репьевка | 2025-02-07 | 9:00 | 2025-02-07 | 17:00 | ТО ТП | Репьевский РЭС
14061 | Сердюки х. | Полевая ул. | 28 | КТП 3-2 ПС Репьевка | 2025-02-07 | 9:00 | 2025-02-07 | 17:00 | ТО ТП | Репьевский РЭС
14062 | Сердюки х. | Полевая ул. | 29 | КТП 3-2 ПС Репьевка | 2025-02-07 | 9:00 | 2025-02-07 | 17:00 | ТО ТП | Репьевский РЭС
14063 | Сердюки х. | Полевая ул. | 31 | КТП 3-2 ПС Репьевка | 2025-02-07 | 9:00 | 2025-02-07 | 17:00 | ТО ТП | Репьевский РЭС
14064 | Сердюки х. | Полевая ул. | 33 | КТП 3-2 ПС Репьевка | 2025-02-07 | 9:00 | 2025-02-07 | 17:00 | ТО ТП | Репьевский РЭС
14065 | Сердюки х. | Полевая ул. | 41 | КТП 3-2 ПС Репьевка | 2025-02-07 | 9:00 | 2025-02-07 | 17:00 | ТО ТП | Репьевский РЭС
14066 | Сердюки х. | Полевая ул. | 43 | КТП 3-2 ПС Репьевка | 2025-02-07 | 9:00 | 2025-02-07 | 17:00 | ТО ТП | Репьевский РЭС
14067 | Платава с. | Колбинская ул. | 1 | ВЛ 0,4 кВ №2 ТП 2-17 ПС Краснолипье | 2025-02-10 | 9:00 | 2025-02-10 | 17:00 | Расчистка трассы ВЛ пролеты оп.№7-8,8-9,9-10,11-12,15-17,18-21,23-24,36-35,43-42,40-39 | Репьевский РЭС
14068 | Платава с. | Колбинская ул. | 5 | ВЛ 0,4 кВ №2 ТП 2-17 ПС Краснолипье | 2025-02-10 | 9:00 | 2025-02-10 | 17:00 | Расчистка трассы ВЛ пролеты оп.№7-8,8-9,9-10,11-12,15-17,18-21,23-24,36-35,43-42,40-39 | Репьевский РЭС
14069 | Платава с. | Колбинская ул. | 6 | ВЛ 0,4 кВ №2 ТП 2-17 ПС Краснолипье | 2025-02-10 | 9:00 | 2025-02-10 | 17:00 | Расчистка трассы ВЛ пролеты оп.№7-8,8-9,9-10,11-12,15-17,18-21,23-24,36-35,43-42,40-39 | Репьевский РЭС
14070 | Платава с. | Колбинская ул. | 7 | ВЛ 0,4 кВ №2 ТП 2-17 ПС Краснолипье | 2025-02-10 | 9:00 | 2025-02-10 | 17:00 | Расчистка трассы ВЛ пролеты оп.№7-8,8-9,9-10,11-12,15-17,18-21,23-24,36-35,43-42,40-39 | Репьевский РЭС
14071 | Платава с. | Колбинская ул. | 9 | ВЛ 0,4 кВ №2 ТП 2-17 ПС Краснолипье | 2025-02-10 | 9:00 | 2025-02-10 | 17:00 | Расчистка трассы ВЛ пролеты оп.№7-8,8-9,9-10,11-12,15-17,18-21,23-24,36-35,43-42,40-39 | Репьевский РЭС
14072 | Платава с. | Колбинская ул. | 10 | ВЛ 0,4 кВ №2 ТП 2-17 ПС Краснолипье | 2025-02-10 | 9:00 | 2025-02-10 | 17:00 | Расчистка трассы ВЛ пролеты оп.№7-8,8-9,9-10,11-12,15-17,18-21,23-24,36-35,43-42,40-39 | Репьевский РЭС
14073 | Платава с. | Колбинская ул. | 11 | ВЛ 0,4 кВ №2 ТП 2-17 ПС Краснолипье | 2025-02-10 | 9:00 | 2025-02-10 | 17:00 | Расчистка трассы ВЛ пролеты оп.№7-8,8-9,9-10,11-12,15-17,18-21,23-24,36-35,43-42,40-39 | Репьевский РЭС
14074 | Платава с. | Колбинская ул. | 12 | ВЛ 0,4 кВ №2 ТП 2-17 ПС Краснолипье | 2025-02-10 | 9:00 | 2025-02-10 | 17:00 | Расчистка трассы ВЛ пролеты оп.№7-8,8-9,9-10,11-12,15-17,18-21,23-24,36-35,43-42,40-39 | Репьевский РЭС
14075 | Платава с. | Колбинская ул. | 13 | ВЛ 0,4 кВ №2 ТП 2-17 ПС Краснолипье | 2025-02-10 | 9:00 | 2025-02-10 | 17:00 | Расчистка трассы ВЛ пролеты оп.№7-8,8-9,9-10,11-12,15-17,18-21,23-24,36-35,43-42,40-39 | Репьевский РЭС
14076 | Платава с. | Колбинская ул. | 14 | ВЛ 0,4 кВ №2 ТП 2-17 ПС Краснолипье | 2025-02-10 | 9:00 | 2025-02-10 | 17:00 | Расчистка трассы ВЛ пролеты оп.№7-8,8-9,9-10,11-12,15-17,18-21,23-24,36-35,43-42,40-39 | Репьевский РЭС
14077 | Платава с. | Колбинская ул. | 15 | ВЛ 0,4 кВ №2 ТП 2-17 ПС Краснолипье | 2025-02-10 | 9:00 | 2025-02-10 | 17:00 | Расчистка трассы ВЛ пролеты оп.№7-8,8-9,9-10,11-12,15-17,18-21,23-24,36-35,43-42,40-39 | Репьевский РЭС
14078 | Платава с. | Колбинская ул. | 16 | ВЛ 0,4 кВ №2 ТП 2-17 ПС Краснолипье | 2025-02-10 | 9:00 | 2025-02-10 | 17:00 | Расчистка трассы ВЛ пролеты оп.№7-8,8-9,9-10,11-12,15-17,18-21,23-24,36-35,43-42,40-39 | Репьевский РЭС
14079 | Платава с. | Колбинская ул. | 17 | ВЛ 0,4 кВ №2 ТП 2-17 ПС Краснолипье | 2025-02-10 | 9:00 | 2025-02-10 | 17:00 | Расчистка трассы ВЛ пролеты оп.№7-8,8-9,9-10,11-12,15-17,18-21,23-24,36-35,43-42,40-39 | Репьевский РЭС
14080 | Платава с. | Колбинская ул. | 18 | ВЛ 0,4 кВ №2 ТП 2-17 ПС Краснолипье | 2025-02-10 | 9:00 | 2025-02-10 | 17:00 | Расчистка трассы ВЛ пролеты оп.№7-8,8-9,9-10,11-12,15-17,18-21,23-24,36-35,43-42,40-39 | Репьевский РЭС
14081 | Платава с. | Колбинская ул. | 19 | ВЛ 0,4 кВ №2 ТП 2-17 ПС Краснолипье | 2025-02-10 | 9:00 | 2025-02-10 | 17:00 | Расчистка трассы ВЛ пролеты оп.№7-8,8-9,9-10,11-12,15-17,18-21,23-24,36-35,43-42,40-39 | Репьевский РЭС
14082 | Платава с. | Колбинская ул. | 20 | ВЛ 0,4 кВ №2 ТП 2-17 ПС Краснолипье | 2025-02-10 | 9:00 | 2025-02-10 | 17:00 | Расчистка трассы ВЛ пролеты оп.№7-8,8-9,9-10,11-12,15-17,18-21,23-24,36-35,43-42,40-39 | Репьевский РЭС
14083 | Платава с. | Колбинская ул. | 22 | ВЛ 0,4 кВ №2 ТП 2-17 ПС Краснолипье | 2025-02-10 | 9:00 | 2025-02-10 | 17:00 | Расчистка трассы ВЛ пролеты оп.№7-8,8-9,9-10,11-12,15-17,18-21,23-24,36-35,43-42,40-39 | Репьевский РЭС
14084 | Платава с. | Колбинская ул. | 23 | ВЛ 0,4 кВ №2 ТП 2-17 ПС Краснолипье | 2025-02-10 | 9:00 | 2025-02-10 | 17:00 | Расчистка трассы ВЛ пролеты оп.№7-8,8-9,9-10,11-12,15-17,18-21,23-24,36-35,43-42,40-39 | Репьевский РЭС
14085 | Платава с. | Колбинская ул. | 24 | ВЛ 0,4 кВ №2 ТП 2-17 ПС Краснолипье | 2025-02-10 | 9:00 | 2025-02-10 | 17:00 | Расчистка трассы ВЛ пролеты оп.№7-8,8-9,9-10,11-12,15-17,18-21,23-24,36-35,43-42,40-39 | Репьевский РЭС
14086 | Платава с. | Колбинская ул. | 25 | ВЛ 0,4 кВ №2 ТП 2-17 ПС Краснолипье | 2025-02-10 | 9:00 | 2025-02-10 | 17:00 | Расчистка трассы ВЛ пролеты оп.№7-8,8-9,9-10,11-12,15-17,18-21,23-24,36-35,43-42,40-39 | Репьевский РЭС
14087 | Платава с. | Колбинская ул. | 27 | ВЛ 0,4 кВ №2 ТП 2-17 ПС Краснолипье | 2025-02-10 | 9:00 | 2025-02-10 | 17:00 | Расчистка трассы ВЛ пролеты оп.№7-8,8-9,9-10,11-12,15-17,18-21,23-24,36-35,43-42,40-39 | Репьевский РЭС
14088 | Платава с. | Колбинская ул. | 29 | ВЛ 0,4 кВ №2 ТП 2-17 ПС Краснолипье | 2025-02-10 | 9:00 | 2025-02-10 | 17:00 | Расчистка трассы ВЛ пролеты оп.№7-8,8-9,9-10,11-12,15-17,18-21,23-24,36-35,43-42,40-39 | Репьевский РЭС
14089 | Платава с. | Колбинская ул. | 31 | ВЛ 0,4 кВ №2 ТП 2-17 ПС Краснолипье | 2025-02-10 | 9:00 | 2025-02-10 | 17:00 | Расчистка трассы ВЛ пролеты оп.№7-8,8-9,9-10,11-12,15-17,18-21,23-24,36-35,43-42,40-39 | Репьевский РЭС
14090 | Платава с. | Колбинская ул. | 33 | ВЛ 0,4 кВ №2 ТП 2-17 ПС Краснолипье | 2025-02-10 | 9:00 | 2025-02-10 | 17:00 | Расчистка трассы ВЛ пролеты оп.№7-8,8-9,9-10,11-12,15-17,18-21,23-24,36-35,43-42,40-39 | Репьевский РЭС
14091 | Платава с. | Колбинская ул. | 35 | ВЛ 0,4 кВ №2 ТП 2-17 ПС Краснолипье | 2025-02-10 | 9:00 | 2025-02-10 | 17:00 | Расчистка трассы ВЛ пролеты оп.№7-8,8-9,9-10,11-12,15-17,18-21,23-24,36-35,43-42,40-39 | Репьевский РЭС
14092 | Платава с. | Колбинская ул. | 37 | ВЛ 0,4 кВ №2 ТП 2-17 ПС Краснолипье | 2025-02-10 | 9:00 | 2025-02-10 | 17:00 | Расчистка трассы ВЛ пролеты оп.№7-8,8-9,9-10,11-12,15-17,18-21,23-24,36-35,43-42,40-39 | Репьевский РЭС
14093 | Платава с. | Колбинская ул. | 39 | ВЛ 0,4 кВ №2 ТП 2-17 ПС Краснолипье | 2025-02-10 | 9:00 | 2025-02-10 | 17:00 | Расчистка трассы ВЛ пролеты оп.№7-8,8-9,9-10,11-12,15-17,18-21,23-24,36-35,43-42,40-39 | Репьевский РЭС
14094 | Платава с. | Колбинская ул. | 41 | ВЛ 0,4 кВ №2 ТП 2-17 ПС Краснолипье | 2025-02-10 | 9:00 | 2025-02-10 | 17:00 | Расчистка трассы ВЛ пролеты оп.№7-8,8-9,9-10,11-12,15-17,18-21,23-24,36-35,43-42,40-39 | Репьевский РЭС
14095 | Платава с. | Колбинская ул. | 43 | ВЛ 0,4 кВ №2 ТП 2-17 ПС Краснолипье | 2025-02-10 | 9:00 | 2025-02-10 | 17:00 | Расчистка трассы ВЛ пролеты оп.№7-8,8-9,9-10,11-12,15-17,18-21,23-24,36-35,43-42,40-39 | Репьевский РЭС
14096 | Платава с. | Колбинская ул. | 45 | ВЛ 0,4 кВ №2 ТП 2-17 ПС Краснолипье | 2025-02-10 | 9:00 | 2025-02-10 | 17:00 | Расчистка трассы ВЛ пролеты оп.№7-8,8-9,9-10,11-12,15-17,18-21,23-24,36-35,43-42,40-39 | Репьевский РЭС
14097 | Платава с. | Колбинская ул. | 47 | ВЛ 0,4 кВ №2 ТП 2-17 ПС Краснолипье | 2025-02-10 | 9:00 | 2025-02-10 | 17:00 | Расчистка трассы ВЛ пролеты оп.№7-8,8-9,9-10,11-12,15-17,18-21,23-24,36-35,43-42,40-39 | Репьевский РЭС
14098 | Платава с. | Колбинская ул. | 49 | ВЛ 0,4 кВ №2 ТП 2-17 ПС Краснолипье | 2025-02-10 | 9:00 | 2025-02-10 | 17:00 | Расчистка трассы ВЛ пролеты оп.№7-8,8-9,9-10,11-12,15-17,18-21,23-24,36-35,43-42,40-39 | Репьевский РЭС
14099 | Платава с. | Колбинская ул. | 51 | ВЛ 0,4 кВ №2 ТП 2-17 ПС Краснолипье | 2025-02-10 | 9:00 | 2025-02-10 | 17:00 | Расчистка трассы ВЛ пролеты оп.№7-8,8-9,9-10,11-12,15-17,18-21,23-24,36-35,43-42,40-39 | Репьевский РЭС
14100 | Платава с. | Колбинская ул. | 53 | ВЛ 0,4 кВ №2 ТП 2-17 ПС Краснолипье | 2025-02-10 | 9:00 | 2025-02-10 | 17:00 | Расчистка трассы ВЛ пролеты оп.№7-8,8-9,9-10,11-12,15-17,18-21,23-24,36-35,43-42,40-39 | Репьевский РЭС
14101 | Платава с. | Колбинская ул. | 55 | ВЛ 0,4 кВ №2 ТП 2-17 ПС Краснолипье | 2025-02-10 | 9:00 | 2025-02-10 | 17:00 | Расчистка трассы ВЛ пролеты оп.№7-8,8-9,9-10,11-12,15-17,18-21,23-24,36-35,43-42,40-39 | Репьевский РЭС
14102 | Платава с. | Колбинская ул. | 57 | ВЛ 0,4 кВ №2 ТП 2-17 ПС Краснолипье | 2025-02-10 | 9:00 | 2025-02-10 | 17:00 | Расчистка трассы ВЛ пролеты оп.№7-8,8-9,9-10,11-12,15-17,18-21,23-24,36-35,43-42,40-39 | Репьевский РЭС
14103 | Платава с. | Колбинская ул. | 59 | ВЛ 0,4 кВ №2 ТП 2-17 ПС Краснолипье | 2025-02-10 | 9:00 | 2025-02-10 | 17:00 | Расчистка трассы ВЛ пролеты оп.№7-8,8-9,9-10,11-12,15-17,18-21,23-24,36-35,43-42,40-39 | Репьевский РЭС
14104 | Платава с. | Колбинская ул. | 63 | ВЛ 0,4 кВ №2 ТП 2-17 ПС Краснолипье | 2025-02-10 | 9:00 | 2025-02-10 | 17:00 | Расчистка трассы ВЛ пролеты оп.№7-8,8-9,9-10,11-12,15-17,18-21,23-24,36-35,43-42,40-39 | Репьевский РЭС
14105 | Платава с. | Колбинская ул. | 65 | ВЛ 0,4 кВ №2 ТП 2-17 ПС Краснолипье | 2025-02-10 | 9:00 | 2025-02-10 | 17:00 | Расчистка трассы ВЛ пролеты оп.№7-8,8-9,9-10,11-12,15-17,18-21,23-24,36-35,43-42,40-39 | Репьевский РЭС
14106 | Платава с. | Колбинская ул. | 67 | ВЛ 0,4 кВ №2 ТП 2-17 ПС Краснолипье | 2025-02-10 | 9:00 | 2025-02-10 | 17:00 | Расчистка трассы ВЛ пролеты оп.№7-8,8-9,9-10,11-12,15-17,18-21,23-24,36-35,43-42,40-39 | Репьевский РЭС
14107 | Платава с. | Колбинская ул. | 69 | ВЛ 0,4 кВ №2 ТП 2-17 ПС Краснолипье | 2025-02-10 | 9:00 | 2025-02-10 | 17:00 | Расчистка трассы ВЛ пролеты оп.№7-8,8-9,9-10,11-12,15-17,18-21,23-24,36-35,43-42,40-39 | Репьевский РЭС
14108 | Платава с. | Новосельская ул. | 4 | ВЛ 0,4 кВ №2 ТП 2-17 ПС Краснолипье | 2025-02-10 | 9:00 | 2025-02-10 | 17:00 | Расчистка трассы ВЛ пролеты оп.№7-8,8-9,9-10,11-12,15-17,18-21,23-24,36-35,43-42,40-39 | Репьевский РЭС
14109 | Платава с. | Новосельская ул. | 5А | ВЛ 0,4 кВ №2 ТП 2-17 ПС Краснолипье | 2025-02-10 | 9:00 | 2025-02-10 | 17:00 | Расчистка трассы ВЛ пролеты оп.№7-8,8-9,9-10,11-12,15-17,18-21,23-24,36-35,43-42,40-39 | Репьевский РЭС
14110 | Платава с. | Новосельская ул. | 5 | ВЛ 0,4 кВ №2 ТП 2-17 ПС Краснолипье | 2025-02-10 | 9:00 | 2025-02-10 | 17:00 | Расчистка трассы ВЛ пролеты оп.№7-8,8-9,9-10,11-12,15-17,18-21,23-24,36-35,43-42,40-39 | Репьевский РЭС
14111 | Платава с. | Новосельская ул. | 7 | ВЛ 0,4 кВ №2 ТП 2-17 ПС Краснолипье | 2025-02-10 | 9:00 | 2025-02-10 | 17:00 | Расчистка трассы ВЛ пролеты оп.№7-8,8-9,9-10,11-12,15-17,18-21,23-24,36-35,43-42,40-39 | Репьевский РЭС
14112 | Платава с. | Новосельская ул. | 9 | ВЛ 0,4 кВ №2 ТП 2-17 ПС Краснолипье | 2025-02-10 | 9:00 | 2025-02-10 | 17:00 | Расчистка трассы ВЛ пролеты оп.№7-8,8-9,9-10,11-12,15-17,18-21,23-24,36-35,43-42,40-39 | Репьевский РЭС
14113 | Платава с. | Средний пер. | 1 | ВЛ 0,4 кВ №2 ТП 2-17 ПС Краснолипье | 2025-02-10 | 9:00 | 2025-02-10 | 17:00 | Расчистка трассы ВЛ пролеты оп.№7-8,8-9,9-10,11-12,15-17,18-21,23-24,36-35,43-42,40-39 | Репьевский РЭС
14114 | Платава с. | Средний пер. | 2 | ВЛ 0,4 кВ №2 ТП 2-17 ПС Краснолипье | 2025-02-10 | 9:00 | 2025-02-10 | 17:00 | Расчистка трассы ВЛ пролеты оп.№7-8,8-9,9-10,11-12,15-17,18-21,23-24,36-35,43-42,40-39 | Репьевский РЭС
14115 | Платава с. | Средний пер. | 3 | ВЛ 0,4 кВ №2 ТП 2-17 ПС Краснолипье | 2025-02-10 | 9:00 | 2025-02-10 | 17:00 | Расчистка трассы ВЛ пролеты оп.№7-8,8-9,9-10,11-12,15-17,18-21,23-24,36-35,43-42,40-39 | Репьевский РЭС
14116 | Платава с. | Средний пер. | 4 | ВЛ 0,4 кВ №2 ТП 2-17 ПС Краснолипье | 2025-02-10 | 9:00 | 2025-02-10 | 17:00 | Расчистка трассы ВЛ пролеты оп.№7-8,8-9,9-10,11-12,15-17,18-21,23-24,36-35,43-42,40-39 | Репьевский РЭС
14117 | Платава с. | Средний пер. | 6 | ВЛ 0,4 кВ №2 ТП 2-17 ПС Краснолипье | 2025-02-10 | 9:00 | 2025-02-10 | 17:00 | Расчистка трассы ВЛ пролеты оп.№7-8,8-9,9-10,11-12,15-17,18-21,23-24,36-35,43-42,40-39 | Репьевский РЭС
14118 | Платава с. | Средний пер. | 7 | ВЛ 0,4 кВ №2 ТП 2-17 ПС Краснолипье | 2025-02-10 | 9:00 | 2025-02-10 | 17:00 | Расчистка трассы ВЛ пролеты оп.№7-8,8-9,9-10,11-12,15-17,18-21,23-24,36-35,43-42,40-39 | Репьевский РЭС
14119 | Платава с. | Средний пер. | 8 | ВЛ 0,4 кВ №2 ТП 2-17 ПС Краснолипье | 2025-02-10 | 9:00 | 2025-02-10 | 17:00 | Расчистка трассы ВЛ пролеты оп.№7-8,8-9,9-10,11-12,15-17,18-21,23-24,36-35,43-42,40-39 | Репьевский РЭС
14120 | Платава с. | Средний пер. | 10 | ВЛ 0,4 кВ №2 ТП 2-17 ПС Краснолипье | 2025-02-10 | 9:00 | 2025-02-10 | 17:00 | Расчистка трассы ВЛ пролеты оп.№7-8,8-9,9-10,11-12,15-17,18-21,23-24,36-35,43-42,40-39 | Репьевский РЭС
14121 | Платава с. | Средний пер. | 13 | ВЛ 0,4 кВ №2 ТП 2-17 ПС Краснолипье | 2025-02-10 | 9:00 | 2025-02-10 | 17:00 | Расчистка трассы ВЛ пролеты оп.№7-8,8-9,9-10,11-12,15-17,18-21,23-24,36-35,43-42,40-39 | Репьевский РЭС
14122 | Платава с. | Средний пер. | 15 | ВЛ 0,4 кВ №2 ТП 2-17 ПС Краснолипье | 2025-02-10 | 9:00 | 2025-02-10 | 17:00 | Расчистка трассы ВЛ пролеты оп.№7-8,8-9,9-10,11-12,15-17,18-21,23-24,36-35,43-42,40-39 | Репьевский РЭС
14123 | Платава с. | Средний пер. | 17 | ВЛ 0,4 кВ №2 ТП 2-17 ПС Краснолипье | 2025-02-10 | 9:00 | 2025-02-10 | 17:00 | Расчистка трассы ВЛ пролеты оп.№7-8,8-9,9-10,11-12,15-17,18-21,23-24,36-35,43-42,40-39 | Репьевский РЭС
14124 | Платава с. | Средний пер. | 20 | ВЛ 0,4 кВ №2 ТП 2-17 ПС Краснолипье | 2025-02-10 | 9:00 | 2025-02-10 | 17:00 | Расчистка трассы ВЛ пролеты оп.№7-8,8-9,9-10,11-12,15-17,18-21,23-24,36-35,43-42,40-39 | Репьевский РЭС
14125 | Платава с. | Средний пер. | 21 | ВЛ 0,4 кВ №2 ТП 2-17 ПС Краснолипье | 2025-02-10 | 9:00 | 2025-02-10 | 17:00 | Расчистка трассы ВЛ пролеты оп.№7-8,8-9,9-10,11-12,15-17,18-21,23-24,36-35,43-42,40-39 | Репьевский РЭС
14126 | Платава с. | Средний пер. | 22 | ВЛ 0,4 кВ №2 ТП 2-17 ПС Краснолипье | 2025-02-10 | 9:00 | 2025-02-10 | 17:00 | Расчистка трассы ВЛ пролеты оп.№7-8,8-9,9-10,11-12,15-17,18-21,23-24,36-35,43-42,40-39 | Репьевский РЭС
14127 | Платава с. | Средний пер. | 23 | ВЛ 0,4 кВ №2 ТП 2-17 ПС Краснолипье | 2025-02-10 | 9:00 | 2025-02-10 | 17:00 | Расчистка трассы ВЛ пролеты оп.№7-8,8-9,9-10,11-12,15-17,18-21,23-24,36-35,43-42,40-39 | Репьевский РЭС
14128 | Платава с. | Средний пер. | 25 | ВЛ 0,4 кВ №2 ТП 2-17 ПС Краснолипье | 2025-02-10 | 9:00 | 2025-02-10 | 17:00 | Расчистка трассы ВЛ пролеты оп.№7-8,8-9,9-10,11-12,15-17,18-21,23-24,36-35,43-42,40-39 | Репьевский РЭС
14129 | Платава с. | Средний пер. | 27 | ВЛ 0,4 кВ №2 ТП 2-17 ПС Краснолипье | 2025-02-10 | 9:00 | 2025-02-10 | 17:00 | Расчистка трассы ВЛ пролеты оп.№7-8,8-9,9-10,11-12,15-17,18-21,23-24,36-35,43-42,40-39 | Репьевский РЭС
14130 | Платава с. | Средний пер. | 28 | ВЛ 0,4 кВ №2 ТП 2-17 ПС Краснолипье | 2025-02-10 | 9:00 | 2025-02-10 | 17:00 | Расчистка трассы ВЛ пролеты оп.№7-8,8-9,9-10,11-12,15-17,18-21,23-24,36-35,43-42,40-39 | Репьевский РЭС
14131 | Платава с. | Средний пер. | 29 | ВЛ 0,4 кВ №2 ТП 2-17 ПС Краснолипье | 2025-02-10 | 9:00 | 2025-02-10 | 17:00 | Расчистка трассы ВЛ пролеты оп.№7-8,8-9,9-10,11-12,15-17,18-21,23-24,36-35,43-42,40-39 | Репьевский РЭС
14132 | Платава с. | Средний пер. | 30 | ВЛ 0,4 кВ №2 ТП 2-17 ПС Краснолипье | 2025-02-10 | 9:00 | 2025-02-10 | 17:00 | Расчистка трассы ВЛ пролеты оп.№7-8,8-9,9-10,11-12,15-17,18-21,23-24,36-35,43-42,40-39 | Репьевский РЭС
14133 | Платава с. | Средний пер. | 31 | ВЛ 0,4 кВ №2 ТП 2-17 ПС Краснолипье | 2025-02-10 | 9:00 | 2025-02-10 | 17:00 | Расчистка трассы ВЛ пролеты оп.№7-8,8-9,9-10,11-12,15-17,18-21,23-24,36-35,43-42,40-39 | Репьевский РЭС
14134 | Платава с. | Средний пер. | 34 | ВЛ 0,4 кВ №2 ТП 2-17 ПС Краснолипье | 2025-02-10 | 9:00 | 2025-02-10 | 17:00 | Расчистка трассы ВЛ пролеты оп.№7-8,8-9,9-10,11-12,15-17,18-21,23-24,36-35,43-42,40-39 | Репьевский РЭС
14135 | Платава с. | Средний пер. | 35 | ВЛ 0,4 кВ №2 ТП 2-17 ПС Краснолипье | 2025-02-10 | 9:00 | 2025-02-10 | 17:00 | Расчистка трассы ВЛ пролеты оп.№7-8,8-9,9-10,11-12,15-17,18-21,23-24,36-35,43-42,40-39 | Репьевский РЭС
14136 | Платава с. | Средний пер. | 36 | ВЛ 0,4 кВ №2 ТП 2-17 ПС Краснолипье | 2025-02-10 | 9:00 | 2025-02-10 | 17:00 | Расчистка трассы ВЛ пролеты оп.№7-8,8-9,9-10,11-12,15-17,18-21,23-24,36-35,43-42,40-39 | Репьевский РЭС
14137 | Платава с. | Средний пер. | 37 | ВЛ 0,4 кВ №2 ТП 2-17 ПС Краснолипье | 2025-02-10 | 9:00 | 2025-02-10 | 17:00 | Расчистка трассы ВЛ пролеты оп.№7-8,8-9,9-10,11-12,15-17,18-21,23-24,36-35,43-42,40-39 | Репьевский РЭС
14138 | Платава с. | Средний пер. | 38 | ВЛ 0,4 кВ №2 ТП 2-17 ПС Краснолипье | 2025-02-10 | 9:00 | 2025-02-10 | 17:00 | Расчистка трассы ВЛ пролеты оп.№7-8,8-9,9-10,11-12,15-17,18-21,23-24,36-35,43-42,40-39 | Репьевский РЭС
14139 | Платава с. | Средний пер. | 39 | ВЛ 0,4 кВ №2 ТП 2-17 ПС Краснолипье | 2025-02-10 | 9:00 | 2025-02-10 | 17:00 | Расчистка трассы ВЛ пролеты оп.№7-8,8-9,9-10,11-12,15-17,18-21,23-24,36-35,43-42,40-39 | Репьевский РЭС
14140 | Платава с. | Средний пер. | 40 | ВЛ 0,4 кВ №2 ТП 2-17 ПС Краснолипье | 2025-02-10 | 9:00 | 2025-02-10 | 17:00 | Расчистка трассы ВЛ пролеты оп.№7-8,8-9,9-10,11-12,15-17,18-21,23-24,36-35,43-42,40-39 | Репьевский РЭС
14141 | Платава с. | Средний пер. | 41 | ВЛ 0,4 кВ №2 ТП 2-17 ПС Краснолипье | 2025-02-10 | 9:00 | 2025-02-10 | 17:00 | Расчистка трассы ВЛ пролеты оп.№7-8,8-9,9-10,11-12,15-17,18-21,23-24,36-35,43-42,40-39 | Репьевский РЭС
14142 | Платава с. | Средний пер. | 42 | ВЛ 0,4 кВ №2 ТП 2-17 ПС Краснолипье | 2025-02-10 | 9:00 | 2025-02-10 | 17:00 | Расчистка трассы ВЛ пролеты оп.№7-8,8-9,9-10,11-12,15-17,18-21,23-24,36-35,43-42,40-39 | Репьевский РЭС
14143 | Платава с. | Средний пер. | 43 | ВЛ 0,4 кВ №2 ТП 2-17 ПС Краснолипье | 2025-02-10 | 9:00 | 2025-02-10 | 17:00 | Расчистка трассы ВЛ пролеты оп.№7-8,8-9,9-10,11-12,15-17,18-21,23-24,36-35,43-42,40-39 | Репьевский РЭС
14144 | Платава с. | Средний пер. | 44 | ВЛ 0,4 кВ №2 ТП 2-17 ПС Краснолипье | 2025-02-10 | 9:00 | 2025-02-10 | 17:00 | Расчистка трассы ВЛ пролеты оп.№7-8,8-9,9-10,11-12,15-17,18-21,23-24,36-35,43-42,40-39 | Репьевский РЭС
14145 | Платава с. | Средний пер. | 46 | ВЛ 0,4 кВ №2 ТП 2-17 ПС Краснолипье | 2025-02-10 | 9:00 | 2025-02-10 | 17:00 | Расчистка трассы ВЛ пролеты оп.№7-8,8-9,9-10,11-12,15-17,18-21,23-24,36-35,43-42,40-39 | Репьевский РЭС
14146 | Платава с. | Средний пер. | 48 | ВЛ 0,4 кВ №2 ТП 2-17 ПС Краснолипье | 2025-02-10 | 9:00 | 2025-02-10 | 17:00 | Расчистка трассы ВЛ пролеты оп.№7-8,8-9,9-10,11-12,15-17,18-21,23-24,36-35,43-42,40-39 | Репьевский РЭС
14147 | Платава с. | Колбинская ул. | 1 | ВЛ 0,4 кВ №1 ТП 2-17 ПС Краснолипье | 2025-02-11 | 9:00 | 2025-02-11 | 17:00 | Расчистка трассы ВЛ пролеты оп.№37-41,44-46,62-63,57-56 | Репьевский РЭС
14148 | Платава с. | Колбинская ул. | 2 | ВЛ 0,4 кВ №1 ТП 2-17 ПС Краснолипье | 2025-02-11 | 9:00 | 2025-02-11 | 17:00 | Расчистка трассы ВЛ пролеты оп.№37-41,44-46,62-63,57-56 | Репьевский РЭС
14149 | Платава с. | Колбинская ул. | 2 | ВЛ 0,4 кВ №1 ТП 2-17 ПС Краснолипье | 2025-02-11 | 9:00 | 2025-02-11 | 17:00 | Расчистка трассы ВЛ пролеты оп.№37-41,44-46,62-63,57-56 | Репьевский РЭС
14150 | Платава с. | Колбинская ул. | 4 | ВЛ 0,4 кВ №1 ТП 2-17 ПС Краснолипье | 2025-02-11 | 9:00 | 2025-02-11 | 17:00 | Расчистка трассы ВЛ пролеты оп.№37-41,44-46,62-63,57-56 | Репьевский РЭС
14151 | Платава с. | Колбинская ул. | 5 | ВЛ 0,4 кВ №1 ТП 2-17 ПС Краснолипье | 2025-02-11 | 9:00 | 2025-02-11 | 17:00 | Расчистка трассы ВЛ пролеты оп.№37-41,44-46,62-63,57-56 | Репьевский РЭС
14152 | Платава с. | Колбинская ул. | 6 | ВЛ 0,4 кВ №1 ТП 2-17 ПС Краснолипье | 2025-02-11 | 9:00 | 2025-02-11 | 17:00 | Расчистка трассы ВЛ пролеты оп.№37-41,44-46,62-63,57-56 | Репьевский РЭС
14153 | Платава с. | Колбинская ул. | 7 | ВЛ 0,4 кВ №1 ТП 2-17 ПС Краснолипье | 2025-02-11 | 9:00 | 2025-02-11 | 17:00 | Расчистка трассы ВЛ пролеты оп.№37-41,44-46,62-63,57-56 | Репьевский РЭС
14154 | Платава с. | Колбинская ул. | 8 | ВЛ 0,4 кВ №1 ТП 2-17 ПС Краснолипье | 2025-02-11 | 9:00 | 2025-02-11 | 17:00 | Расчистка трассы ВЛ пролеты оп.№37-41,44-46,62-63,57-56 | Репьевский РЭС
14155 | Платава с. | Колбинская ул. | 8а | ВЛ 0,4 кВ №1 ТП 2-17 ПС Краснолипье | 2025-02-11 | 9:00 | 2025-02-11 | 17:00 | Расчистка трассы ВЛ пролеты оп.№37-41,44-46,62-63,57-56 | Репьевский РЭС
14156 | Платава с. | Колбинская ул. | 9 | ВЛ 0,4 кВ №1 ТП 2-17 ПС Краснолипье | 2025-02-11 | 9:00 | 2025-02-11 | 17:00 | Расчистка трассы ВЛ пролеты оп.№37-41,44-46,62-63,57-56 | Репьевский РЭС
14157 | Платава с. | Колбинская ул. | 9а | ВЛ 0,4 кВ №1 ТП 2-17 ПС Краснолипье | 2025-02-11 | 9:00 | 2025-02-11 | 17:00 | Расчистка трассы ВЛ пролеты оп.№37-41,44-46,62-63,57-56 | Репьевский РЭС
14158 | Платава с. | Колбинская ул. | 10а | ВЛ 0,4 кВ №1 ТП 2-17 ПС Краснолипье | 2025-02-11 | 9:00 | 2025-02-11 | 17:00 | Расчистка трассы ВЛ пролеты оп.№37-41,44-46,62-63,57-56 | Репьевский РЭС
14159 | Платава с. | Колбинская ул. | 10 | ВЛ 0,4 кВ №1 ТП 2-17 ПС Краснолипье | 2025-02-11 | 9:00 | 2025-02-11 | 17:00 | Расчистка трассы ВЛ пролеты оп.№37-41,44-46,62-63,57-56 | Репьевский РЭС
14160 | Платава с. | Колбинская ул. | 11 | ВЛ 0,4 кВ №1 ТП 2-17 ПС Краснолипье | 2025-02-11 | 9:00 | 2025-02-11 | 17:00 | Расчистка трассы ВЛ пролеты оп.№37-41,44-46,62-63,57-56 | Репьевский РЭС
14161 | Платава с. | Колбинская ул. | 12 | ВЛ 0,4 кВ №1 ТП 2-17 ПС Краснолипье | 2025-02-11 | 9:00 | 2025-02-11 | 17:00 | Расчистка трассы ВЛ пролеты оп.№37-41,44-46,62-63,57-56 | Репьевский РЭС
14162 | Платава с. | Колбинская ул. | 13 | ВЛ 0,4 кВ №1 ТП 2-17 ПС Краснолипье | 2025-02-11 | 9:00 | 2025-02-11 | 17:00 | Расчистка трассы ВЛ пролеты оп.№37-41,44-46,62-63,57-56 | Репьевский РЭС
14163 | Платава с. | Колбинская ул. | 14 | ВЛ 0,4 кВ №1 ТП 2-17 ПС Краснолипье | 2025-02-11 | 9:00 | 2025-02-11 | 17:00 | Расчистка трассы ВЛ пролеты оп.№37-41,44-46,62-63,57-56 | Репьевский РЭС
14164 | Платава с. | Колбинская ул. | 14 | ВЛ 0,4 кВ №1 ТП 2-17 ПС Краснолипье | 2025-02-11 | 9:00 | 2025-02-11 | 17:00 | Расчистка трассы ВЛ пролеты оп.№37-41,44-46,62-63,57-56 | Репьевский РЭС
14165 | Платава с. | Колбинская ул. | 15 | ВЛ 0,4 кВ №1 ТП 2-17 ПС Краснолипье | 2025-02-11 | 9:00 | 2025-02-11 | 17:00 | Расчистка трассы ВЛ пролеты оп.№37-41,44-46,62-63,57-56 | Репьевский РЭС
14166 | Платава с. | Колбинская ул. | 16 | ВЛ 0,4 кВ №1 ТП 2-17 ПС Краснолипье | 2025-02-11 | 9:00 | 2025-02-11 | 17:00 | Расчистка трассы ВЛ пролеты оп.№37-41,44-46,62-63,57-56 | Репьевский РЭС
14167 | Платава с. | Колбинская ул. | 16 | ВЛ 0,4 кВ №1 ТП 2-17 ПС Краснолипье | 2025-02-11 | 9:00 | 2025-02-11 | 17:00 | Расчистка трассы ВЛ пролеты оп.№37-41,44-46,62-63,57-56 | Репьевский РЭС
14168 | Платава с. | Колбинская ул. | 16а | ВЛ 0,4 кВ №1 ТП 2-17 ПС Краснолипье | 2025-02-11 | 9:00 | 2025-02-11 | 17:00 | Расчистка трассы ВЛ пролеты оп.№37-41,44-46,62-63,57-56 | Репьевский РЭС
14169 | Платава с. | Колбинская ул. | 17 | ВЛ 0,4 кВ №1 ТП 2-17 ПС Краснолипье | 2025-02-11 | 9:00 | 2025-02-11 | 17:00 | Расчистка трассы ВЛ пролеты оп.№37-41,44-46,62-63,57-56 | Репьевский РЭС
14170 | Платава с. | Колбинская ул. | 18а | ВЛ 0,4 кВ №1 ТП 2-17 ПС Краснолипье | 2025-02-11 | 9:00 | 2025-02-11 | 17:00 | Расчистка трассы ВЛ пролеты оп.№37-41,44-46,62-63,57-56 | Репьевский РЭС
14171 | Платава с. | Колбинская ул. | 18 | ВЛ 0,4 кВ №1 ТП 2-17 ПС Краснолипье | 2025-02-11 | 9:00 | 2025-02-11 | 17:00 | Расчистка трассы ВЛ пролеты оп.№37-41,44-46,62-63,57-56 | Репьевский РЭС
14172 | Платава с. | Колбинская ул. | 19 | ВЛ 0,4 кВ №1 ТП 2-17 ПС Краснолипье | 2025-02-11 | 9:00 | 2025-02-11 | 17:00 | Расчистка трассы ВЛ пролеты оп.№37-41,44-46,62-63,57-56 | Репьевский РЭС
14173 | Платава с. | Колбинская ул. | 19а | ВЛ 0,4 кВ №1 ТП 2-17 ПС Краснолипье | 2025-02-11 | 9:00 | 2025-02-11 | 17:00 | Расчистка трассы ВЛ пролеты оп.№37-41,44-46,62-63,57-56 | Репьевский РЭС
14174 | Платава с. | Колбинская ул. | 20 | ВЛ 0,4 кВ №1 ТП 2-17 ПС Краснолипье | 2025-02-11 | 9:00 | 2025-02-11 | 17:00 | Расчистка трассы ВЛ пролеты оп.№37-41,44-46,62-63,57-56 | Репьевский РЭС
14175 | Платава с. | Колбинская ул. | 21 | ВЛ 0,4 кВ №1 ТП 2-17 ПС Краснолипье | 2025-02-11 | 9:00 | 2025-02-11 | 17:00 | Расчистка трассы ВЛ пролеты оп.№37-41,44-46,62-63,57-56 | Репьевский РЭС
14176 | Платава с. | Колбинская ул. | 22 | ВЛ 0,4 кВ №1 ТП 2-17 ПС Краснолипье | 2025-02-11 | 9:00 | 2025-02-11 | 17:00 | Расчистка трассы ВЛ пролеты оп.№37-41,44-46,62-63,57-56 | Репьевский РЭС
14177 | Платава с. | Колбинская ул. | 23 | ВЛ 0,4 кВ №1 ТП 2-17 ПС Краснолипье | 2025-02-11 | 9:00 | 2025-02-11 | 17:00 | Расчистка трассы ВЛ пролеты оп.№37-41,44-46,62-63,57-56 | Репьевский РЭС
14178 | Платава с. | Колбинская ул. | 24а | ВЛ 0,4 кВ №1 ТП 2-17 ПС Краснолипье | 2025-02-11 | 9:00 | 2025-02-11 | 17:00 | Расчистка трассы ВЛ пролеты оп.№37-41,44-46,62-63,57-56 | Репьевский РЭС
14179 | Платава с. | Колбинская ул. | 24 | ВЛ 0,4 кВ №1 ТП 2-17 ПС Краснолипье | 2025-02-11 | 9:00 | 2025-02-11 | 17:00 | Расчистка трассы ВЛ пролеты оп.№37-41,44-46,62-63,57-56 | Репьевский РЭС
14180 | Платава с. | Колбинская ул. | 25 | ВЛ 0,4 кВ №1 ТП 2-17 ПС Краснолипье | 2025-02-11 | 9:00 | 2025-02-11 | 17:00 | Расчистка трассы ВЛ пролеты оп.№37-41,44-46,62-63,57-56 | Репьевский РЭС
14181 | Платава с. | Колбинская ул. | 27 | ВЛ 0,4 кВ №1 ТП 2-17 ПС Краснолипье | 2025-02-11 | 9:00 | 2025-02-11 | 17:00 | Расчистка трассы ВЛ пролеты оп.№37-41,44-46,62-63,57-56 | Репьевский РЭС
14182 | Платава с. | Колбинская ул. | 29 | ВЛ 0,4 кВ №1 ТП 2-17 ПС Краснолипье | 2025-02-11 | 9:00 | 2025-02-11 | 17:00 | Расчистка трассы ВЛ пролеты оп.№37-41,44-46,62-63,57-56 | Репьевский РЭС
14183 | Платава с. | Колбинская ул. | 31 | ВЛ 0,4 кВ №1 ТП 2-17 ПС Краснолипье | 2025-02-11 | 9:00 | 2025-02-11 | 17:00 | Расчистка трассы ВЛ пролеты оп.№37-41,44-46,62-63,57-56 | Репьевский РЭС
14184 | Платава с. | Колбинская ул. | 33 | ВЛ 0,4 кВ №1 ТП 2-17 ПС Краснолипье | 2025-02-11 | 9:00 | 2025-02-11 | 17:00 | Расчистка трассы ВЛ пролеты оп.№37-41,44-46,62-63,57-56 | Репьевский РЭС
14185 | Платава с. | Колбинская ул. | 35 | ВЛ 0,4 кВ №1 ТП 2-17 ПС Краснолипье | 2025-02-11 | 9:00 | 2025-02-11 | 17:00 | Расчистка трассы ВЛ пролеты оп.№37-41,44-46,62-63,57-56 | Репьевский РЭС
14186 | Платава с. | Колбинская ул. | 37 | ВЛ 0,4 кВ №1 ТП 2-17 ПС Краснолипье | 2025-02-11 | 9:00 | 2025-02-11 | 17:00 | Расчистка трассы ВЛ пролеты оп.№37-41,44-46,62-63,57-56 | Репьевский РЭС
14187 | Платава с. | Колбинская ул. | 43 | ВЛ 0,4 кВ №1 ТП 2-17 ПС Краснолипье | 2025-02-11 | 9:00 | 2025-02-11 | 17:00 | Расчистка трассы ВЛ пролеты оп.№37-41,44-46,62-63,57-56 | Репьевский РЭС
14188 | Платава с. | Колбинская ул. | 49 | ВЛ 0,4 кВ №1 ТП 2-17 ПС Краснолипье | 2025-02-11 | 9:00 | 2025-02-11 | 17:00 | Расчистка трассы ВЛ пролеты оп.№37-41,44-46,62-63,57-56 | Репьевский РЭС
14189 | Платава с. | Колбинская ул. | 55 | ВЛ 0,4 кВ №1 ТП 2-17 ПС Краснолипье | 2025-02-11 | 9:00 | 2025-02-11 | 17:00 | Расчистка трассы ВЛ пролеты оп.№37-41,44-46,62-63,57-56 | Репьевский РЭС
14190 | Платава с. | Колбинская ул. | 55а | ВЛ 0,4 кВ №1 ТП 2-17 ПС Краснолипье | 2025-02-11 | 9:00 | 2025-02-11 | 17:00 | Расчистка трассы ВЛ пролеты оп.№37-41,44-46,62-63,57-56 | Репьевский РЭС
14191 | Платава с. | Колбинская ул. | 57 | ВЛ 0,4 кВ №1 ТП 2-17 ПС Краснолипье | 2025-02-11 | 9:00 | 2025-02-11 | 17:00 | Расчистка трассы ВЛ пролеты оп.№37-41,44-46,62-63,57-56 | Репьевский РЭС
14192 | Платава с. | Колбинская ул. | 59 | ВЛ 0,4 кВ №1 ТП 2-17 ПС Краснолипье | 2025-02-11 | 9:00 | 2025-02-11 | 17:00 | Расчистка трассы ВЛ пролеты оп.№37-41,44-46,62-63,57-56 | Репьевский РЭС
14193 | Платава с. | Колбинская ул. | 63 | ВЛ 0,4 кВ №1 ТП 2-17 ПС Краснолипье | 2025-02-11 | 9:00 | 2025-02-11 | 17:00 | Расчистка трассы ВЛ пролеты оп.№37-41,44-46,62-63,57-56 | Репьевский РЭС
14194 | Платава с. | Колбинская ул. | 65 | ВЛ 0,4 кВ №1 ТП 2-17 ПС Краснолипье | 2025-02-11 | 9:00 | 2025-02-11 | 17:00 | Расчистка трассы ВЛ пролеты оп.№37-41,44-46,62-63,57-56 | Репьевский РЭС
14195 | Платава с. | Колбинская ул. | 67 | ВЛ 0,4 кВ №1 ТП 2-17 ПС Краснолипье | 2025-02-11 | 9:00 | 2025-02-11 | 17:00 | Расчистка трассы ВЛ пролеты оп.№37-41,44-46,62-63,57-56 | Репьевский РЭС
14196 | Платава с. | Колбинская ул. | 69 | ВЛ 0,4 кВ №1 ТП 2-17 ПС Краснолипье | 2025-02-11 | 9:00 | 2025-02-11 | 17:00 | Расчистка трассы ВЛ пролеты оп.№37-41,44-46,62-63,57-56 | Репьевский РЭС
14197 | Платава с. | Платавский пер. | 1 | ВЛ 0,4 кВ №1 ТП 2-17 ПС Краснолипье | 2025-02-11 | 9:00 | 2025-02-11 | 17:00 | Расчистка трассы ВЛ пролеты оп.№37-41,44-46,62-63,57-56 | Репьевский РЭС
14198 | Платава с. | Платавский пер. | 2 | ВЛ 0,4 кВ №1 ТП 2-17 ПС Краснолипье | 2025-02-11 | 9:00 | 2025-02-11 | 17:00 | Расчистка трассы ВЛ пролеты оп.№37-41,44-46,62-63,57-56 | Репьевский РЭС
14199 | Платава с. | Платавский пер. | 3 | ВЛ 0,4 кВ №1 ТП 2-17 ПС Краснолипье | 2025-02-11 | 9:00 | 2025-02-11 | 17:00 | Расчистка трассы ВЛ пролеты оп.№37-41,44-46,62-63,57-56 | Репьевский РЭС
14200 | Платава с. | Платавский пер. | 3а | ВЛ 0,4 кВ №1 ТП 2-17 ПС Краснолипье | 2025-02-11 | 9:00 | 2025-02-11 | 17:00 | Расчистка трассы ВЛ пролеты оп.№37-41,44-46,62-63,57-56 | Репьевский РЭС
14201 | Платава с. | Платавский пер. | 5 | ВЛ 0,4 кВ №1 ТП 2-17 ПС Краснолипье | 2025-02-11 | 9:00 | 2025-02-11 | 17:00 | Расчистка трассы ВЛ пролеты оп.№37-41,44-46,62-63,57-56 | Репьевский РЭС
14202 | Платава с. | Платавский пер. | 6 | ВЛ 0,4 кВ №1 ТП 2-17 ПС Краснолипье | 2025-02-11 | 9:00 | 2025-02-11 | 17:00 | Расчистка трассы ВЛ пролеты оп.№37-41,44-46,62-63,57-56 | Репьевский РЭС
14203 | Платава с. | Платавский пер. | 7 | ВЛ 0,4 кВ №1 ТП 2-17 ПС Краснолипье | 2025-02-11 | 9:00 | 2025-02-11 | 17:00 | Расчистка трассы ВЛ пролеты оп.№37-41,44-46,62-63,57-56 | Репьевский РЭС
14204 | Платава с. | Платавский пер. | 8 | ВЛ 0,4 кВ №1 ТП 2-17 ПС Краснолипье | 2025-02-11 | 9:00 | 2025-02-11 | 17:00 | Расчистка трассы ВЛ пролеты оп.№37-41,44-46,62-63,57-56 | Репьевский РЭС
14205 | Платава с. | Платавский пер. | 8а | ВЛ 0,4 кВ №1 ТП 2-17 ПС Краснолипье | 2025-02-11 | 9:00 | 2025-02-11 | 17:00 | Расчистка трассы ВЛ пролеты оп.№37-41,44-46,62-63,57-56 | Репьевский РЭС
14206 | Платава с. | Платавский пер. | 10 | ВЛ 0,4 кВ №1 ТП 2-17 ПС Краснолипье | 2025-02-11 | 9:00 | 2025-02-11 | 17:00 | Расчистка трассы ВЛ пролеты оп.№37-41,44-46,62-63,57-56 | Репьевский РЭС
14207 | Платава с. | Платавский пер. | 12 | ВЛ 0,4 кВ №1 ТП 2-17 ПС Краснолипье | 2025-02-11 | 9:00 | 2025-02-11 | 17:00 | Расчистка трассы ВЛ пролеты оп.№37-41,44-46,62-63,57-56 | Репьевский РЭС
14208 | Платава с. | Платавский пер. | 13 | ВЛ 0,4 кВ №1 ТП 2-17 ПС Краснолипье | 2025-02-11 | 9:00 | 2025-02-11 | 17:00 | Расчистка трассы ВЛ пролеты оп.№37-41,44-46,62-63,57-56 | Репьевский РЭС
14209 | Платава с. | Платавский пер. | 14 | ВЛ 0,4 кВ №1 ТП 2-17 ПС Краснолипье | 2025-02-11 | 9:00 | 2025-02-11 | 17:00 | Расчистка трассы ВЛ пролеты оп.№37-41,44-46,62-63,57-56 | Репьевский РЭС
14210 | Платава с. | Платавский пер. | 14а | ВЛ 0,4 кВ №1 ТП 2-17 ПС Краснолипье | 2025-02-11 | 9:00 | 2025-02-11 | 17:00 | Расчистка трассы ВЛ пролеты оп.№37-41,44-46,62-63,57-56 | Репьевский РЭС
14211 | Платава с. | Платавский пер. | 16 | ВЛ 0,4 кВ №1 ТП 2-17 ПС Краснолипье | 2025-02-11 | 9:00 | 2025-02-11 | 17:00 | Расчистка трассы ВЛ пролеты оп.№37-41,44-46,62-63,57-56 | Репьевский РЭС
14212 | Платава с. | Колбинская ул. | 1 | ВЛ 0,4 кВ №1 ТП 2-17 ПС Краснолипье | 2025-02-13 | 9:00 | 2025-02-13 | 17:00 | Перетяжка провода оп.№ 2-6,13-15,20-23 | Репьевский РЭС
14213 | Платава с. | Колбинская ул. | 2 | ВЛ 0,4 кВ №1 ТП 2-17 ПС Краснолипье | 2025-02-13 | 9:00 | 2025-02-13 | 17:00 | Перетяжка провода оп.№ 2-6,13-15,20-23 | Репьевский РЭС
14214 | Платава с. | Колбинская ул. | 2 | ВЛ 0,4 кВ №1 ТП 2-17 ПС Краснолипье | 2025-02-13 | 9:00 | 2025-02-13 | 17:00 | Перетяжка провода оп.№ 2-6,13-15,20-23 | Репьевский РЭС
14215 | Платава с. | Колбинская ул. | 4 | ВЛ 0,4 кВ №1 ТП 2-17 ПС Краснолипье | 2025-02-13 | 9:00 | 2025-02-13 | 17:00 | Перетяжка провода оп.№ 2-6,13-15,20-23 | Репьевский РЭС
14216 | Платава с. | Колбинская ул. | 5 | ВЛ 0,4 кВ №1 ТП 2-17 ПС Краснолипье | 2025-02-13 | 9:00 | 2025-02-13 | 17:00 | Перетяжка провода оп.№ 2-6,13-15,20-23 | Репьевский РЭС
14217 | Платава с. | Колбинская ул. | 6 | ВЛ 0,4 кВ №1 ТП 2-17 ПС Краснолипье | 2025-02-13 | 9:00 | 2025-02-13 | 17:00 | Перетяжка провода оп.№ 2-6,13-15,20-23 | Репьевский РЭС
14218 | Платава с. | Колбинская ул. | 7 | ВЛ 0,4 кВ №1 ТП 2-17 ПС Краснолипье | 2025-02-13 | 9:00 | 2025-02-13 | 17:00 | Перетяжка провода оп.№ 2-6,13-15,20-23 | Репьевский РЭС
14219 | Платава с. | Колбинская ул. | 8 | ВЛ 0,4 кВ №1 ТП 2-17 ПС Краснолипье | 2025-02-13 | 9:00 | 2025-02-13 | 17:00 | Перетяжка провода оп.№ 2-6,13-15,20-23 | Репьевский РЭС
14220 | Платава с. | Колбинская ул. | 8а | ВЛ 0,4 кВ №1 ТП 2-17 ПС Краснолипье | 2025-02-13 | 9:00 | 2025-02-13 | 17:00 | Перетяжка провода оп.№ 2-6,13-15,20-23 | Репьевский РЭС
14221 | Платава с. | Колбинская ул. | 9 | ВЛ 0,4 кВ №1 ТП 2-17 ПС Краснолипье | 2025-02-13 | 9:00 | 2025-02-13 | 17:00 | Перетяжка провода оп.№ 2-6,13-15,20-23 | Репьевский РЭС
14222 | Платава с. | Колбинская ул. | 9а | ВЛ 0,4 кВ №1 ТП 2-17 ПС Краснолипье | 2025-02-13 | 9:00 | 2025-02-13 | 17:00 | Перетяжка провода оп.№ 2-6,13-15,20-23 | Репьевский РЭС
14223 | Платава с. | Колбинская ул. | 10а | ВЛ 0,4 кВ №1 ТП 2-17 ПС Краснолипье | 2025-02-13 | 9:00 | 2025-02-13 | 17:00 | Перетяжка провода оп.№ 2-6,13-15,20-23 | Репьевский РЭС
14224 | Платава с. | Колбинская ул. | 10 | ВЛ 0,4 кВ №1 ТП 2-17 ПС Краснолипье | 2025-02-13 | 9:00 | 2025-02-13 | 17:00 | Перетяжка провода оп.№ 2-6,13-15,20-23 | Репьевский РЭС
14225 | Платава с. | Колбинская ул. | 10 | ВЛ 0,4 кВ №1 ТП 2-17 ПС Краснолипье | 2025-02-13 | 9:00 | 2025-02-13 | 17:00 | Перетяжка провода оп.№ 2-6,13-15,20-23 | Репьевский РЭС
14226 | Платава с. | Колбинская ул. | 11 | ВЛ 0,4 кВ №1 ТП 2-17 ПС Краснолипье | 2025-02-13 | 9:00 | 2025-02-13 | 17:00 | Перетяжка провода оп.№ 2-6,13-15,20-23 | Репьевский РЭС
14227 | Платава с. | Колбинская ул. | 12 | ВЛ 0,4 кВ №1 ТП 2-17 ПС Краснолипье | 2025-02-13 | 9:00 | 2025-02-13 | 17:00 | Перетяжка провода оп.№ 2-6,13-15,20-23 | Репьевский РЭС
14228 | Платава с. | Колбинская ул. | 13 | ВЛ 0,4 кВ №1 ТП 2-17 ПС Краснолипье | 2025-02-13 | 9:00 | 2025-02-13 | 17:00 | Перетяжка провода оп.№ 2-6,13-15,20-23 | Репьевский РЭС
14229 | Платава с. | Колбинская ул. | 14 | ВЛ 0,4 кВ №1 ТП 2-17 ПС Краснолипье | 2025-02-13 | 9:00 | 2025-02-13 | 17:00 | Перетяжка провода оп.№ 2-6,13-15,20-23 | Репьевский РЭС
14230 | Платава с. | Колбинская ул. | 14 | ВЛ 0,4 кВ №1 ТП 2-17 ПС Краснолипье | 2025-02-13 | 9:00 | 2025-02-13 | 17:00 | Перетяжка провода оп.№ 2-6,13-15,20-23 | Репьевский РЭС
14231 | Платава с. | Колбинская ул. | 15 | ВЛ 0,4 кВ №1 ТП 2-17 ПС Краснолипье | 2025-02-13 | 9:00 | 2025-02-13 | 17:00 | Перетяжка провода оп.№ 2-6,13-15,20-23 | Репьевский РЭС
14232 | Платава с. | Колбинская ул. | 16 | ВЛ 0,4 кВ №1 ТП 2-17 ПС Краснолипье | 2025-02-13 | 9:00 | 2025-02-13 | 17:00 | Перетяжка провода оп.№ 2-6,13-15,20-23 | Репьевский РЭС
14233 | Платава с. | Колбинская ул. | 16 | ВЛ 0,4 кВ №1 ТП 2-17 ПС Краснолипье | 2025-02-13 | 9:00 | 2025-02-13 | 17:00 | Перетяжка провода оп.№ 2-6,13-15,20-23 | Репьевский РЭС
14234 | Платава с. | Колбинская ул. | 16а | ВЛ 0,4 кВ №1 ТП 2-17 ПС Краснолипье | 2025-02-13 | 9:00 | 2025-02-13 | 17:00 | Перетяжка провода оп.№ 2-6,13-15,20-23 | Репьевский РЭС
14235 | Платава с. | Колбинская ул. | 17 | ВЛ 0,4 кВ №1 ТП 2-17 ПС Краснолипье | 2025-02-13 | 9:00 | 2025-02-13 | 17:00 | Перетяжка провода оп.№ 2-6,13-15,20-23 | Репьевский РЭС
14236 | Платава с. | Колбинская ул. | 18а | ВЛ 0,4 кВ №1 ТП 2-17 ПС Краснолипье | 2025-02-13 | 9:00 | 2025-02-13 | 17:00 | Перетяжка провода оп.№ 2-6,13-15,20-23 | Репьевский РЭС
14237 | Платава с. | Колбинская ул. | 18 | ВЛ 0,4 кВ №1 ТП 2-17 ПС Краснолипье | 2025-02-13 | 9:00 | 2025-02-13 | 17:00 | Перетяжка провода оп.№ 2-6,13-15,20-23 | Репьевский РЭС
14238 | Платава с. | Колбинская ул. | 19 | ВЛ 0,4 кВ №1 ТП 2-17 ПС Краснолипье | 2025-02-13 | 9:00 | 2025-02-13 | 17:00 | Перетяжка провода оп.№ 2-6,13-15,20-23 | Репьевский РЭС
14239 | Платава с. | Колбинская ул. | 19а | ВЛ 0,4 кВ №1 ТП 2-17 ПС Краснолипье | 2025-02-13 | 9:00 | 2025-02-13 | 17:00 | Перетяжка провода оп.№ 2-6,13-15,20-23 | Репьевский РЭС
14240 | Платава с. | Колбинская ул. | 20 | ВЛ 0,4 кВ №1 ТП 2-17 ПС Краснолипье | 2025-02-13 | 9:00 | 2025-02-13 | 17:00 | Перетяжка провода оп.№ 2-6,13-15,20-23 | Репьевский РЭС
14241 | Платава с. | Колбинская ул. | 21 | ВЛ 0,4 кВ №1 ТП 2-17 ПС Краснолипье | 2025-02-13 | 9:00 | 2025-02-13 | 17:00 | Перетяжка провода оп.№ 2-6,13-15,20-23 | Репьевский РЭС
14242 | Платава с. | Колбинская ул. | 22 | ВЛ 0,4 кВ №1 ТП 2-17 ПС Краснолипье | 2025-02-13 | 9:00 | 2025-02-13 | 17:00 | Перетяжка провода оп.№ 2-6,13-15,20-23 | Репьевский РЭС
14243 | Платава с. | Колбинская ул. | 23 | ВЛ 0,4 кВ №1 ТП 2-17 ПС Краснолипье | 2025-02-13 | 9:00 | 2025-02-13 | 17:00 | Перетяжка провода оп.№ 2-6,13-15,20-23 | Репьевский РЭС
14244 | Платава с. | Колбинская ул. | 24а | ВЛ 0,4 кВ №1 ТП 2-17 ПС Краснолипье | 2025-02-13 | 9:00 | 2025-02-13 | 17:00 | Перетяжка провода оп.№ 2-6,13-15,20-23 | Репьевский РЭС
14245 | Платава с. | Колбинская ул. | 24 | ВЛ 0,4 кВ №1 ТП 2-17 ПС Краснолипье | 2025-02-13 | 9:00 | 2025-02-13 | 17:00 | Перетяжка провода оп.№ 2-6,13-15,20-23 | Репьевский РЭС
14246 | Платава с. | Колбинская ул. | 25 | ВЛ 0,4 кВ №1 ТП 2-17 ПС Краснолипье | 2025-02-13 | 9:00 | 2025-02-13 | 17:00 | Перетяжка провода оп.№ 2-6,13-15,20-23 | Репьевский РЭС
14247 | Платава с. | Колбинская ул. | 27 | ВЛ 0,4 кВ №1 ТП 2-17 ПС Краснолипье | 2025-02-13 | 9:00 | 2025-02-13 | 17:00 | Перетяжка провода оп.№ 2-6,13-15,20-23 | Репьевский РЭС
14248 | Платава с. | Колбинская ул. | 29 | ВЛ 0,4 кВ №1 ТП 2-17 ПС Краснолипье | 2025-02-13 | 9:00 | 2025-02-13 | 17:00 | Перетяжка провода оп.№ 2-6,13-15,20-23 | Репьевский РЭС
14249 | Платава с. | Колбинская ул. | 31 | ВЛ 0,4 кВ №1 ТП 2-17 ПС Краснолипье | 2025-02-13 | 9:00 | 2025-02-13 | 17:00 | Перетяжка провода оп.№ 2-6,13-15,20-23 | Репьевский РЭС
14250 | Платава с. | Колбинская ул. | 33 | ВЛ 0,4 кВ №1 ТП 2-17 ПС Краснолипье | 2025-02-13 | 9:00 | 2025-02-13 | 17:00 | Перетяжка провода оп.№ 2-6,13-15,20-23 | Репьевский РЭС
14251 | Платава с. | Колбинская ул. | 35 | ВЛ 0,4 кВ №1 ТП 2-17 ПС Краснолипье | 2025-02-13 | 9:00 | 2025-02-13 | 17:00 | Перетяжка провода оп.№ 2-6,13-15,20-23 | Репьевский РЭС
14252 | Платава с. | Колбинская ул. | 37 | ВЛ 0,4 кВ №1 ТП 2-17 ПС Краснолипье | 2025-02-13 | 9:00 | 2025-02-13 | 17:00 | Перетяжка провода оп.№ 2-6,13-15,20-23 | Репьевский РЭС
14253 | Платава с. | Колбинская ул. | 43 | ВЛ 0,4 кВ №1 ТП 2-17 ПС Краснолипье | 2025-02-13 | 9:00 | 2025-02-13 | 17:00 | Перетяжка провода оп.№ 2-6,13-15,20-23 | Репьевский РЭС
14254 | Платава с. | Колбинская ул. | 49 | ВЛ 0,4 кВ №1 ТП 2-17 ПС Краснолипье | 2025-02-13 | 9:00 | 2025-02-13 | 17:00 | Перетяжка провода оп.№ 2-6,13-15,20-23 | Репьевский РЭС
14255 | Платава с. | Колбинская ул. | 55 | ВЛ 0,4 кВ №1 ТП 2-17 ПС Краснолипье | 2025-02-13 | 9:00 | 2025-02-13 | 17:00 | Перетяжка провода оп.№ 2-6,13-15,20-23 | Репьевский РЭС
14256 | Платава с. | Колбинская ул. | 55а | ВЛ 0,4 кВ №1 ТП 2-17 ПС Краснолипье | 2025-02-13 | 9:00 | 2025-02-13 | 17:00 | Перетяжка провода оп.№ 2-6,13-15,20-23 | Репьевский РЭС
14257 | Платава с. | Колбинская ул. | 57 | ВЛ 0,4 кВ №1 ТП 2-17 ПС Краснолипье | 2025-02-13 | 9:00 | 2025-02-13 | 17:00 | Перетяжка провода оп.№ 2-6,13-15,20-23 | Репьевский РЭС
14258 | Платава с. | Колбинская ул. | 59 | ВЛ 0,4 кВ №1 ТП 2-17 ПС Краснолипье | 2025-02-13 | 9:00 | 2025-02-13 | 17:00 | Перетяжка провода оп.№ 2-6,13-15,20-23 | Репьевский РЭС
14259 | Платава с. | Колбинская ул. | 63 | ВЛ 0,4 кВ №1 ТП 2-17 ПС Краснолипье | 2025-02-13 | 9:00 | 2025-02-13 | 17:00 | Перетяжка провода оп.№ 2-6,13-15,20-23 | Репьевский РЭС
14260 | Платава с. | Колбинская ул. | 65 | ВЛ 0,4 кВ №1 ТП 2-17 ПС Краснолипье | 2025-02-13 | 9:00 | 2025-02-13 | 17:00 | Перетяжка провода оп.№ 2-6,13-15,20-23 | Репьевский РЭС
14261 | Платава с. | Колбинская ул. | 67 | ВЛ 0,4 кВ №1 ТП 2-17 ПС Краснолипье | 2025-02-13 | 9:00 | 2025-02-13 | 17:00 | Перетяжка провода оп.№ 2-6,13-15,20-23 | Репьевский РЭС
14262 | Платава с. | Колбинская ул. | 69 | ВЛ 0,4 кВ №1 ТП 2-17 ПС Краснолипье | 2025-02-13 | 9:00 | 2025-02-13 | 17:00 | Перетяжка провода оп.№ 2-6,13-15,20-23 | Репьевский РЭС
14263 | Платава с. | Платавский пер. | 1 | ВЛ 0,4 кВ №1 ТП 2-17 ПС Краснолипье | 2025-02-13 | 9:00 | 2025-02-13 | 17:00 | Перетяжка провода оп.№ 2-6,13-15,20-23 | Репьевский РЭС
14264 | Платава с. | Платавский пер. | 2 | ВЛ 0,4 кВ №1 ТП 2-17 ПС Краснолипье | 2025-02-13 | 9:00 | 2025-02-13 | 17:00 | Перетяжка провода оп.№ 2-6,13-15,20-23 | Репьевский РЭС
14265 | Платава с. | Платавский пер. | 3 | ВЛ 0,4 кВ №1 ТП 2-17 ПС Краснолипье | 2025-02-13 | 9:00 | 2025-02-13 | 17:00 | Перетяжка провода оп.№ 2-6,13-15,20-23 | Репьевский РЭС
14266 | Платава с. | Платавский пер. | 3а | ВЛ 0,4 кВ №1 ТП 2-17 ПС Краснолипье | 2025-02-13 | 9:00 | 2025-02-13 | 17:00 | Перетяжка провода оп.№ 2-6,13-15,20-23 | Репьевский РЭС
14267 | Платава с. | Платавский пер. | 5 | ВЛ 0,4 кВ №1 ТП 2-17 ПС Краснолипье | 2025-02-13 | 9:00 | 2025-02-13 | 17:00 | Перетяжка провода оп.№ 2-6,13-15,20-23 | Репьевский РЭС
14268 | Платава с. | Платавский пер. | 6 | ВЛ 0,4 кВ №1 ТП 2-17 ПС Краснолипье | 2025-02-13 | 9:00 | 2025-02-13 | 17:00 | Перетяжка провода оп.№ 2-6,13-15,20-23 | Репьевский РЭС
14269 | Платава с. | Платавский пер. | 7 | ВЛ 0,4 кВ №1 ТП 2-17 ПС Краснолипье | 2025-02-13 | 9:00 | 2025-02-13 | 17:00 | Перетяжка провода оп.№ 2-6,13-15,20-23 | Репьевский РЭС
14270 | Платава с. | Платавский пер. | 8 | ВЛ 0,4 кВ №1 ТП 2-17 ПС Краснолипье | 2025-02-13 | 9:00 | 2025-02-13 | 17:00 | Перетяжка провода оп.№ 2-6,13-15,20-23 | Репьевский РЭС
14271 | Платава с. | Платавский пер. | 8а | ВЛ 0,4 кВ №1 ТП 2-17 ПС Краснолипье | 2025-02-13 | 9:00 | 2025-02-13 | 17:00 | Перетяжка провода оп.№ 2-6,13-15,20-23 | Репьевский РЭС
14272 | Платава с. | Платавский пер. | 10 | ВЛ 0,4 кВ №1 ТП 2-17 ПС Краснолипье | 2025-02-13 | 9:00 | 2025-02-13 | 17:00 | Перетяжка провода оп.№ 2-6,13-15,20-23 | Репьевский РЭС
14273 | Платава с. | Платавский пер. | 12 | ВЛ 0,4 кВ №1 ТП 2-17 ПС Краснолипье | 2025-02-13 | 9:00 | 2025-02-13 | 17:00 | Перетяжка провода оп.№ 2-6,13-15,20-23 | Репьевский РЭС
14274 | Платава с. | Платавский пер. | 13 | ВЛ 0,4 кВ №1 ТП 2-17 ПС Краснолипье | 2025-02-13 | 9:00 | 2025-02-13 | 17:00 | Перетяжка провода оп.№ 2-6,13-15,20-23 | Репьевский РЭС
14275 | Платава с. | Платавский пер. | 14 | ВЛ 0,4 кВ №1 ТП 2-17 ПС Краснолипье | 2025-02-13 | 9:00 | 2025-02-13 | 17:00 | Перетяжка провода оп.№ 2-6,13-15,20-23 | Репьевский РЭС
14276 | Платава с. | Платавский пер. | 14а | ВЛ 0,4 кВ №1 ТП 2-17 ПС Краснолипье | 2025-02-13 | 9:00 | 2025-02-13 | 17:00 | Перетяжка провода оп.№ 2-6,13-15,20-23 | Репьевский РЭС
14277 | Платава с. | Платавский пер. | 16 | ВЛ 0,4 кВ №1 ТП 2-17 ПС Краснолипье | 2025-02-13 | 9:00 | 2025-02-13 | 17:00 | Перетяжка провода оп.№ 2-6,13-15,20-23 | Репьевский РЭС
14278 | Новая Жизнь п. | Добрая ул. | 1 | КТП 2-18 ПС Истобное | 2025-02-17 | 9:00 | 2025-02-17 | 17:00 | ТО ТП | Репьевский РЭС
14279 | Новая Жизнь п. | Добрая ул. | 2 | КТП 2-18 ПС Истобное | 2025-02-17 | 9:00 | 2025-02-17 | 17:00 | ТО ТП | Репьевский РЭС
14280 | Новая Жизнь п. | Добрая ул. | 3 | КТП 2-18 ПС Истобное | 2025-02-17 | 9:00 | 2025-02-17 | 17:00 | ТО ТП | Репьевский РЭС
14281 | Новая Жизнь п. | Добрая ул. | 5 | КТП 2-18 ПС Истобное | 2025-02-17 | 9:00 | 2025-02-17 | 17:00 | ТО ТП | Репьевский РЭС
14282 | Новая Жизнь п. | Добрая ул. | 6 | КТП 2-18 ПС Истобное | 2025-02-17 | 9:00 | 2025-02-17 | 17:00 | ТО ТП | Репьевский РЭС
14283 | Новая Жизнь п. | Добрая ул. | 7 | КТП 2-18 ПС Истобное | 2025-02-17 | 9:00 | 2025-02-17 | 17:00 | ТО ТП | Репьевский РЭС
14284 | Новая Жизнь п. | Добрая ул. | 8 | КТП 2-18 ПС Истобное | 2025-02-17 | 9:00 | 2025-02-17 | 17:00 | ТО ТП | Репьевский РЭС
14285 | Новая Жизнь п. | Добрая ул. | 9 | КТП 2-18 ПС Истобное | 2025-02-17 | 9:00 | 2025-02-17 | 17:00 | ТО ТП | Репьевский РЭС
14286 | Новая Жизнь п. | Добрая ул. | 10 | КТП 2-18 ПС Истобное | 2025-02-17 | 9:00 | 2025-02-17 | 17:00 | ТО ТП | Репьевский РЭС
14287 | Новая Жизнь п. | Добрая ул. | 13 | КТП 2-18 ПС Истобное | 2025-02-17 | 9:00 | 2025-02-17 | 17:00 | ТО ТП | Репьевский РЭС
14288 | Новая Жизнь п. | Добрая ул. | 14 | КТП 2-18 ПС Истобное | 2025-02-17 | 9:00 | 2025-02-17 | 17:00 | ТО ТП | Репьевский РЭС
14289 | Новая Жизнь п. | Добрая ул. | 18 | КТП 2-18 ПС Истобное | 2025-02-17 | 9:00 | 2025-02-17 | 17:00 | ТО ТП | Репьевский РЭС
14290 | Новая Жизнь п. | Добрая ул. | 21 | КТП 2-18 ПС Истобное | 2025-02-17 | 9:00 | 2025-02-17 | 17:00 | ТО ТП | Репьевский РЭС
14291 | Новая Жизнь п. | Добрая ул. | 23 | КТП 2-18 ПС Истобное | 2025-02-17 | 9:00 | 2025-02-17 | 17:00 | ТО ТП | Репьевский РЭС
14292 | Новая Жизнь п. | Добрая ул. | 26 | КТП 2-18 ПС Истобное | 2025-02-17 | 9:00 | 2025-02-17 | 17:00 | ТО ТП | Репьевский РЭС
14293 | Новая Жизнь п. | Добрая ул. | 28 | КТП 2-18 ПС Истобное | 2025-02-17 | 9:00 | 2025-02-17 | 17:00 | ТО ТП | Репьевский РЭС
14294 | Новая Жизнь п. | Добрая ул. | 30 | КТП 2-18 ПС Истобное | 2025-02-17 | 9:00 | 2025-02-17 | 17:00 | ТО ТП | Репьевский РЭС
14295 | Новая Жизнь п. | Добрая ул. | 31 | КТП 2-18 ПС Истобное | 2025-02-17 | 9:00 | 2025-02-17 | 17:00 | ТО ТП | Репьевский РЭС
14296 | Новая Жизнь п. | Добрая ул. | 33 | КТП 2-18 ПС Истобное | 2025-02-17 | 9:00 | 2025-02-17 | 17:00 | ТО ТП | Репьевский РЭС