{"text_format":"3","workbook":"xlsx","n_sheets":1,"sheets":["График"],"not_rendered":{"macros":1,"external_links":2,"defined_names":4},"read":"whole","date_system":"1900"}

{"sheet":"График","index":0,"n_rows":11411,"n_cols":12,"rows_kept":4500,"cut":true,"merged":[[0,0,0,10],[1,0,2,0],[1,1,1,3],[1,4,2,4],[1,5,2,5],[1,6,2,6],[1,7,2,7],[1,8,2,8],[1,9,2,9],[1,10,2,10]],"bounds":{"rows_first":2000,"rows_last":500,"rows_between":2000,"halvings":0}}
["План-график отключений ЛЭП и оборудования  РЭС на январь 2024 г."]
["№ п/п","Отключаемые потребители",null,null,"Наименование оборудования","Дата отключения","Время отключения","Дата включения","Время включения","Причина отключения (вид работ)","Примечание \n(Наименование РЭС, служб)"]
[null,"Наименование населенного пункта","Объекты (улица)","Объекты (дом)"]
[1,"с Мосоловка","Пшеничнов Олег Валерьевич ИП","Бытовка","КТП-10/0,4-11-3 ПС Анна","2024-01-16","08:00:00","2024-01-16","17:00:00","Текущий ремонт","Аннинский РЭС"]
[2,"с Желанное","ул Заречная",13,"КТП-10/0,4-11-3 ПС Анна","2024-01-16","08:00:00","2024-01-16","17:00:00","Текущий ремонт","Аннинский РЭС"]
[3,"п Денисовка","ул Денисова",1,"КТП-10/0,4-11-16 ПС Анна","2024-01-23","08:00:00","2024-01-23","17:00:00","Текущий ремонт","Аннинский РЭС"]
[4,"п Денисовка","ул Денисова",3,"КТП-10/0,4-11-16 ПС Анна","2024-01-23","08:00:00","2024-01-23","17:00:00","Текущий ремонт","Аннинский РЭС"]
[5,"п Денисовка","ул Денисова",6,"КТП-10/0,4-11-16 ПС Анна","2024-01-23","08:00:00","2024-01-23","17:00:00","Текущий ремонт","Аннинский РЭС"]
[6,"п Денисовка","ул Денисова","2А","КТП-10/0,4-11-16 ПС Анна","2024-01-23","08:00:00","2024-01-23","17:00:00","Текущий ремонт","Аннинский РЭС"]
[7,"п Денисовка","ул Денисова",11,"КТП-10/0,4-11-16 ПС Анна","2024-01-23","08:00:00","2024-01-23","17:00:00","Текущий ремонт","Аннинский РЭС"]
[8,"п Денисовка","ул Денисова",23,"КТП-10/0,4-11-16 ПС Анна","2024-01-23","08:00:00","2024-01-23","17:00:00","Текущий ремонт","Аннинский РЭС"]
[9,"п Денисовка","ул Денисова",9,"КТП-10/0,4-11-16 ПС Анна","2024-01-23","08:00:00","2024-01-23","17:00:00","Текущий ремонт","Аннинский РЭС"]
[10,"п Денисовка","ул Денисова",15,"КТП-10/0,4-11-16 ПС Анна","2024-01-23","08:00:00","2024-01-23","17:00:00","Текущий ремонт","Аннинский РЭС"]
[11,"п Денисовка","ул Денисова",19,"КТП-10/0,4-11-16 ПС Анна","2024-01-23","08:00:00","2024-01-23","17:00:00","Текущий ремонт","Аннинский РЭС"]
[12,"п Денисовка","ул Денисова",2,"КТП-10/0,4-11-16 ПС Анна","2024-01-23","08:00:00","2024-01-23","17:00:00","Текущий ремонт","Аннинский РЭС"]
[13,"п Денисовка","ул Денисова",19,"КТП-10/0,4-11-16 ПС Анна","2024-01-23","08:00:00","2024-01-23","17:00:00","Текущий ремонт","Аннинский РЭС"]
[14,"п Денисовка","ул Денисова",2,"КТП-10/0,4-11-16 ПС Анна","2024-01-23","08:00:00","2024-01-23","17:00:00","Текущий ремонт","Аннинский РЭС"]
[15,"п Денисовка","ул Денисова",4,"КТП-10/0,4-11-16 ПС Анна","2024-01-23","08:00:00","2024-01-23","17:00:00","Текущий ремонт","Аннинский РЭС"]
[16,"п Денисовка","ул Денисова",5,"КТП-10/0,4-11-16 ПС Анна","2024-01-23","08:00:00","2024-01-23","17:00:00","Текущий ремонт","Аннинский РЭС"]
[17,"с.Мосоловка","ЦЧ АПК ООО","мастерская","КТП-10/0,4-11-17 ПС Анна","2024-01-30","08:00:00","2024-01-30","17:00:00","Текущий ремонт","Аннинский РЭС"]
[18,"рп Анна","ул Желанная",170,"КТП 10/0,4-10-130 ПС Анна","2024-01-17","08:00:00","2024-01-17","17:00:00","Текущий ремонт","Аннинский РЭС"]
[19,"рп Анна","ул Желанная",165,"КТП 10/0,4-10-130 ПС Анна","2024-01-17","08:00:00","2024-01-17","17:00:00","Текущий ремонт","Аннинский РЭС"]
[20,"рп Анна","ул Желанная",166,"КТП 10/0,4-10-130 ПС Анна","2024-01-17","08:00:00","2024-01-17","17:00:00","Текущий ремонт","Аннинский РЭС"]
[21,"рп Анна","ул Желанная",172,"КТП 10/0,4-10-130 ПС Анна","2024-01-17","08:00:00","2024-01-17","17:00:00","Текущий ремонт","Аннинский РЭС"]
[22,"рп Анна","ул Осенняя",82,"КТП 10/0,4-10-130 ПС Анна","2024-01-17","08:00:00","2024-01-17","17:00:00","Текущий ремонт","Аннинский РЭС"]
[23,"рп Анна","ул Осенняя",107,"КТП 10/0,4-10-130 ПС Анна","2024-01-17","08:00:00","2024-01-17","17:00:00","Текущий ремонт","Аннинский РЭС"]
[24,"пгт Анна","ул Осенняя",106,"КТП 10/0,4-10-130 ПС Анна","2024-01-17","08:00:00","2024-01-17","17:00:00","Текущий ремонт","Аннинский РЭС"]
[25,"рп Анна","ул Желанная",172,"КТП 10/0,4-10-130 ПС Анна","2024-01-17","08:00:00","2024-01-17","17:00:00","Текущий ремонт","Аннинский РЭС"]
[26,"пгт Анна","ул Желанная",127,"КТП 10/0,4-10-130 ПС Анна","2024-01-17","08:00:00","2024-01-17","17:00:00","Текущий ремонт","Аннинский РЭС"]
[27,"рп Анна","ул Желанная",169,"КТП 10/0,4-10-130 ПС Анна","2024-01-17","08:00:00","2024-01-17","17:00:00","Текущий ремонт","Аннинский РЭС"]
[28,"рп Анна","ул Желанная",149,"КТП 10/0,4-10-130 ПС Анна","2024-01-17","08:00:00","2024-01-17","17:00:00","Текущий ремонт","Аннинский РЭС"]
[29,"рп Анна","ул Осенняя",109,"КТП 10/0,4-10-130 ПС Анна","2024-01-17","08:00:00","2024-01-17","17:00:00","Текущий ремонт","Аннинский РЭС"]
[30,"г Анна","Агроторг ООО","магазин рынок","КТП-148 ПС Анна","2024-01-25","08:00:00","2024-01-25","17:00:00","Текущий ремонт","Аннинский РЭС"]
[31,"рп Анна","ул Автодромная",11,"КТП 10/0,4-2-86 ПС Анна","2024-01-25","08:00:00","2024-01-25","17:00:00","Текущий ремонт","Аннинский РЭС"]
[32,"рп Анна","ул Автодромная",16,"КТП 10/0,4-2-86 ПС Анна","2024-01-25","08:00:00","2024-01-25","17:00:00","Текущий ремонт","Аннинский РЭС"]
[33,"рп Анна","ул Автодромная",2,"КТП 10/0,4-2-86 ПС Анна","2024-01-25","08:00:00","2024-01-25","17:00:00","Текущий ремонт","Аннинский РЭС"]
[34,"рп Анна","ул Автодромная",23,"КТП 10/0,4-2-86 ПС Анна","2024-01-25","08:00:00","2024-01-25","17:00:00","Текущий ремонт","Аннинский РЭС"]
[35,"рп Анна","ул Воинская",2,"КТП 10/0,4-2-86 ПС Анна","2024-01-25","08:00:00","2024-01-25","17:00:00","Текущий ремонт","Аннинский РЭС"]
[36,"рп Анна","ул Воинская",3,"КТП 10/0,4-2-86 ПС Анна","2024-01-25","08:00:00","2024-01-25","17:00:00","Текущий ремонт","Аннинский РЭС"]
[37,"пгт Анна","ул Автодромная",4,"КТП 10/0,4-2-86 ПС Анна","2024-01-25","08:00:00","2024-01-25","17:00:00","Текущий ремонт","Аннинский РЭС"]
[38,"рп Анна","ул Автодромная",9,"КТП 10/0,4-2-86 ПС Анна","2024-01-25","08:00:00","2024-01-25","17:00:00","Текущий ремонт","Аннинский РЭС"]
[39,"рп Анна","ул Автодромная",9,"КТП 10/0,4-2-86 ПС Анна","2024-01-25","08:00:00","2024-01-25","17:00:00","Текущий ремонт","Аннинский РЭС"]
[40,"рп Анна","ул Надежды",1,"КТП 10/0,4-2-86 ПС Анна","2024-01-25","08:00:00","2024-01-25","17:00:00","Текущий ремонт","Аннинский РЭС"]
[41,"рп Анна","ул Надежды",22,"КТП 10/0,4-2-86 ПС Анна","2024-01-25","08:00:00","2024-01-25","17:00:00","Текущий ремонт","Аннинский РЭС"]
[42,"рп Анна","ул Надежды",4,"КТП 10/0,4-2-86 ПС Анна","2024-01-25","08:00:00","2024-01-25","17:00:00","Текущий ремонт","Аннинский РЭС"]
[43,"рп Анна","ул Светлая",34,"КТП 10/0,4-2-86 ПС Анна","2024-01-25","08:00:00","2024-01-25","17:00:00","Текущий ремонт","Аннинский РЭС"]
[44,"рп Анна","ул Светлая",38,"КТП 10/0,4-2-86 ПС Анна","2024-01-25","08:00:00","2024-01-25","17:00:00","Текущий ремонт","Аннинский РЭС"]
[45,"рп Анна","ул Левашовская",29,"КТП 10/0,4-2-86 ПС Анна","2024-01-25","08:00:00","2024-01-25","17:00:00","Текущий ремонт","Аннинский РЭС"]
[46,"рп Анна","ул Левашовская",4,"КТП 10/0,4-2-86 ПС Анна","2024-01-25","08:00:00","2024-01-25","17:00:00","Текущий ремонт","Аннинский РЭС"]
[47,"рп Анна","ул Левашовская",5,"КТП 10/0,4-2-86 ПС Анна","2024-01-25","08:00:00","2024-01-25","17:00:00","Текущий ремонт","Аннинский РЭС"]
[48,"рп Анна","ул Автодромная",1,"КТП 10/0,4-2-86 ПС Анна","2024-01-25","08:00:00","2024-01-25","17:00:00","Текущий ремонт","Аннинский РЭС"]
[49,"рп Анна","ул Автодромная",22,"КТП 10/0,4-2-86 ПС Анна","2024-01-25","08:00:00","2024-01-25","17:00:00","Текущий ремонт","Аннинский РЭС"]
[50,"рп Анна","ул Воинская",1,"КТП 10/0,4-2-86 ПС Анна","2024-01-25","08:00:00","2024-01-25","17:00:00","Текущий ремонт","Аннинский РЭС"]
[51,"рп Анна","ул Воинская",14,"КТП 10/0,4-2-86 ПС Анна","2024-01-25","08:00:00","2024-01-25","17:00:00","Текущий ремонт","Аннинский РЭС"]
[52,"рп Анна","ул Воинская",17,"КТП 10/0,4-2-86 ПС Анна","2024-01-25","08:00:00","2024-01-25","17:00:00","Текущий ремонт","Аннинский РЭС"]
[53,"рп Анна","ул Воинская",19,"КТП 10/0,4-2-86 ПС Анна","2024-01-25","08:00:00","2024-01-25","17:00:00","Текущий ремонт","Аннинский РЭС"]
[54,"рп Анна","ул Воинская",6,"КТП 10/0,4-2-86 ПС Анна","2024-01-25","08:00:00","2024-01-25","17:00:00","Текущий ремонт","Аннинский РЭС"]
[55,"рп Анна","ул Гагарина",39,"КТП 10/0,4-2-86 ПС Анна","2024-01-25","08:00:00","2024-01-25","17:00:00","Текущий ремонт","Аннинский РЭС"]
[56,"рп Анна","ул Левашовская",14,"КТП 10/0,4-2-86 ПС Анна","2024-01-25","08:00:00","2024-01-25","17:00:00","Текущий ремонт","Аннинский РЭС"]
[57,"рп Анна","ул Надежды",14,"КТП 10/0,4-2-86 ПС Анна","2024-01-25","08:00:00","2024-01-25","17:00:00","Текущий ремонт","Аннинский РЭС"]
[58,"рп Анна","ул Воинская",21,"КТП 10/0,4-2-86 ПС Анна","2024-01-25","08:00:00","2024-01-25","17:00:00","Текущий ремонт","Аннинский РЭС"]
[59,"рп Анна","ул Энергетическая",10,"КТП 10/0,4-2-86 ПС Анна","2024-01-25","08:00:00","2024-01-25","17:00:00","Текущий ремонт","Аннинский РЭС"]
[60,"рп Анна","ул Энергетическая",16,"КТП 10/0,4-2-86 ПС Анна","2024-01-25","08:00:00","2024-01-25","17:00:00","Текущий ремонт","Аннинский РЭС"]
[61,"рп Анна","ул Энергетическая",20,"КТП 10/0,4-2-86 ПС Анна","2024-01-25","08:00:00","2024-01-25","17:00:00","Текущий ремонт","Аннинский РЭС"]
[62,"рп Анна","ул Энергетическая",8,"КТП 10/0,4-2-86 ПС Анна","2024-01-25","08:00:00","2024-01-25","17:00:00","Текущий ремонт","Аннинский РЭС"]
[63,"рп Анна","ул Энергетическая",9,"КТП 10/0,4-2-86 ПС Анна","2024-01-25","08:00:00","2024-01-25","17:00:00","Текущий ремонт","Аннинский РЭС"]
[64,"рп Анна","ул Светлая",15,"КТП 10/0,4-2-86 ПС Анна","2024-01-25","08:00:00","2024-01-25","17:00:00","Текущий ремонт","Аннинский РЭС"]
[65,"рп Анна","ул Светлая",19,"КТП 10/0,4-2-86 ПС Анна","2024-01-25","08:00:00","2024-01-25","17:00:00","Текущий ремонт","Аннинский РЭС"]
[66,"рп Анна","ул Светлая",23,"КТП 10/0,4-2-86 ПС Анна","2024-01-25","08:00:00","2024-01-25","17:00:00","Текущий ремонт","Аннинский РЭС"]
[67,"рп Анна","ул Светлая",26,"КТП 10/0,4-2-86 ПС Анна","2024-01-25","08:00:00","2024-01-25","17:00:00","Текущий ремонт","Аннинский РЭС"]
[68,"рп Анна","ул Светлая",5,"КТП 10/0,4-2-86 ПС Анна","2024-01-25","08:00:00","2024-01-25","17:00:00","Текущий ремонт","Аннинский РЭС"]
[69,"рп Анна","ул Левашовская",13,"КТП 10/0,4-2-86 ПС Анна","2024-01-25","08:00:00","2024-01-25","17:00:00","Текущий ремонт","Аннинский РЭС"]
[70,"рп Анна","ул Левашовская",44,"КТП 10/0,4-2-86 ПС Анна","2024-01-25","08:00:00","2024-01-25","17:00:00","Текущий ремонт","Аннинский РЭС"]
[71,"рп Анна","ул Левашовская",44,"КТП 10/0,4-2-86 ПС Анна","2024-01-25","08:00:00","2024-01-25","17:00:00","Текущий ремонт","Аннинский РЭС"]
[72,"рп Анна","ул Автодромная",21,"КТП 10/0,4-2-86 ПС Анна","2024-01-25","08:00:00","2024-01-25","17:00:00","Текущий ремонт","Аннинский РЭС"]
[73,"нп Часть Села Никольское","ул Отрадная",47,"КТП 10/0,4-2-86 ПС Анна","2024-01-25","08:00:00","2024-01-25","17:00:00","Текущий ремонт","Аннинский РЭС"]
[74,"нп Часть Села Никольское","ул Комсомольская",3,"КТП 10/0,4-2-86 ПС Анна","2024-01-25","08:00:00","2024-01-25","17:00:00","Текущий ремонт","Аннинский РЭС"]
[75,"рп Анна","ул Левашовская",1,"КТП 10/0,4-2-86 ПС Анна","2024-01-25","08:00:00","2024-01-25","17:00:00","Текущий ремонт","Аннинский РЭС"]
[76,"рп Анна","ул Автодромная",5,"КТП 10/0,4-2-86 ПС Анна","2024-01-25","08:00:00","2024-01-25","17:00:00","Текущий ремонт","Аннинский РЭС"]
[77,"рп Анна","ул Левашовская",2,"КТП 10/0,4-2-86 ПС Анна","2024-01-25","08:00:00","2024-01-25","17:00:00","Текущий ремонт","Аннинский РЭС"]
[78,"рп Анна","ул Светлая",39,"КТП 10/0,4-2-86 ПС Анна","2024-01-25","08:00:00","2024-01-25","17:00:00","Текущий ремонт","Аннинский РЭС"]
[79,"рп Анна","ул Светлая",18,"КТП 10/0,4-2-86 ПС Анна","2024-01-25","08:00:00","2024-01-25","17:00:00","Текущий ремонт","Аннинский РЭС"]
[80,"рп Анна","ул Энергетическая",22,"КТП 10/0,4-2-86 ПС Анна","2024-01-25","08:00:00","2024-01-25","17:00:00","Текущий ремонт","Аннинский РЭС"]
[81,"рп Анна","ул Светлая",3,"КТП 10/0,4-2-86 ПС Анна","2024-01-25","08:00:00","2024-01-25","17:00:00","Текущий ремонт","Аннинский РЭС"]
[82,"рп Анна","ул Светлая",12,"КТП 10/0,4-2-86 ПС Анна","2024-01-25","08:00:00","2024-01-25","17:00:00","Текущий ремонт","Аннинский РЭС"]
[83,"рп Анна","ул Автодромная",14,"КТП 10/0,4-2-86 ПС Анна","2024-01-25","08:00:00","2024-01-25","17:00:00","Текущий ремонт","Аннинский РЭС"]
[84,"рп Анна","ул Автодромная",13,"КТП 10/0,4-2-86 ПС Анна","2024-01-25","08:00:00","2024-01-25","17:00:00","Текущий ремонт","Аннинский РЭС"]
[85,"рп Анна","ул Светлая",37,"КТП 10/0,4-2-86 ПС Анна","2024-01-25","08:00:00","2024-01-25","17:00:00","Текущий ремонт","Аннинский РЭС"]
[86,"рп Анна","ул Энергетическая",2,"КТП 10/0,4-2-86 ПС Анна","2024-01-25","08:00:00","2024-01-25","17:00:00","Текущий ремонт","Аннинский РЭС"]
[87,"рп Анна","ул Автодромная",12,"КТП 10/0,4-2-86 ПС Анна","2024-01-25","08:00:00","2024-01-25","17:00:00","Текущий ремонт","Аннинский РЭС"]
[88,"рп Анна","ул Светлая",10,"КТП 10/0,4-2-86 ПС Анна","2024-01-25","08:00:00","2024-01-25","17:00:00","Текущий ремонт","Аннинский РЭС"]
[89,"рп Анна","ул Светлая",2,"КТП 10/0,4-2-86 ПС Анна","2024-01-25","08:00:00","2024-01-25","17:00:00","Текущий ремонт","Аннинский РЭС"]
[90,"рп Анна","ул Левашовская",6,"КТП 10/0,4-2-86 ПС Анна","2024-01-25","08:00:00","2024-01-25","17:00:00","Текущий ремонт","Аннинский РЭС"]
[91,"рп Анна","ул Надежды",34,"КТП 10/0,4-2-86 ПС Анна","2024-01-25","08:00:00","2024-01-25","17:00:00","Текущий ремонт","Аннинский РЭС"]
[92,"рп Анна","ул Светлая",1,"КТП 10/0,4-2-86 ПС Анна","2024-01-25","08:00:00","2024-01-25","17:00:00","Текущий ремонт","Аннинский РЭС"]
[93,"рп Анна","ул Надежды",17,"КТП 10/0,4-2-86 ПС Анна","2024-01-25","08:00:00","2024-01-25","17:00:00","Текущий ремонт","Аннинский РЭС"]
[94,"рп Анна","ул Воинская",3,"КТП 10/0,4-2-86 ПС Анна","2024-01-25","08:00:00","2024-01-25","17:00:00","Текущий ремонт","Аннинский РЭС"]
[95,"рп Анна","ул Надежды",15,"КТП 10/0,4-2-86 ПС Анна","2024-01-25","08:00:00","2024-01-25","17:00:00","Текущий ремонт","Аннинский РЭС"]
[96,"рп Анна","ул Светлая",7,"КТП 10/0,4-2-86 ПС Анна","2024-01-25","08:00:00","2024-01-25","17:00:00","Текущий ремонт","Аннинский РЭС"]
[97,"пгт Анна","ул Надежды",18,"КТП 10/0,4-2-86 ПС Анна","2024-01-25","08:00:00","2024-01-25","17:00:00","Текущий ремонт","Аннинский РЭС"]
[98,"рп Анна","ул Автодромная",19,"КТП 10/0,4-2-86 ПС Анна","2024-01-25","08:00:00","2024-01-25","17:00:00","Текущий ремонт","Аннинский РЭС"]
[99,"рп Анна","ул Левашовская",42,"КТП 10/0,4-2-86 ПС Анна","2024-01-25","08:00:00","2024-01-25","17:00:00","Текущий ремонт","Аннинский РЭС"]
[100,"рп Анна","ул Энергетическая",6,"КТП 10/0,4-2-86 ПС Анна","2024-01-25","08:00:00","2024-01-25","17:00:00","Текущий ремонт","Аннинский РЭС"]
[101,"ПГТ Анна","ул Воинская",15,"КТП 10/0,4-2-86 ПС Анна","2024-01-25","08:00:00","2024-01-25","17:00:00","Текущий ремонт","Аннинский РЭС"]
[102,"рп Анна","ул Воинская",18,"КТП 10/0,4-2-86 ПС Анна","2024-01-25","08:00:00","2024-01-25","17:00:00","Текущий ремонт","Аннинский РЭС"]
[103,"рп Анна","ул Аннинская","115А","ВЛ-0,4-1ТП 5-108 ПС Анна","2024-01-10","08:00:00","2024-01-10","17:00:00","Замена провода и опор","Аннинский РЭС"]
[104,"рп Анна","ул Аннинская","117Б","ВЛ-0,4-1ТП 5-108 ПС Анна","2024-01-10","08:00:00","2024-01-10","17:00:00","Замена провода и опор","Аннинский РЭС"]
[105,"рп Анна","ул Аннинская",64,"ВЛ-0,4-1ТП 5-108 ПС Анна","2024-01-10","08:00:00","2024-01-10","17:00:00","Замена провода и опор","Аннинский РЭС"]
[106,"рп Анна","ул Аннинская","65А","ВЛ-0,4-1ТП 5-108 ПС Анна","2024-01-10","08:00:00","2024-01-10","17:00:00","Замена провода и опор","Аннинский РЭС"]
[107,"рп Анна","ул Аннинская",68,"ВЛ-0,4-1ТП 5-108 ПС Анна","2024-01-10","08:00:00","2024-01-10","17:00:00","Замена провода и опор","Аннинский РЭС"]
[108,"рп Анна","ул Аннинская","69А","ВЛ-0,4-1ТП 5-108 ПС Анна","2024-01-10","08:00:00","2024-01-10","17:00:00","Замена провода и опор","Аннинский РЭС"]
[109,"рп Анна","ул Аннинская",73,"ВЛ-0,4-1ТП 5-108 ПС Анна","2024-01-10","08:00:00","2024-01-10","17:00:00","Замена провода и опор","Аннинский РЭС"]
[110,"рп Анна","ул Аннинская",75,"ВЛ-0,4-1ТП 5-108 ПС Анна","2024-01-10","08:00:00","2024-01-10","17:00:00","Замена провода и опор","Аннинский РЭС"]
[111,"рп Анна","ул Аннинская","78А","ВЛ-0,4-1ТП 5-108 ПС Анна","2024-01-10","08:00:00","2024-01-10","17:00:00","Замена провода и опор","Аннинский РЭС"]
[112,"рп Анна","ул Аннинская",81,"ВЛ-0,4-1ТП 5-108 ПС Анна","2024-01-10","08:00:00","2024-01-10","17:00:00","Замена провода и опор","Аннинский РЭС"]
[113,"рп Анна","ул Аннинская",85,"ВЛ-0,4-1ТП 5-108 ПС Анна","2024-01-10","08:00:00","2024-01-10","17:00:00","Замена провода и опор","Аннинский РЭС"]
[114,"рп Анна","ул Аннинская","61а","ВЛ-0,4-1ТП 5-108 ПС Анна","2024-01-10","08:00:00","2024-01-10","17:00:00","Замена провода и опор","Аннинский РЭС"]
[115,"рп Анна","ул Аннинская",64,"ВЛ-0,4-1ТП 5-108 ПС Анна","2024-01-10","08:00:00","2024-01-10","17:00:00","Замена провода и опор","Аннинский РЭС"]
[116,"рп Анна","ул Аннинская",101,"ВЛ-0,4-1ТП 5-108 ПС Анна","2024-01-10","08:00:00","2024-01-10","17:00:00","Замена провода и опор","Аннинский РЭС"]
[117,"рп Анна","ул Аннинская","101А","ВЛ-0,4-1ТП 5-108 ПС Анна","2024-01-10","08:00:00","2024-01-10","17:00:00","Замена провода и опор","Аннинский РЭС"]
[118,"рп Анна","ул Аннинская","101Б","ВЛ-0,4-1ТП 5-108 ПС Анна","2024-01-10","08:00:00","2024-01-10","17:00:00","Замена провода и опор","Аннинский РЭС"]
[119,"рп Анна","ул Аннинская",103,"ВЛ-0,4-1ТП 5-108 ПС Анна","2024-01-10","08:00:00","2024-01-10","17:00:00","Замена провода и опор","Аннинский РЭС"]
[120,"рп Анна","ул Аннинская",111,"ВЛ-0,4-1ТП 5-108 ПС Анна","2024-01-10","08:00:00","2024-01-10","17:00:00","Замена провода и опор","Аннинский РЭС"]
[121,"рп Анна","ул Аннинская",113,"ВЛ-0,4-1ТП 5-108 ПС Анна","2024-01-10","08:00:00","2024-01-10","17:00:00","Замена провода и опор","Аннинский РЭС"]
[122,"рп Анна","ул Аннинская","113А","ВЛ-0,4-1ТП 5-108 ПС Анна","2024-01-10","08:00:00","2024-01-10","17:00:00","Замена провода и опор","Аннинский РЭС"]
[123,"рп Анна","ул Аннинская",115,"ВЛ-0,4-1ТП 5-108 ПС Анна","2024-01-10","08:00:00","2024-01-10","17:00:00","Замена провода и опор","Аннинский РЭС"]
[124,"рп Анна","ул Аннинская",117,"ВЛ-0,4-1ТП 5-108 ПС Анна","2024-01-10","08:00:00","2024-01-10","17:00:00","Замена провода и опор","Аннинский РЭС"]
[125,"рп Анна","ул Аннинская","117А","ВЛ-0,4-1ТП 5-108 ПС Анна","2024-01-10","08:00:00","2024-01-10","17:00:00","Замена провода и опор","Аннинский РЭС"]
[126,"рп Анна","ул Аннинская","117Б","ВЛ-0,4-1ТП 5-108 ПС Анна","2024-01-10","08:00:00","2024-01-10","17:00:00","Замена провода и опор","Аннинский РЭС"]
[127,"рп Анна","ул Аннинская","117В","ВЛ-0,4-1ТП 5-108 ПС Анна","2024-01-10","08:00:00","2024-01-10","17:00:00","Замена провода и опор","Аннинский РЭС"]
[128,"рп Анна","ул Аннинская",119,"ВЛ-0,4-1ТП 5-108 ПС Анна","2024-01-10","08:00:00","2024-01-10","17:00:00","Замена провода и опор","Аннинский РЭС"]
[129,"рп Анна","ул Аннинская",12,"ВЛ-0,4-1ТП 5-108 ПС Анна","2024-01-10","08:00:00","2024-01-10","17:00:00","Замена провода и опор","Аннинский РЭС"]
[130,"рп Анна","ул Аннинская",61,"ВЛ-0,4-1ТП 5-108 ПС Анна","2024-01-10","08:00:00","2024-01-10","17:00:00","Замена провода и опор","Аннинский РЭС"]
[131,"рп Анна","ул Аннинская","61а","ВЛ-0,4-1ТП 5-108 ПС Анна","2024-01-10","08:00:00","2024-01-10","17:00:00","Замена провода и опор","Аннинский РЭС"]
[132,"рп Анна","ул Аннинская",62,"ВЛ-0,4-1ТП 5-108 ПС Анна","2024-01-10","08:00:00","2024-01-10","17:00:00","Замена провода и опор","Аннинский РЭС"]
[133,"рп Анна","ул Аннинская",63,"ВЛ-0,4-1ТП 5-108 ПС Анна","2024-01-10","08:00:00","2024-01-10","17:00:00","Замена провода и опор","Аннинский РЭС"]
[134,"рп Анна","ул Ленина",7,"ВЛ-0,4-1ТП 5-108 ПС Анна","2024-01-10","08:00:00","2024-01-10","17:00:00","Замена провода и опор","Аннинский РЭС"]
[135,"рп Анна","ул Аннинская","63А","ВЛ-0,4-1ТП 5-108 ПС Анна","2024-01-10","08:00:00","2024-01-10","17:00:00","Замена провода и опор","Аннинский РЭС"]
[136,"рп Анна","ул Аннинская",64,"ВЛ-0,4-1ТП 5-108 ПС Анна","2024-01-10","08:00:00","2024-01-10","17:00:00","Замена провода и опор","Аннинский РЭС"]
[137,"рп Анна","ул Аннинская",65,"ВЛ-0,4-1ТП 5-108 ПС Анна","2024-01-10","08:00:00","2024-01-10","17:00:00","Замена провода и опор","Аннинский РЭС"]
[138,"рп Анна","ул Аннинская",66,"ВЛ-0,4-1ТП 5-108 ПС Анна","2024-01-10","08:00:00","2024-01-10","17:00:00","Замена провода и опор","Аннинский РЭС"]
[139,"рп Анна","ул Аннинская","68А","ВЛ-0,4-1ТП 5-108 ПС Анна","2024-01-10","08:00:00","2024-01-10","17:00:00","Замена провода и опор","Аннинский РЭС"]
[140,"рп Анна","ул Аннинская",68,"ВЛ-0,4-1ТП 5-108 ПС Анна","2024-01-10","08:00:00","2024-01-10","17:00:00","Замена провода и опор","Аннинский РЭС"]
[141,"рп Анна","ул Аннинская",69,"ВЛ-0,4-1ТП 5-108 ПС Анна","2024-01-10","08:00:00","2024-01-10","17:00:00","Замена провода и опор","Аннинский РЭС"]
[142,"рп Анна","ул Аннинская",70,"ВЛ-0,4-1ТП 5-108 ПС Анна","2024-01-10","08:00:00","2024-01-10","17:00:00","Замена провода и опор","Аннинский РЭС"]
[143,"рп Анна","ул Аннинская",72,"ВЛ-0,4-1ТП 5-108 ПС Анна","2024-01-10","08:00:00","2024-01-10","17:00:00","Замена провода и опор","Аннинский РЭС"]
[144,"рп Анна","ул Аннинская","73а","ВЛ-0,4-1ТП 5-108 ПС Анна","2024-01-10","08:00:00","2024-01-10","17:00:00","Замена провода и опор","Аннинский РЭС"]
[145,"рп Анна","ул Аннинская",76,"ВЛ-0,4-1ТП 5-108 ПС Анна","2024-01-10","08:00:00","2024-01-10","17:00:00","Замена провода и опор","Аннинский РЭС"]
[146,"рп Анна","ул Аннинская",77,"ВЛ-0,4-1ТП 5-108 ПС Анна","2024-01-10","08:00:00","2024-01-10","17:00:00","Замена провода и опор","Аннинский РЭС"]
[147,"рп Анна","ул Аннинская",79,"ВЛ-0,4-1ТП 5-108 ПС Анна","2024-01-10","08:00:00","2024-01-10","17:00:00","Замена провода и опор","Аннинский РЭС"]
[148,"рп Анна","ул Аннинская","79а","ВЛ-0,4-1ТП 5-108 ПС Анна","2024-01-10","08:00:00","2024-01-10","17:00:00","Замена провода и опор","Аннинский РЭС"]
[149,"рп Анна","ул Аннинская",83,"ВЛ-0,4-1ТП 5-108 ПС Анна","2024-01-10","08:00:00","2024-01-10","17:00:00","Замена провода и опор","Аннинский РЭС"]
[150,"рп Анна","ул Аннинская",89,"ВЛ-0,4-1ТП 5-108 ПС Анна","2024-01-10","08:00:00","2024-01-10","17:00:00","Замена провода и опор","Аннинский РЭС"]
[151,"рп Анна","ул Аннинская",91,"ВЛ-0,4-1ТП 5-108 ПС Анна","2024-01-10","08:00:00","2024-01-10","17:00:00","Замена провода и опор","Аннинский РЭС"]
[152,"рп Анна","ул Аннинская",93,"ВЛ-0,4-1ТП 5-108 ПС Анна","2024-01-10","08:00:00","2024-01-10","17:00:00","Замена провода и опор","Аннинский РЭС"]
[153,"рп Анна","ул Аннинская",95,"ВЛ-0,4-1ТП 5-108 ПС Анна","2024-01-10","08:00:00","2024-01-10","17:00:00","Замена провода и опор","Аннинский РЭС"]
[154,"рп Анна","ул Аннинская",97,"ВЛ-0,4-1ТП 5-108 ПС Анна","2024-01-10","08:00:00","2024-01-10","17:00:00","Замена провода и опор","Аннинский РЭС"]
[155,"рп Анна","ул Аннинская",79,"ВЛ-0,4-1ТП 5-108 ПС Анна","2024-01-10","08:00:00","2024-01-10","17:00:00","Замена провода и опор","Аннинский РЭС"]
[156,"рп Анна","ул Аннинская",109,"ВЛ-0,4-1ТП 5-108 ПС Анна","2024-01-10","08:00:00","2024-01-10","17:00:00","Замена провода и опор","Аннинский РЭС"]
[157,"рп Анна","ул Аннинская",64,"ВЛ-0,4-1ТП 5-108 ПС Анна","2024-01-10","08:00:00","2024-01-10","17:00:00","Замена провода и опор","Аннинский РЭС"]
[158,"рп Анна","ул Аннинская","65а","ВЛ-0,4-1ТП 5-108 ПС Анна","2024-01-10","08:00:00","2024-01-10","17:00:00","Замена провода и опор","Аннинский РЭС"]
[159,"рп Анна","ул Аннинская",67,"ВЛ-0,4-1ТП 5-108 ПС Анна","2024-01-10","08:00:00","2024-01-10","17:00:00","Замена провода и опор","Аннинский РЭС"]
[160,"рп Анна","ул Аннинская","67а","ВЛ-0,4-1ТП 5-108 ПС Анна","2024-01-10","08:00:00","2024-01-10","17:00:00","Замена провода и опор","Аннинский РЭС"]
[161,"рп Анна","ул Аннинская","95а","ВЛ-0,4-1ТП 5-108 ПС Анна","2024-01-10","08:00:00","2024-01-10","17:00:00","Замена провода и опор","Аннинский РЭС"]
[162,"рп Анна","ул Аннинская",107,"ВЛ-0,4-1ТП 5-108 ПС Анна","2024-01-10","08:00:00","2024-01-10","17:00:00","Замена провода и опор","Аннинский РЭС"]
[163,"рп Анна","ул Аннинская",85,"ВЛ-0,4-1ТП 5-108 ПС Анна","2024-01-10","08:00:00","2024-01-10","17:00:00","Замена провода и опор","Аннинский РЭС"]
[164,"рп Анна","ул Аннинская",74,"ВЛ-0,4-1ТП 5-108 ПС Анна","2024-01-10","08:00:00","2024-01-10","17:00:00","Замена провода и опор","Аннинский РЭС"]
[165,"рп Анна","ул Аннинская",70,"ВЛ-0,4-1ТП 5-108 ПС Анна","2024-01-10","08:00:00","2024-01-10","17:00:00","Замена провода и опор","Аннинский РЭС"]
[166,"рп Анна","ул Аннинская","81А","ВЛ-0,4-1ТП 5-108 ПС Анна","2024-01-10","08:00:00","2024-01-10","17:00:00","Замена провода и опор","Аннинский РЭС"]
[167,"пгт Анна","ул Аннинская","61А","ВЛ-0,4-1ТП 5-108 ПС Анна","2024-01-10","08:00:00","2024-01-10","17:00:00","Замена провода и опор","Аннинский РЭС"]
[168,"рп Анна","ул Новый Труд",12,"КТП 10/0,4-8-143 ПС Анна-2","2024-01-17","08:00:00","2024-01-17","17:00:00","Текущий ремонт","Аннинский РЭС"]
[169,"рп Анна","ул Новый Труд",11,"КТП 10/0,4-8-143 ПС Анна-2","2024-01-17","08:00:00","2024-01-17","17:00:00","Текущий ремонт","Аннинский РЭС"]
[170,"рп Анна","ул Новый Труд",14,"КТП 10/0,4-8-143 ПС Анна-2","2024-01-17","08:00:00","2024-01-17","17:00:00","Текущий ремонт","Аннинский РЭС"]
[171,"рп Анна","ул Новый Труд",18,"КТП 10/0,4-8-143 ПС Анна-2","2024-01-17","08:00:00","2024-01-17","17:00:00","Текущий ремонт","Аннинский РЭС"]
[172,"рп Анна","ул Новый Труд",5,"КТП 10/0,4-8-143 ПС Анна-2","2024-01-17","08:00:00","2024-01-17","17:00:00","Текущий ремонт","Аннинский РЭС"]
[173,"рп Анна","ул Новый Труд",7,"КТП 10/0,4-8-143 ПС Анна-2","2024-01-17","08:00:00","2024-01-17","17:00:00","Текущий ремонт","Аннинский РЭС"]
[174,"рп Анна","ул Новый Труд",9,"КТП 10/0,4-8-143 ПС Анна-2","2024-01-17","08:00:00","2024-01-17","17:00:00","Текущий ремонт","Аннинский РЭС"]
[175,"пгт Анна","ул Советская","35Г","КТП 10/0,4-8-143 ПС Анна-2","2024-01-17","08:00:00","2024-01-17","17:00:00","Текущий ремонт","Аннинский РЭС"]
[176,"рп Анна","ул Новый Труд",12,"КТП 10/0,4-8-143 ПС Анна-2","2024-01-17","08:00:00","2024-01-17","17:00:00","Текущий ремонт","Аннинский РЭС"]
[177,"рп Анна","ул Новый Труд",17,"КТП 10/0,4-8-143 ПС Анна-2","2024-01-17","08:00:00","2024-01-17","17:00:00","Текущий ремонт","Аннинский РЭС"]
[178,"рп Анна","ул Новый Труд","1А","КТП 10/0,4-8-143 ПС Анна-2","2024-01-17","08:00:00","2024-01-17","17:00:00","Текущий ремонт","Аннинский РЭС"]
[179,"рп Анна","ул Новый Труд",1,"КТП 10/0,4-8-143 ПС Анна-2","2024-01-17","08:00:00","2024-01-17","17:00:00","Текущий ремонт","Аннинский РЭС"]
[180,"рп Анна","ул Новый Труд",2,"КТП 10/0,4-8-143 ПС Анна-2","2024-01-17","08:00:00","2024-01-17","17:00:00","Текущий ремонт","Аннинский РЭС"]
[181,"пгт Анна","ул Новый Труд","ФЛ Анженко Ю.Н.(столовая)","КТП 10/0,4-8-143 ПС Анна-2","2024-01-17","08:00:00","2024-01-17","17:00:00","Текущий ремонт","Аннинский РЭС"]
[182,"г Анна","Курбатов Владимир Николаевич ИП","цех сборки мебели","КТП 10/0,4-8-143 ПС Анна-2","2024-01-17","08:00:00","2024-01-17","17:00:00","Текущий ремонт","Аннинский РЭС"]
[183,"г.Анна","Курбатов Владимир Николаевич ИП","цех птицы","КТП 10/0,4-8-143 ПС Анна-2","2024-01-17","08:00:00","2024-01-17","17:00:00","Текущий ремонт","Аннинский РЭС"]
[184,"с Архангельское","ул Набережная",58,"ВЛ-0,4 -1 ТП 2-17 ПС Архангельское","2024-01-18","08:00:00","2024-01-18","17:00:00","Замена провода и опор","Аннинский РЭС"]
[185,"с Архангельское","ул Набережная",50,"ВЛ-0,4 -1 ТП 2-17 ПС Архангельское","2024-01-18","08:00:00","2024-01-18","17:00:00","Замена провода и опор","Аннинский РЭС"]
[186,"п Петровка","ул Набережная",47,"ВЛ-0,4 -1 ТП 2-17 ПС Архангельское","2024-01-18","08:00:00","2024-01-18","17:00:00","Замена провода и опор","Аннинский РЭС"]
[187,"п Петровка","ул Набережная",57,"ВЛ-0,4 -1 ТП 2-17 ПС Архангельское","2024-01-18","08:00:00","2024-01-18","17:00:00","Замена провода и опор","Аннинский РЭС"]
[188,"п Петровка","ул Набережная",19,"ВЛ-0,4 -1 ТП 2-17 ПС Архангельское","2024-01-18","08:00:00","2024-01-18","17:00:00","Замена провода и опор","Аннинский РЭС"]
[189,"п Петровка","ул Набережная",21,"ВЛ-0,4 -1 ТП 2-17 ПС Архангельское","2024-01-18","08:00:00","2024-01-18","17:00:00","Замена провода и опор","Аннинский РЭС"]
[190,"п Петровка","ул Набережная",60,"ВЛ-0,4 -1 ТП 2-17 ПС Архангельское","2024-01-18","08:00:00","2024-01-18","17:00:00","Замена провода и опор","Аннинский РЭС"]
[191,"п Петровка","ул Набережная",38,"ВЛ-0,4 -1 ТП 2-17 ПС Архангельское","2024-01-18","08:00:00","2024-01-18","17:00:00","Замена провода и опор","Аннинский РЭС"]
[192,"п Петровка","ул Набережная",39,"ВЛ-0,4 -1 ТП 2-17 ПС Архангельское","2024-01-18","08:00:00","2024-01-18","17:00:00","Замена провода и опор","Аннинский РЭС"]
[193,"п Петровка","ул Набережная",46,"ВЛ-0,4 -1 ТП 2-17 ПС Архангельское","2024-01-18","08:00:00","2024-01-18","17:00:00","Замена провода и опор","Аннинский РЭС"]
[194,"п Петровка","ул Набережная",24,"ВЛ-0,4 -1 ТП 2-17 ПС Архангельское","2024-01-18","08:00:00","2024-01-18","17:00:00","Замена провода и опор","Аннинский РЭС"]
[195,"п Николаевка","ул Прудовая",14,"ВЛ-0,4 -1 ТП 2-17 ПС Архангельское","2024-01-18","08:00:00","2024-01-18","17:00:00","Замена провода и опор","Аннинский РЭС"]
[196,"с Архангельское","ул Набережная",45,"ВЛ-0,4 -1 ТП 2-17 ПС Архангельское","2024-01-18","08:00:00","2024-01-18","17:00:00","Замена провода и опор","Аннинский РЭС"]
[197,"с Архангельское","ул Набережная",59,"ВЛ-0,4 -1 ТП 2-17 ПС Архангельское","2024-01-18","08:00:00","2024-01-18","17:00:00","Замена провода и опор","Аннинский РЭС"]
[198,"с Архангельское","ул Набережная",57,"ВЛ-0,4 -1 ТП 2-17 ПС Архангельское","2024-01-18","08:00:00","2024-01-18","17:00:00","Замена провода и опор","Аннинский РЭС"]
[199,"с Архангельское","ул Набережная",51,"ВЛ-0,4 -1 ТП 2-17 ПС Архангельское","2024-01-18","08:00:00","2024-01-18","17:00:00","Замена провода и опор","Аннинский РЭС"]
[200,"с Архангельское","ул Набережная",43,"ВЛ-0,4 -1 ТП 2-17 ПС Архангельское","2024-01-18","08:00:00","2024-01-18","17:00:00","Замена провода и опор","Аннинский РЭС"]
[201,"с Архангельское","ул Набережная",53,"ВЛ-0,4 -1 ТП 2-17 ПС Архангельское","2024-01-18","08:00:00","2024-01-18","17:00:00","Замена провода и опор","Аннинский РЭС"]
[202,"с Архангельское","ул Набережная",49,"ВЛ-0,4 -1 ТП 2-17 ПС Архангельское","2024-01-18","08:00:00","2024-01-18","17:00:00","Замена провода и опор","Аннинский РЭС"]
[203,"с Архангельское","ул Набережная",44,"ВЛ-0,4 -1 ТП 2-17 ПС Архангельское","2024-01-18","08:00:00","2024-01-18","17:00:00","Замена провода и опор","Аннинский РЭС"]
[204,"с Архангельское","ул Набережная",32,"ВЛ-0,4 -1 ТП 2-17 ПС Архангельское","2024-01-18","08:00:00","2024-01-18","17:00:00","Замена провода и опор","Аннинский РЭС"]
[205,"с Архангельское","ул Набережная",41,"ВЛ-0,4 -1 ТП 2-17 ПС Архангельское","2024-01-18","08:00:00","2024-01-18","17:00:00","Замена провода и опор","Аннинский РЭС"]
[206,"с Архангельское","ул Набережная",46,"ВЛ-0,4 -1 ТП 2-17 ПС Архангельское","2024-01-18","08:00:00","2024-01-18","17:00:00","Замена провода и опор","Аннинский РЭС"]
[207,"с Архангельское","ул Набережная",56,"ВЛ-0,4 -1 ТП 2-17 ПС Архангельское","2024-01-18","08:00:00","2024-01-18","17:00:00","Замена провода и опор","Аннинский РЭС"]
[208,"п Гусевка (Новожизненский с/с)","ул Набережная",30,"ВЛ-0,4 -1 ТП 2-17 ПС Архангельское","2024-01-18","08:00:00","2024-01-18","17:00:00","Замена провода и опор","Аннинский РЭС"]
[209,"п Гусевка (Новожизненский с/с)","ул Береговая",23,"ВЛ-0,4 -1 ТП 2-17 ПС Архангельское","2024-01-18","08:00:00","2024-01-18","17:00:00","Замена провода и опор","Аннинский РЭС"]
[210,"п Гусевка (Новожизненский с/с)","ул Набережная",22,"ВЛ-0,4 -1 ТП 2-17 ПС Архангельское","2024-01-18","08:00:00","2024-01-18","17:00:00","Замена провода и опор","Аннинский РЭС"]
[211,"п Петровка","ул Набережная",44,"ВЛ-0,4 -1 ТП 2-17 ПС Архангельское","2024-01-18","08:00:00","2024-01-18","17:00:00","Замена провода и опор","Аннинский РЭС"]
[212,"п Петровка","ул Набережная",41,"ВЛ-0,4 -1 ТП 2-17 ПС Архангельское","2024-01-18","08:00:00","2024-01-18","17:00:00","Замена провода и опор","Аннинский РЭС"]
[213,"п Петровка","ул Набережная",43,"ВЛ-0,4 -1 ТП 2-17 ПС Архангельское","2024-01-18","08:00:00","2024-01-18","17:00:00","Замена провода и опор","Аннинский РЭС"]
[214,"п Петровка","ул Набережная",43,"ВЛ-0,4 -1 ТП 2-17 ПС Архангельское","2024-01-18","08:00:00","2024-01-18","17:00:00","Замена провода и опор","Аннинский РЭС"]
[215,"п Петровка","ул Набережная",48,"ВЛ-0,4 -1 ТП 2-17 ПС Архангельское","2024-01-18","08:00:00","2024-01-18","17:00:00","Замена провода и опор","Аннинский РЭС"]
[216,"п Петровка","ул Набережная",50,"ВЛ-0,4 -1 ТП 2-17 ПС Архангельское","2024-01-18","08:00:00","2024-01-18","17:00:00","Замена провода и опор","Аннинский РЭС"]
[217,"п Петровка","ул Набережная",51,"ВЛ-0,4 -1 ТП 2-17 ПС Архангельское","2024-01-18","08:00:00","2024-01-18","17:00:00","Замена провода и опор","Аннинский РЭС"]
[218,"п Петровка","ул Набережная",54,"ВЛ-0,4 -1 ТП 2-17 ПС Архангельское","2024-01-18","08:00:00","2024-01-18","17:00:00","Замена провода и опор","Аннинский РЭС"]
[219,"п Петровка","ул Набережная",52,"ВЛ-0,4 -1 ТП 2-17 ПС Архангельское","2024-01-18","08:00:00","2024-01-18","17:00:00","Замена провода и опор","Аннинский РЭС"]
[220,"п Петровка","ул Набережная",53,"ВЛ-0,4 -1 ТП 2-17 ПС Архангельское","2024-01-18","08:00:00","2024-01-18","17:00:00","Замена провода и опор","Аннинский РЭС"]
[221,"п Петровка","ул Набережная",56,"ВЛ-0,4 -1 ТП 2-17 ПС Архангельское","2024-01-18","08:00:00","2024-01-18","17:00:00","Замена провода и опор","Аннинский РЭС"]
[222,"п Петровка","ул Набережная",59,"ВЛ-0,4 -1 ТП 2-17 ПС Архангельское","2024-01-18","08:00:00","2024-01-18","17:00:00","Замена провода и опор","Аннинский РЭС"]
[223,"п Петровка","ул Набережная",31,"ВЛ-0,4 -1 ТП 2-17 ПС Архангельское","2024-01-18","08:00:00","2024-01-18","17:00:00","Замена провода и опор","Аннинский РЭС"]
[224,"п Петровка","ул Набережная",17,"ВЛ-0,4 -1 ТП 2-17 ПС Архангельское","2024-01-18","08:00:00","2024-01-18","17:00:00","Замена провода и опор","Аннинский РЭС"]
[225,"п Петровка","ул Набережная",22,"ВЛ-0,4 -1 ТП 2-17 ПС Архангельское","2024-01-18","08:00:00","2024-01-18","17:00:00","Замена провода и опор","Аннинский РЭС"]
[226,"п Петровка","ул Набережная","б/н","ВЛ-0,4 -1 ТП 2-17 ПС Архангельское","2024-01-18","08:00:00","2024-01-18","17:00:00","Замена провода и опор","Аннинский РЭС"]
[227,"п Петровка","ул Набережная",28,"ВЛ-0,4 -1 ТП 2-17 ПС Архангельское","2024-01-18","08:00:00","2024-01-18","17:00:00","Замена провода и опор","Аннинский РЭС"]
[228,"п Петровка","ул Набережная",29,"ВЛ-0,4 -1 ТП 2-17 ПС Архангельское","2024-01-18","08:00:00","2024-01-18","17:00:00","Замена провода и опор","Аннинский РЭС"]
[229,"п Петровка","ул Набережная",32,"ВЛ-0,4 -1 ТП 2-17 ПС Архангельское","2024-01-18","08:00:00","2024-01-18","17:00:00","Замена провода и опор","Аннинский РЭС"]
[230,"п Петровка","ул Набережная",33,"ВЛ-0,4 -1 ТП 2-17 ПС Архангельское","2024-01-18","08:00:00","2024-01-18","17:00:00","Замена провода и опор","Аннинский РЭС"]
[231,"п Петровка","ул Набережная",34,"ВЛ-0,4 -1 ТП 2-17 ПС Архангельское","2024-01-18","08:00:00","2024-01-18","17:00:00","Замена провода и опор","Аннинский РЭС"]
[232,"п Петровка","ул Набережная",37,"ВЛ-0,4 -1 ТП 2-17 ПС Архангельское","2024-01-18","08:00:00","2024-01-18","17:00:00","Замена провода и опор","Аннинский РЭС"]
[233,"п Петровка","ул Набережная","б/н","ВЛ-0,4 -1 ТП 2-17 ПС Архангельское","2024-01-18","08:00:00","2024-01-18","17:00:00","Замена провода и опор","Аннинский РЭС"]
[234,"п Петровка","ул Набережная",61,"ВЛ-0,4 -1 ТП 2-17 ПС Архангельское","2024-01-18","08:00:00","2024-01-18","17:00:00","Замена провода и опор","Аннинский РЭС"]
[235,"п Петровка","ул Набережная",45,"ВЛ-0,4 -1 ТП 2-17 ПС Архангельское","2024-01-18","08:00:00","2024-01-18","17:00:00","Замена провода и опор","Аннинский РЭС"]
[236,"с Архангельское","ул Набережная",52,"ВЛ-0,4 -1 ТП 2-17 ПС Архангельское","2024-01-18","08:00:00","2024-01-18","17:00:00","Замена провода и опор","Аннинский РЭС"]
[237,"п Петровка","ул Набережная",20,"ВЛ-0,4 -1 ТП 2-17 ПС Архангельское","2024-01-18","08:00:00","2024-01-18","17:00:00","Замена провода и опор","Аннинский РЭС"]
[238,"с Архангельское","ул Набережная",47,"ВЛ-0,4 -1 ТП 2-17 ПС Архангельское","2024-01-18","08:00:00","2024-01-18","17:00:00","Замена провода и опор","Аннинский РЭС"]
[239,"с. Филоново","ЗАВ-20, скважина",null,"ВЛ 0,4 кВ № 1 ТП 706 ПС Богучар","2024-01-16","09:00:00","2024-01-16","17:00:00","Расчистка трассы ВЛ от деревьев в пр.оп.№ 15-16,16-17","Богучарский РЭС"]
[240,"с Вервековка","ул Пролетарская","101А","ВЛ 0,4 кВ № 2 ТП 407 ПС Россия","2024-01-17","09:00:00","2024-01-17","17:00:00","Расчистка трассы ВЛ от деревьев в пр.оп.№ 4-8","Богучарский РЭС"]
[241,"с Вервековка","ул Пролетарская","110","ВЛ 0,4 кВ № 2 ТП 407 ПС Россия","2024-01-17","09:00:00","2024-01-17","17:00:00","Расчистка трассы ВЛ от деревьев в пр.оп.№ 4-8","Богучарский РЭС"]
[242,"с Вервековка","ул Пролетарская","118","ВЛ 0,4 кВ № 2 ТП 407 ПС Россия","2024-01-17","09:00:00","2024-01-17","17:00:00","Расчистка трассы ВЛ от деревьев в пр.оп.№ 4-8","Богучарский РЭС"]
[243,"с Вервековка","ул Пролетарская","121","ВЛ 0,4 кВ № 2 ТП 407 ПС Россия","2024-01-17","09:00:00","2024-01-17","17:00:00","Расчистка трассы ВЛ от деревьев в пр.оп.№ 4-8","Богучарский РЭС"]
[244,"с Вервековка","ул Пролетарская","124","ВЛ 0,4 кВ № 2 ТП 407 ПС Россия","2024-01-17","09:00:00","2024-01-17","17:00:00","Расчистка трассы ВЛ от деревьев в пр.оп.№ 4-8","Богучарский РЭС"]
[245,"с Вервековка","ул Пролетарская","128","ВЛ 0,4 кВ № 2 ТП 407 ПС Россия","2024-01-17","09:00:00","2024-01-17","17:00:00","Расчистка трассы ВЛ от деревьев в пр.оп.№ 4-8","Богучарский РЭС"]
[246,"с Вервековка","ул Пролетарская","129","ВЛ 0,4 кВ № 2 ТП 407 ПС Россия","2024-01-17","09:00:00","2024-01-17","17:00:00","Расчистка трассы ВЛ от деревьев в пр.оп.№ 4-8","Богучарский РЭС"]
[247,"с Вервековка","ул Пролетарская","138","ВЛ 0,4 кВ № 2 ТП 407 ПС Россия","2024-01-17","09:00:00","2024-01-17","17:00:00","Расчистка трассы ВЛ от деревьев в пр.оп.№ 4-8","Богучарский РЭС"]
[248,"с Вервековка","ул Пролетарская","140","ВЛ 0,4 кВ № 2 ТП 407 ПС Россия","2024-01-17","09:00:00","2024-01-17","17:00:00","Расчистка трассы ВЛ от деревьев в пр.оп.№ 4-8","Богучарский РЭС"]
[249,"с Вервековка","ул Пролетарская","141","ВЛ 0,4 кВ № 2 ТП 407 ПС Россия","2024-01-17","09:00:00","2024-01-17","17:00:00","Расчистка трассы ВЛ от деревьев в пр.оп.№ 4-8","Богучарский РЭС"]
[250,"с Вервековка","ул Пролетарская","142","ВЛ 0,4 кВ № 2 ТП 407 ПС Россия","2024-01-17","09:00:00","2024-01-17","17:00:00","Расчистка трассы ВЛ от деревьев в пр.оп.№ 4-8","Богучарский РЭС"]
[251,"с Вервековка","ул Пролетарская","156","ВЛ 0,4 кВ № 2 ТП 407 ПС Россия","2024-01-17","09:00:00","2024-01-17","17:00:00","Расчистка трассы ВЛ от деревьев в пр.оп.№ 4-8","Богучарский РЭС"]
[252,"с Вервековка","ул Пролетарская","162","ВЛ 0,4 кВ № 2 ТП 407 ПС Россия","2024-01-17","09:00:00","2024-01-17","17:00:00","Расчистка трассы ВЛ от деревьев в пр.оп.№ 4-8","Богучарский РЭС"]
[253,"с Вервековка","ул Пролетарская","168","ВЛ 0,4 кВ № 2 ТП 407 ПС Россия","2024-01-17","09:00:00","2024-01-17","17:00:00","Расчистка трассы ВЛ от деревьев в пр.оп.№ 4-8","Богучарский РЭС"]
[254,"с Вервековка","ул Пролетарская","170","ВЛ 0,4 кВ № 2 ТП 407 ПС Россия","2024-01-17","09:00:00","2024-01-17","17:00:00","Расчистка трассы ВЛ от деревьев в пр.оп.№ 4-8","Богучарский РЭС"]
[255,"с Вервековка","ул Пролетарская","131/в","ВЛ 0,4 кВ № 2 ТП 407 ПС Россия","2024-01-17","09:00:00","2024-01-17","17:00:00","Расчистка трассы ВЛ от деревьев в пр.оп.№ 4-8","Богучарский РЭС"]
[256,"с Вервековка","ул Пролетарская","94","ВЛ 0,4 кВ № 2 ТП 407 ПС Россия","2024-01-17","09:00:00","2024-01-17","17:00:00","Расчистка трассы ВЛ от деревьев в пр.оп.№ 4-8","Богучарский РЭС"]
[257,"с Вервековка","ул Пролетарская","96","ВЛ 0,4 кВ № 2 ТП 407 ПС Россия","2024-01-17","09:00:00","2024-01-17","17:00:00","Расчистка трассы ВЛ от деревьев в пр.оп.№ 4-8","Богучарский РЭС"]
[258,"с Вервековка","ул Пролетарская","150","ВЛ 0,4 кВ № 2 ТП 407 ПС Россия","2024-01-17","09:00:00","2024-01-17","17:00:00","Расчистка трассы ВЛ от деревьев в пр.оп.№ 4-8","Богучарский РЭС"]
[259,"с Вервековка","ул Пролетарская","95а","ВЛ 0,4 кВ № 2 ТП 407 ПС Россия","2024-01-17","09:00:00","2024-01-17","17:00:00","Расчистка трассы ВЛ от деревьев в пр.оп.№ 4-8","Богучарский РЭС"]
[260,"с Вервековка","ул Пролетарская","100","ВЛ 0,4 кВ № 2 ТП 407 ПС Россия","2024-01-17","09:00:00","2024-01-17","17:00:00","Расчистка трассы ВЛ от деревьев в пр.оп.№ 4-8","Богучарский РЭС"]
[261,"с Вервековка","ул Пролетарская","105","ВЛ 0,4 кВ № 2 ТП 407 ПС Россия","2024-01-17","09:00:00","2024-01-17","17:00:00","Расчистка трассы ВЛ от деревьев в пр.оп.№ 4-8","Богучарский РЭС"]
[262,"с Вервековка","ул Пролетарская","106","ВЛ 0,4 кВ № 2 ТП 407 ПС Россия","2024-01-17","09:00:00","2024-01-17","17:00:00","Расчистка трассы ВЛ от деревьев в пр.оп.№ 4-8","Богучарский РЭС"]
[263,"с Вервековка","ул Пролетарская","107","ВЛ 0,4 кВ № 2 ТП 407 ПС Россия","2024-01-17","09:00:00","2024-01-17","17:00:00","Расчистка трассы ВЛ от деревьев в пр.оп.№ 4-8","Богучарский РЭС"]
[264,"с Вервековка","ул Пролетарская","108","ВЛ 0,4 кВ № 2 ТП 407 ПС Россия","2024-01-17","09:00:00","2024-01-17","17:00:00","Расчистка трассы ВЛ от деревьев в пр.оп.№ 4-8","Богучарский РЭС"]
[265,"с Вервековка","ул Пролетарская","108","ВЛ 0,4 кВ № 2 ТП 407 ПС Россия","2024-01-17","09:00:00","2024-01-17","17:00:00","Расчистка трассы ВЛ от деревьев в пр.оп.№ 4-8","Богучарский РЭС"]
[266,"с Вервековка","ул Пролетарская","110","ВЛ 0,4 кВ № 2 ТП 407 ПС Россия","2024-01-17","09:00:00","2024-01-17","17:00:00","Расчистка трассы ВЛ от деревьев в пр.оп.№ 4-8","Богучарский РЭС"]
[267,"с Вервековка","ул Пролетарская","111","ВЛ 0,4 кВ № 2 ТП 407 ПС Россия","2024-01-17","09:00:00","2024-01-17","17:00:00","Расчистка трассы ВЛ от деревьев в пр.оп.№ 4-8","Богучарский РЭС"]
[268,"с Вервековка","ул Пролетарская","114","ВЛ 0,4 кВ № 2 ТП 407 ПС Россия","2024-01-17","09:00:00","2024-01-17","17:00:00","Расчистка трассы ВЛ от деревьев в пр.оп.№ 4-8","Богучарский РЭС"]
[269,"с Вервековка","ул Пролетарская","115","ВЛ 0,4 кВ № 2 ТП 407 ПС Россия","2024-01-17","09:00:00","2024-01-17","17:00:00","Расчистка трассы ВЛ от деревьев в пр.оп.№ 4-8","Богучарский РЭС"]
[270,"с Вервековка","ул Пролетарская","116","ВЛ 0,4 кВ № 2 ТП 407 ПС Россия","2024-01-17","09:00:00","2024-01-17","17:00:00","Расчистка трассы ВЛ от деревьев в пр.оп.№ 4-8","Богучарский РЭС"]
[271,"с Вервековка","ул Пролетарская","117","ВЛ 0,4 кВ № 2 ТП 407 ПС Россия","2024-01-17","09:00:00","2024-01-17","17:00:00","Расчистка трассы ВЛ от деревьев в пр.оп.№ 4-8","Богучарский РЭС"]
[272,"с Вервековка","ул Пролетарская","120","ВЛ 0,4 кВ № 2 ТП 407 ПС Россия","2024-01-17","09:00:00","2024-01-17","17:00:00","Расчистка трассы ВЛ от деревьев в пр.оп.№ 4-8","Богучарский РЭС"]
[273,"с Вервековка","ул Пролетарская","123","ВЛ 0,4 кВ № 2 ТП 407 ПС Россия","2024-01-17","09:00:00","2024-01-17","17:00:00","Расчистка трассы ВЛ от деревьев в пр.оп.№ 4-8","Богучарский РЭС"]
[274,"с Вервековка","ул Пролетарская","125","ВЛ 0,4 кВ № 2 ТП 407 ПС Россия","2024-01-17","09:00:00","2024-01-17","17:00:00","Расчистка трассы ВЛ от деревьев в пр.оп.№ 4-8","Богучарский РЭС"]
[275,"с Вервековка","ул Пролетарская","127","ВЛ 0,4 кВ № 2 ТП 407 ПС Россия","2024-01-17","09:00:00","2024-01-17","17:00:00","Расчистка трассы ВЛ от деревьев в пр.оп.№ 4-8","Богучарский РЭС"]
[276,"с Вервековка","ул Пролетарская","135а","ВЛ 0,4 кВ № 2 ТП 407 ПС Россия","2024-01-17","09:00:00","2024-01-17","17:00:00","Расчистка трассы ВЛ от деревьев в пр.оп.№ 4-8","Богучарский РЭС"]
[277,"с Вервековка","ул Пролетарская","130","ВЛ 0,4 кВ № 2 ТП 407 ПС Россия","2024-01-17","09:00:00","2024-01-17","17:00:00","Расчистка трассы ВЛ от деревьев в пр.оп.№ 4-8","Богучарский РЭС"]
[278,"с Вервековка","ул Пролетарская","132","ВЛ 0,4 кВ № 2 ТП 407 ПС Россия","2024-01-17","09:00:00","2024-01-17","17:00:00","Расчистка трассы ВЛ от деревьев в пр.оп.№ 4-8","Богучарский РЭС"]
[279,"с Вервековка","ул Пролетарская","133","ВЛ 0,4 кВ № 2 ТП 407 ПС Россия","2024-01-17","09:00:00","2024-01-17","17:00:00","Расчистка трассы ВЛ от деревьев в пр.оп.№ 4-8","Богучарский РЭС"]
[280,"с Вервековка","ул Пролетарская","133","ВЛ 0,4 кВ № 2 ТП 407 ПС Россия","2024-01-17","09:00:00","2024-01-17","17:00:00","Расчистка трассы ВЛ от деревьев в пр.оп.№ 4-8","Богучарский РЭС"]
[281,"с Вервековка","ул Пролетарская","134","ВЛ 0,4 кВ № 2 ТП 407 ПС Россия","2024-01-17","09:00:00","2024-01-17","17:00:00","Расчистка трассы ВЛ от деревьев в пр.оп.№ 4-8","Богучарский РЭС"]
[282,"с Вервековка","ул Пролетарская","134","ВЛ 0,4 кВ № 2 ТП 407 ПС Россия","2024-01-17","09:00:00","2024-01-17","17:00:00","Расчистка трассы ВЛ от деревьев в пр.оп.№ 4-8","Богучарский РЭС"]
[283,"с Вервековка","ул Пролетарская","135","ВЛ 0,4 кВ № 2 ТП 407 ПС Россия","2024-01-17","09:00:00","2024-01-17","17:00:00","Расчистка трассы ВЛ от деревьев в пр.оп.№ 4-8","Богучарский РЭС"]
[284,"с Вервековка","ул Пролетарская","136","ВЛ 0,4 кВ № 2 ТП 407 ПС Россия","2024-01-17","09:00:00","2024-01-17","17:00:00","Расчистка трассы ВЛ от деревьев в пр.оп.№ 4-8","Богучарский РЭС"]
[285,"с Вервековка","ул Пролетарская","139","ВЛ 0,4 кВ № 2 ТП 407 ПС Россия","2024-01-17","09:00:00","2024-01-17","17:00:00","Расчистка трассы ВЛ от деревьев в пр.оп.№ 4-8","Богучарский РЭС"]
[286,"с Вервековка","ул Пролетарская","141","ВЛ 0,4 кВ № 2 ТП 407 ПС Россия","2024-01-17","09:00:00","2024-01-17","17:00:00","Расчистка трассы ВЛ от деревьев в пр.оп.№ 4-8","Богучарский РЭС"]
[287,"с Вервековка","ул Пролетарская","143","ВЛ 0,4 кВ № 2 ТП 407 ПС Россия","2024-01-17","09:00:00","2024-01-17","17:00:00","Расчистка трассы ВЛ от деревьев в пр.оп.№ 4-8","Богучарский РЭС"]
[288,"с Вервековка","ул Пролетарская","145","ВЛ 0,4 кВ № 2 ТП 407 ПС Россия","2024-01-17","09:00:00","2024-01-17","17:00:00","Расчистка трассы ВЛ от деревьев в пр.оп.№ 4-8","Богучарский РЭС"]
[289,"с Вервековка","ул Пролетарская","147","ВЛ 0,4 кВ № 2 ТП 407 ПС Россия","2024-01-17","09:00:00","2024-01-17","17:00:00","Расчистка трассы ВЛ от деревьев в пр.оп.№ 4-8","Богучарский РЭС"]
[290,"с Вервековка","ул Пролетарская","147Б","ВЛ 0,4 кВ № 2 ТП 407 ПС Россия","2024-01-17","09:00:00","2024-01-17","17:00:00","Расчистка трассы ВЛ от деревьев в пр.оп.№ 4-8","Богучарский РЭС"]
[291,"с Вервековка","ул Пролетарская","148","ВЛ 0,4 кВ № 2 ТП 407 ПС Россия","2024-01-17","09:00:00","2024-01-17","17:00:00","Расчистка трассы ВЛ от деревьев в пр.оп.№ 4-8","Богучарский РЭС"]
[292,"с Вервековка","ул Пролетарская","149","ВЛ 0,4 кВ № 2 ТП 407 ПС Россия","2024-01-17","09:00:00","2024-01-17","17:00:00","Расчистка трассы ВЛ от деревьев в пр.оп.№ 4-8","Богучарский РЭС"]
[293,"с Вервековка","ул Пролетарская","151","ВЛ 0,4 кВ № 2 ТП 407 ПС Россия","2024-01-17","09:00:00","2024-01-17","17:00:00","Расчистка трассы ВЛ от деревьев в пр.оп.№ 4-8","Богучарский РЭС"]
[294,"с Вервековка","ул Пролетарская","151А","ВЛ 0,4 кВ № 2 ТП 407 ПС Россия","2024-01-17","09:00:00","2024-01-17","17:00:00","Расчистка трассы ВЛ от деревьев в пр.оп.№ 4-8","Богучарский РЭС"]
[295,"с Вервековка","ул Пролетарская","152","ВЛ 0,4 кВ № 2 ТП 407 ПС Россия","2024-01-17","09:00:00","2024-01-17","17:00:00","Расчистка трассы ВЛ от деревьев в пр.оп.№ 4-8","Богучарский РЭС"]
[296,"с Вервековка","ул Пролетарская","153","ВЛ 0,4 кВ № 2 ТП 407 ПС Россия","2024-01-17","09:00:00","2024-01-17","17:00:00","Расчистка трассы ВЛ от деревьев в пр.оп.№ 4-8","Богучарский РЭС"]
[297,"с Вервековка","ул Пролетарская","154","ВЛ 0,4 кВ № 2 ТП 407 ПС Россия","2024-01-17","09:00:00","2024-01-17","17:00:00","Расчистка трассы ВЛ от деревьев в пр.оп.№ 4-8","Богучарский РЭС"]
[298,"с Вервековка","ул Пролетарская","154","ВЛ 0,4 кВ № 2 ТП 407 ПС Россия","2024-01-17","09:00:00","2024-01-17","17:00:00","Расчистка трассы ВЛ от деревьев в пр.оп.№ 4-8","Богучарский РЭС"]
[299,"с Вервековка","ул Пролетарская","155","ВЛ 0,4 кВ № 2 ТП 407 ПС Россия","2024-01-17","09:00:00","2024-01-17","17:00:00","Расчистка трассы ВЛ от деревьев в пр.оп.№ 4-8","Богучарский РЭС"]
[300,"с Вервековка","ул Пролетарская","157","ВЛ 0,4 кВ № 2 ТП 407 ПС Россия","2024-01-17","09:00:00","2024-01-17","17:00:00","Расчистка трассы ВЛ от деревьев в пр.оп.№ 4-8","Богучарский РЭС"]
[301,"с Вервековка","ул Пролетарская","159","ВЛ 0,4 кВ № 2 ТП 407 ПС Россия","2024-01-17","09:00:00","2024-01-17","17:00:00","Расчистка трассы ВЛ от деревьев в пр.оп.№ 4-8","Богучарский РЭС"]
[302,"с Вервековка","ул Пролетарская","160","ВЛ 0,4 кВ № 2 ТП 407 ПС Россия","2024-01-17","09:00:00","2024-01-17","17:00:00","Расчистка трассы ВЛ от деревьев в пр.оп.№ 4-8","Богучарский РЭС"]
[303,"с Вервековка","ул Пролетарская","164","ВЛ 0,4 кВ № 2 ТП 407 ПС Россия","2024-01-17","09:00:00","2024-01-17","17:00:00","Расчистка трассы ВЛ от деревьев в пр.оп.№ 4-8","Богучарский РЭС"]
[304,"с Вервековка","ул Пролетарская","166","ВЛ 0,4 кВ № 2 ТП 407 ПС Россия","2024-01-17","09:00:00","2024-01-17","17:00:00","Расчистка трассы ВЛ от деревьев в пр.оп.№ 4-8","Богучарский РЭС"]
[305,"с Вервековка","ул Пролетарская","172","ВЛ 0,4 кВ № 2 ТП 407 ПС Россия","2024-01-17","09:00:00","2024-01-17","17:00:00","Расчистка трассы ВЛ от деревьев в пр.оп.№ 4-8","Богучарский РЭС"]
[306,"с Вервековка","ул Пролетарская","98","ВЛ 0,4 кВ № 2 ТП 407 ПС Россия","2024-01-17","09:00:00","2024-01-17","17:00:00","Расчистка трассы ВЛ от деревьев в пр.оп.№ 4-8","Богучарский РЭС"]
[307,"с Вервековка","ул Пролетарская","91А","ВЛ 0,4 кВ № 2 ТП 407 ПС Россия","2024-01-17","09:00:00","2024-01-17","17:00:00","Расчистка трассы ВЛ от деревьев в пр.оп.№ 4-8","Богучарский РЭС"]
[308,"с Вервековка","ул Пролетарская","93Б","ВЛ 0,4 кВ № 2 ТП 407 ПС Россия","2024-01-17","09:00:00","2024-01-17","17:00:00","Расчистка трассы ВЛ от деревьев в пр.оп.№ 4-8","Богучарский РЭС"]
[309,"с Вервековка","ул Пролетарская","91Б","ВЛ 0,4 кВ № 2 ТП 407 ПС Россия","2024-01-17","09:00:00","2024-01-17","17:00:00","Расчистка трассы ВЛ от деревьев в пр.оп.№ 4-8","Богучарский РЭС"]
[310,"с Вервековка","ул Пролетарская","91В","ВЛ 0,4 кВ № 2 ТП 407 ПС Россия","2024-01-17","09:00:00","2024-01-17","17:00:00","Расчистка трассы ВЛ от деревьев в пр.оп.№ 4-8","Богучарский РЭС"]
[311,"с Вервековка","ул Пролетарская","93а","ВЛ 0,4 кВ № 2 ТП 407 ПС Россия","2024-01-17","09:00:00","2024-01-17","17:00:00","Расчистка трассы ВЛ от деревьев в пр.оп.№ 4-8","Богучарский РЭС"]
[312,"с Вервековка","ул Пролетарская","97","ВЛ 0,4 кВ № 2 ТП 407 ПС Россия","2024-01-17","09:00:00","2024-01-17","17:00:00","Расчистка трассы ВЛ от деревьев в пр.оп.№ 4-8","Богучарский РЭС"]
[313,"с Вервековка","ул Пролетарская","99","ВЛ 0,4 кВ № 2 ТП 407 ПС Россия","2024-01-17","09:00:00","2024-01-17","17:00:00","Расчистка трассы ВЛ от деревьев в пр.оп.№ 4-8","Богучарский РЭС"]
[314,"с Вервековка","ул Пролетарская","114Б","ВЛ 0,4 кВ № 2 ТП 407 ПС Россия","2024-01-17","09:00:00","2024-01-17","17:00:00","Расчистка трассы ВЛ от деревьев в пр.оп.№ 4-8","Богучарский РЭС"]
[315,"с Вервековка","ул Пролетарская","94б","ВЛ 0,4 кВ № 2 ТП 407 ПС Россия","2024-01-17","09:00:00","2024-01-17","17:00:00","Расчистка трассы ВЛ от деревьев в пр.оп.№ 4-8","Богучарский РЭС"]
[316,"с Вервековка","ул Пролетарская","109","ВЛ 0,4 кВ № 2 ТП 407 ПС Россия","2024-01-17","09:00:00","2024-01-17","17:00:00","Расчистка трассы ВЛ от деревьев в пр.оп.№ 4-8","Богучарский РЭС"]
[317,"с Вервековка","ул Пролетарская","128а","ВЛ 0,4 кВ № 2 ТП 407 ПС Россия","2024-01-17","09:00:00","2024-01-17","17:00:00","Расчистка трассы ВЛ от деревьев в пр.оп.№ 4-8","Богучарский РЭС"]
[318,"с Вервековка","ул Пролетарская","137","ВЛ 0,4 кВ № 2 ТП 407 ПС Россия","2024-01-17","09:00:00","2024-01-17","17:00:00","Расчистка трассы ВЛ от деревьев в пр.оп.№ 4-8","Богучарский РЭС"]
[319,"с Вервековка","ул Пролетарская","133а","ВЛ 0,4 кВ № 2 ТП 407 ПС Россия","2024-01-17","09:00:00","2024-01-17","17:00:00","Расчистка трассы ВЛ от деревьев в пр.оп.№ 4-8","Богучарский РЭС"]
[320,"с Вервековка","ул Пролетарская","97","ВЛ 0,4 кВ № 2 ТП 407 ПС Россия","2024-01-17","09:00:00","2024-01-17","17:00:00","Расчистка трассы ВЛ от деревьев в пр.оп.№ 4-8","Богучарский РЭС"]
[321,"с Вервековка","ул Пролетарская","104","ВЛ 0,4 кВ № 2 ТП 407 ПС Россия","2024-01-17","09:00:00","2024-01-17","17:00:00","Расчистка трассы ВЛ от деревьев в пр.оп.№ 4-8","Богучарский РЭС"]
[322,"с Вервековка","ул Пролетарская","144","ВЛ 0,4 кВ № 2 ТП 407 ПС Россия","2024-01-17","09:00:00","2024-01-17","17:00:00","Расчистка трассы ВЛ от деревьев в пр.оп.№ 4-8","Богучарский РЭС"]
[323,"с Вервековка","ул Пролетарская","146а","ВЛ 0,4 кВ № 2 ТП 407 ПС Россия","2024-01-17","09:00:00","2024-01-17","17:00:00","Расчистка трассы ВЛ от деревьев в пр.оп.№ 4-8","Богучарский РЭС"]
[324,"с Вервековка","ул Пролетарская","131","ВЛ 0,4 кВ № 2 ТП 407 ПС Россия","2024-01-17","09:00:00","2024-01-17","17:00:00","Расчистка трассы ВЛ от деревьев в пр.оп.№ 4-8","Богучарский РЭС"]
[325,"с Вервековка","ул Пролетарская","113","ВЛ 0,4 кВ № 2 ТП 407 ПС Россия","2024-01-17","09:00:00","2024-01-17","17:00:00","Расчистка трассы ВЛ от деревьев в пр.оп.№ 4-8","Богучарский РЭС"]
[326,"с Вервековка","ул Пролетарская","112","ВЛ 0,4 кВ № 2 ТП 407 ПС Россия","2024-01-17","09:00:00","2024-01-17","17:00:00","Расчистка трассы ВЛ от деревьев в пр.оп.№ 4-8","Богучарский РЭС"]
[327,"с Вервековка","ул Пролетарская","95","ВЛ 0,4 кВ № 2 ТП 407 ПС Россия","2024-01-17","09:00:00","2024-01-17","17:00:00","Расчистка трассы ВЛ от деревьев в пр.оп.№ 4-8","Богучарский РЭС"]
[328,"с Вервековка","ул Пролетарская","151б","ВЛ 0,4 кВ № 2 ТП 407 ПС Россия","2024-01-17","09:00:00","2024-01-17","17:00:00","Расчистка трассы ВЛ от деревьев в пр.оп.№ 4-8","Богучарский РЭС"]
[329,"с Вервековка","ул Пролетарская","103","ВЛ 0,4 кВ № 2 ТП 407 ПС Россия","2024-01-17","09:00:00","2024-01-17","17:00:00","Расчистка трассы ВЛ от деревьев в пр.оп.№ 4-8","Богучарский РЭС"]
[330,"с Вервековка","ул Пролетарская","146","ВЛ 0,4 кВ № 2 ТП 407 ПС Россия","2024-01-17","09:00:00","2024-01-17","17:00:00","Расчистка трассы ВЛ от деревьев в пр.оп.№ 4-8","Богучарский РЭС"]
[331,"с Вервековка","ул Пролетарская","122","ВЛ 0,4 кВ № 2 ТП 407 ПС Россия","2024-01-17","09:00:00","2024-01-17","17:00:00","Расчистка трассы ВЛ от деревьев в пр.оп.№ 4-8","Богучарский РЭС"]
[332,"с Вервековка","ул Пролетарская","161","ВЛ 0,4 кВ № 2 ТП 407 ПС Россия","2024-01-17","09:00:00","2024-01-17","17:00:00","Расчистка трассы ВЛ от деревьев в пр.оп.№ 4-8","Богучарский РЭС"]
[333,"с Журавка","ул Ленина","10","ВЛ 10 кВ № 02 ПС Журавка","2024-01-18","09:00:00","2024-01-18","17:00:00","Расчистка трассы ВЛ от деревьев в пр.оп.№ 26-27,35-40","Богучарский РЭС"]
[334,"с Журавка","пер Озерный","9","ВЛ 10 кВ № 02 ПС Журавка","2024-01-18","09:00:00","2024-01-18","17:00:00","Расчистка трассы ВЛ от деревьев в пр.оп.№ 26-27,35-40","Богучарский РЭС"]
[335,"с Журавка","пер Озерный","4","ВЛ 10 кВ № 02 ПС Журавка","2024-01-18","09:00:00","2024-01-18","17:00:00","Расчистка трассы ВЛ от деревьев в пр.оп.№ 26-27,35-40","Богучарский РЭС"]
[336,"с Журавка","пер Озерный","6","ВЛ 10 кВ № 02 ПС Журавка","2024-01-18","09:00:00","2024-01-18","17:00:00","Расчистка трассы ВЛ от деревьев в пр.оп.№ 26-27,35-40","Богучарский РЭС"]
[337,"с Журавка","ул Садовая","4","ВЛ 10 кВ № 02 ПС Журавка","2024-01-18","09:00:00","2024-01-18","17:00:00","Расчистка трассы ВЛ от деревьев в пр.оп.№ 26-27,35-40","Богучарский РЭС"]
[338,"с Журавка","ул Садовая","6","ВЛ 10 кВ № 02 ПС Журавка","2024-01-18","09:00:00","2024-01-18","17:00:00","Расчистка трассы ВЛ от деревьев в пр.оп.№ 26-27,35-40","Богучарский РЭС"]
[339,"с Журавка","ул Садовая","8","ВЛ 10 кВ № 02 ПС Журавка","2024-01-18","09:00:00","2024-01-18","17:00:00","Расчистка трассы ВЛ от деревьев в пр.оп.№ 26-27,35-40","Богучарский РЭС"]
[340,"с Журавка","ул Степная","1","ВЛ 10 кВ № 02 ПС Журавка","2024-01-18","09:00:00","2024-01-18","17:00:00","Расчистка трассы ВЛ от деревьев в пр.оп.№ 26-27,35-40","Богучарский РЭС"]
[341,"с Журавка","ул Степная","18","ВЛ 10 кВ № 02 ПС Журавка","2024-01-18","09:00:00","2024-01-18","17:00:00","Расчистка трассы ВЛ от деревьев в пр.оп.№ 26-27,35-40","Богучарский РЭС"]
[342,"с Журавка","ул Степная","11А","ВЛ 10 кВ № 02 ПС Журавка","2024-01-18","09:00:00","2024-01-18","17:00:00","Расчистка трассы ВЛ от деревьев в пр.оп.№ 26-27,35-40","Богучарский РЭС"]
[343,"с Журавка","ул Степная","2","ВЛ 10 кВ № 02 ПС Журавка","2024-01-18","09:00:00","2024-01-18","17:00:00","Расчистка трассы ВЛ от деревьев в пр.оп.№ 26-27,35-40","Богучарский РЭС"]
[344,"с Журавка","ул Степная","7","ВЛ 10 кВ № 02 ПС Журавка","2024-01-18","09:00:00","2024-01-18","17:00:00","Расчистка трассы ВЛ от деревьев в пр.оп.№ 26-27,35-40","Богучарский РЭС"]
[345,"с Журавка","ул Степная","9","ВЛ 10 кВ № 02 ПС Журавка","2024-01-18","09:00:00","2024-01-18","17:00:00","Расчистка трассы ВЛ от деревьев в пр.оп.№ 26-27,35-40","Богучарский РЭС"]
[346,"с Журавка","ул Донская","2","ВЛ 10 кВ № 02 ПС Журавка","2024-01-18","09:00:00","2024-01-18","17:00:00","Расчистка трассы ВЛ от деревьев в пр.оп.№ 26-27,35-40","Богучарский РЭС"]
[347,"с Журавка","ул Донская","3","ВЛ 10 кВ № 02 ПС Журавка","2024-01-18","09:00:00","2024-01-18","17:00:00","Расчистка трассы ВЛ от деревьев в пр.оп.№ 26-27,35-40","Богучарский РЭС"]
[348,"с Журавка","ул Донская","5","ВЛ 10 кВ № 02 ПС Журавка","2024-01-18","09:00:00","2024-01-18","17:00:00","Расчистка трассы ВЛ от деревьев в пр.оп.№ 26-27,35-40","Богучарский РЭС"]
[349,"с Журавка","ул Ленина","12","ВЛ 10 кВ № 02 ПС Журавка","2024-01-18","09:00:00","2024-01-18","17:00:00","Расчистка трассы ВЛ от деревьев в пр.оп.№ 26-27,35-40","Богучарский РЭС"]
[350,"с Журавка","ул Ленина","14","ВЛ 10 кВ № 02 ПС Журавка","2024-01-18","09:00:00","2024-01-18","17:00:00","Расчистка трассы ВЛ от деревьев в пр.оп.№ 26-27,35-40","Богучарский РЭС"]
[351,"с Журавка","ул Ленина","2","ВЛ 10 кВ № 02 ПС Журавка","2024-01-18","09:00:00","2024-01-18","17:00:00","Расчистка трассы ВЛ от деревьев в пр.оп.№ 26-27,35-40","Богучарский РЭС"]
[352,"с Журавка","ул Ленина","3","ВЛ 10 кВ № 02 ПС Журавка","2024-01-18","09:00:00","2024-01-18","17:00:00","Расчистка трассы ВЛ от деревьев в пр.оп.№ 26-27,35-40","Богучарский РЭС"]
[353,"с Журавка","ул Ленина","6","ВЛ 10 кВ № 02 ПС Журавка","2024-01-18","09:00:00","2024-01-18","17:00:00","Расчистка трассы ВЛ от деревьев в пр.оп.№ 26-27,35-40","Богучарский РЭС"]
[354,"с Журавка","ул Ленина","8","ВЛ 10 кВ № 02 ПС Журавка","2024-01-18","09:00:00","2024-01-18","17:00:00","Расчистка трассы ВЛ от деревьев в пр.оп.№ 26-27,35-40","Богучарский РЭС"]
[355,"с Журавка","ул Ленина","8","ВЛ 10 кВ № 02 ПС Журавка","2024-01-18","09:00:00","2024-01-18","17:00:00","Расчистка трассы ВЛ от деревьев в пр.оп.№ 26-27,35-40","Богучарский РЭС"]
[356,"с Журавка","пер Лесной","1","ВЛ 10 кВ № 02 ПС Журавка","2024-01-18","09:00:00","2024-01-18","17:00:00","Расчистка трассы ВЛ от деревьев в пр.оп.№ 26-27,35-40","Богучарский РЭС"]
[357,"с Журавка","пер Лесной","3","ВЛ 10 кВ № 02 ПС Журавка","2024-01-18","09:00:00","2024-01-18","17:00:00","Расчистка трассы ВЛ от деревьев в пр.оп.№ 26-27,35-40","Богучарский РЭС"]
[358,"с Журавка","пер Лесной","5","ВЛ 10 кВ № 02 ПС Журавка","2024-01-18","09:00:00","2024-01-18","17:00:00","Расчистка трассы ВЛ от деревьев в пр.оп.№ 26-27,35-40","Богучарский РЭС"]
[359,"с Журавка","пер Лесной","6","ВЛ 10 кВ № 02 ПС Журавка","2024-01-18","09:00:00","2024-01-18","17:00:00","Расчистка трассы ВЛ от деревьев в пр.оп.№ 26-27,35-40","Богучарский РЭС"]
[360,"с Журавка","пер Лесной","7","ВЛ 10 кВ № 02 ПС Журавка","2024-01-18","09:00:00","2024-01-18","17:00:00","Расчистка трассы ВЛ от деревьев в пр.оп.№ 26-27,35-40","Богучарский РЭС"]
[361,"с Журавка","пер Лесной","8А","ВЛ 10 кВ № 02 ПС Журавка","2024-01-18","09:00:00","2024-01-18","17:00:00","Расчистка трассы ВЛ от деревьев в пр.оп.№ 26-27,35-40","Богучарский РЭС"]
[362,"с Журавка","пер Озерный","1","ВЛ 10 кВ № 02 ПС Журавка","2024-01-18","09:00:00","2024-01-18","17:00:00","Расчистка трассы ВЛ от деревьев в пр.оп.№ 26-27,35-40","Богучарский РЭС"]
[363,"с Журавка","пер Озерный","10","ВЛ 10 кВ № 02 ПС Журавка","2024-01-18","09:00:00","2024-01-18","17:00:00","Расчистка трассы ВЛ от деревьев в пр.оп.№ 26-27,35-40","Богучарский РЭС"]
[364,"с Журавка","пер Озерный","11","ВЛ 10 кВ № 02 ПС Журавка","2024-01-18","09:00:00","2024-01-18","17:00:00","Расчистка трассы ВЛ от деревьев в пр.оп.№ 26-27,35-40","Богучарский РЭС"]
[365,"с Журавка","пер Озерный","12","ВЛ 10 кВ № 02 ПС Журавка","2024-01-18","09:00:00","2024-01-18","17:00:00","Расчистка трассы ВЛ от деревьев в пр.оп.№ 26-27,35-40","Богучарский РЭС"]
[366,"с Журавка","пер Озерный","14","ВЛ 10 кВ № 02 ПС Журавка","2024-01-18","09:00:00","2024-01-18","17:00:00","Расчистка трассы ВЛ от деревьев в пр.оп.№ 26-27,35-40","Богучарский РЭС"]
[367,"с Журавка","пер Озерный","15","ВЛ 10 кВ № 02 ПС Журавка","2024-01-18","09:00:00","2024-01-18","17:00:00","Расчистка трассы ВЛ от деревьев в пр.оп.№ 26-27,35-40","Богучарский РЭС"]
[368,"с Журавка","пер Озерный","2","ВЛ 10 кВ № 02 ПС Журавка","2024-01-18","09:00:00","2024-01-18","17:00:00","Расчистка трассы ВЛ от деревьев в пр.оп.№ 26-27,35-40","Богучарский РЭС"]
[369,"с Журавка","пер Озерный","8","ВЛ 10 кВ № 02 ПС Журавка","2024-01-18","09:00:00","2024-01-18","17:00:00","Расчистка трассы ВЛ от деревьев в пр.оп.№ 26-27,35-40","Богучарский РЭС"]
[370,"с Журавка","пер Озерный","7","ВЛ 10 кВ № 02 ПС Журавка","2024-01-18","09:00:00","2024-01-18","17:00:00","Расчистка трассы ВЛ от деревьев в пр.оп.№ 26-27,35-40","Богучарский РЭС"]
[371,"с Журавка","ул Садовая","1","ВЛ 10 кВ № 02 ПС Журавка","2024-01-18","09:00:00","2024-01-18","17:00:00","Расчистка трассы ВЛ от деревьев в пр.оп.№ 26-27,35-40","Богучарский РЭС"]
[372,"с Журавка","ул Садовая","3","ВЛ 10 кВ № 02 ПС Журавка","2024-01-18","09:00:00","2024-01-18","17:00:00","Расчистка трассы ВЛ от деревьев в пр.оп.№ 26-27,35-40","Богучарский РЭС"]
[373,"с Журавка","ул Степная","10","ВЛ 10 кВ № 02 ПС Журавка","2024-01-18","09:00:00","2024-01-18","17:00:00","Расчистка трассы ВЛ от деревьев в пр.оп.№ 26-27,35-40","Богучарский РЭС"]
[374,"с Журавка","ул Степная","10","ВЛ 10 кВ № 02 ПС Журавка","2024-01-18","09:00:00","2024-01-18","17:00:00","Расчистка трассы ВЛ от деревьев в пр.оп.№ 26-27,35-40","Богучарский РЭС"]
[375,"с Журавка","ул Степная","12","ВЛ 10 кВ № 02 ПС Журавка","2024-01-18","09:00:00","2024-01-18","17:00:00","Расчистка трассы ВЛ от деревьев в пр.оп.№ 26-27,35-40","Богучарский РЭС"]
[376,"с Журавка","ул Степная","16","ВЛ 10 кВ № 02 ПС Журавка","2024-01-18","09:00:00","2024-01-18","17:00:00","Расчистка трассы ВЛ от деревьев в пр.оп.№ 26-27,35-40","Богучарский РЭС"]
[377,"с Журавка","ул Степная","6","ВЛ 10 кВ № 02 ПС Журавка","2024-01-18","09:00:00","2024-01-18","17:00:00","Расчистка трассы ВЛ от деревьев в пр.оп.№ 26-27,35-40","Богучарский РЭС"]
[378,"с Журавка","ул Степная","5","ВЛ 10 кВ № 02 ПС Журавка","2024-01-18","09:00:00","2024-01-18","17:00:00","Расчистка трассы ВЛ от деревьев в пр.оп.№ 26-27,35-40","Богучарский РЭС"]
[379,"с Журавка","ул Степная","8","ВЛ 10 кВ № 02 ПС Журавка","2024-01-18","09:00:00","2024-01-18","17:00:00","Расчистка трассы ВЛ от деревьев в пр.оп.№ 26-27,35-40","Богучарский РЭС"]
[380,"с Журавка","пер Лозовой","2","ВЛ 10 кВ № 02 ПС Журавка","2024-01-18","09:00:00","2024-01-18","17:00:00","Расчистка трассы ВЛ от деревьев в пр.оп.№ 26-27,35-40","Богучарский РЭС"]
[381,"с Журавка","пер Лозовой","5","ВЛ 10 кВ № 02 ПС Журавка","2024-01-18","09:00:00","2024-01-18","17:00:00","Расчистка трассы ВЛ от деревьев в пр.оп.№ 26-27,35-40","Богучарский РЭС"]
[382,"с Журавка","ул Сосновая","1","ВЛ 10 кВ № 02 ПС Журавка","2024-01-18","09:00:00","2024-01-18","17:00:00","Расчистка трассы ВЛ от деревьев в пр.оп.№ 26-27,35-40","Богучарский РЭС"]
[383,"с Журавка","ул Сосновая","11","ВЛ 10 кВ № 02 ПС Журавка","2024-01-18","09:00:00","2024-01-18","17:00:00","Расчистка трассы ВЛ от деревьев в пр.оп.№ 26-27,35-40","Богучарский РЭС"]
[384,"с Журавка","ул Сосновая","13","ВЛ 10 кВ № 02 ПС Журавка","2024-01-18","09:00:00","2024-01-18","17:00:00","Расчистка трассы ВЛ от деревьев в пр.оп.№ 26-27,35-40","Богучарский РЭС"]
[385,"с Журавка","ул Сосновая","15","ВЛ 10 кВ № 02 ПС Журавка","2024-01-18","09:00:00","2024-01-18","17:00:00","Расчистка трассы ВЛ от деревьев в пр.оп.№ 26-27,35-40","Богучарский РЭС"]
[386,"с Журавка","ул Сосновая","2","ВЛ 10 кВ № 02 ПС Журавка","2024-01-18","09:00:00","2024-01-18","17:00:00","Расчистка трассы ВЛ от деревьев в пр.оп.№ 26-27,35-40","Богучарский РЭС"]
[387,"с Журавка","ул Сосновая","3","ВЛ 10 кВ № 02 ПС Журавка","2024-01-18","09:00:00","2024-01-18","17:00:00","Расчистка трассы ВЛ от деревьев в пр.оп.№ 26-27,35-40","Богучарский РЭС"]
[388,"с Журавка","ул Сосновая","4","ВЛ 10 кВ № 02 ПС Журавка","2024-01-18","09:00:00","2024-01-18","17:00:00","Расчистка трассы ВЛ от деревьев в пр.оп.№ 26-27,35-40","Богучарский РЭС"]
[389,"с Журавка","ул Сосновая","5","ВЛ 10 кВ № 02 ПС Журавка","2024-01-18","09:00:00","2024-01-18","17:00:00","Расчистка трассы ВЛ от деревьев в пр.оп.№ 26-27,35-40","Богучарский РЭС"]
[390,"с Журавка","ул Сосновая","9","ВЛ 10 кВ № 02 ПС Журавка","2024-01-18","09:00:00","2024-01-18","17:00:00","Расчистка трассы ВЛ от деревьев в пр.оп.№ 26-27,35-40","Богучарский РЭС"]
[391,"с Журавка","пер Лесной","2","ВЛ 10 кВ № 02 ПС Журавка","2024-01-18","09:00:00","2024-01-18","17:00:00","Расчистка трассы ВЛ от деревьев в пр.оп.№ 26-27,35-40","Богучарский РЭС"]
[392,"с Журавка","ул Степная","15","ВЛ 10 кВ № 02 ПС Журавка","2024-01-18","09:00:00","2024-01-18","17:00:00","Расчистка трассы ВЛ от деревьев в пр.оп.№ 26-27,35-40","Богучарский РЭС"]
[393,"с Журавка","ул Степная","15","ВЛ 10 кВ № 02 ПС Журавка","2024-01-18","09:00:00","2024-01-18","17:00:00","Расчистка трассы ВЛ от деревьев в пр.оп.№ 26-27,35-40","Богучарский РЭС"]
[394,"с Журавка","ул Ленина","1","ВЛ 10 кВ № 02 ПС Журавка","2024-01-18","09:00:00","2024-01-18","17:00:00","Расчистка трассы ВЛ от деревьев в пр.оп.№ 26-27,35-40","Богучарский РЭС"]
[395,"с Журавка","ул Степная","14","ВЛ 10 кВ № 02 ПС Журавка","2024-01-18","09:00:00","2024-01-18","17:00:00","Расчистка трассы ВЛ от деревьев в пр.оп.№ 26-27,35-40","Богучарский РЭС"]
[396,"с Журавка","пер Лесной","8","ВЛ 10 кВ № 02 ПС Журавка","2024-01-18","09:00:00","2024-01-18","17:00:00","Расчистка трассы ВЛ от деревьев в пр.оп.№ 26-27,35-40","Богучарский РЭС"]
[397,"с Журавка","ул Ленина","12","ВЛ 10 кВ № 02 ПС Журавка","2024-01-18","09:00:00","2024-01-18","17:00:00","Расчистка трассы ВЛ от деревьев в пр.оп.№ 26-27,35-40","Богучарский РЭС"]
[398,"с Журавка","ул Степная","3","ВЛ 10 кВ № 02 ПС Журавка","2024-01-18","09:00:00","2024-01-18","17:00:00","Расчистка трассы ВЛ от деревьев в пр.оп.№ 26-27,35-40","Богучарский РЭС"]
[399,"с Журавка","ул Сосновая","7","ВЛ 10 кВ № 02 ПС Журавка","2024-01-18","09:00:00","2024-01-18","17:00:00","Расчистка трассы ВЛ от деревьев в пр.оп.№ 26-27,35-40","Богучарский РЭС"]
[400,"с Журавка","ул Садовая","2","ВЛ 10 кВ № 02 ПС Журавка","2024-01-18","09:00:00","2024-01-18","17:00:00","Расчистка трассы ВЛ от деревьев в пр.оп.№ 26-27,35-40","Богучарский РЭС"]
[401,"с Журавка","ул Ленина","10","ВЛ 10 кВ № 02 ПС Журавка","2024-01-18","09:00:00","2024-01-18","17:00:00","Расчистка трассы ВЛ от деревьев в пр.оп.№ 26-27,35-40","Богучарский РЭС"]
[402,"с Журавка","ул Ленина","4","ВЛ 10 кВ № 02 ПС Журавка","2024-01-18","09:00:00","2024-01-18","17:00:00","Расчистка трассы ВЛ от деревьев в пр.оп.№ 26-27,35-40","Богучарский РЭС"]
[403,"с Сухой Донец","ул Кольцова","1","КТП 501 ПС Монастырщина","2024-01-22","09:00:00","2024-01-22","13:00:00","ТО КТП","Богучарский РЭС"]
[404,"с Сухой Донец","ул Кольцова","16","КТП 501 ПС Монастырщина","2024-01-22","09:00:00","2024-01-22","13:00:00","ТО КТП","Богучарский РЭС"]
[405,"с Сухой Донец","ул Кольцова","20","КТП 501 ПС Монастырщина","2024-01-22","09:00:00","2024-01-22","13:00:00","ТО КТП","Богучарский РЭС"]
[406,"с Сухой Донец","ул Кольцова","28","КТП 501 ПС Монастырщина","2024-01-22","09:00:00","2024-01-22","13:00:00","ТО КТП","Богучарский РЭС"]
[407,"с Сухой Донец","ул Кольцова","32","КТП 501 ПС Монастырщина","2024-01-22","09:00:00","2024-01-22","13:00:00","ТО КТП","Богучарский РЭС"]
[408,"с Сухой Донец","ул Кольцова","36","КТП 501 ПС Монастырщина","2024-01-22","09:00:00","2024-01-22","13:00:00","ТО КТП","Богучарский РЭС"]
[409,"с Сухой Донец","ул Кольцова","38","КТП 501 ПС Монастырщина","2024-01-22","09:00:00","2024-01-22","13:00:00","ТО КТП","Богучарский РЭС"]
[410,"с Сухой Донец","ул Кольцова","40","КТП 501 ПС Монастырщина","2024-01-22","09:00:00","2024-01-22","13:00:00","ТО КТП","Богучарский РЭС"]
[411,"с Сухой Донец","ул Кольцова","6","КТП 501 ПС Монастырщина","2024-01-22","09:00:00","2024-01-22","13:00:00","ТО КТП","Богучарский РЭС"]
[412,"с Сухой Донец","ул Кольцова","8","КТП 501 ПС Монастырщина","2024-01-22","09:00:00","2024-01-22","13:00:00","ТО КТП","Богучарский РЭС"]
[413,"с Сухой Донец","ул Кольцова","10","КТП 501 ПС Монастырщина","2024-01-22","09:00:00","2024-01-22","13:00:00","ТО КТП","Богучарский РЭС"]
[414,"с Сухой Донец","ул Кольцова","11","КТП 501 ПС Монастырщина","2024-01-22","09:00:00","2024-01-22","13:00:00","ТО КТП","Богучарский РЭС"]
[415,"с Сухой Донец","ул Кольцова","12","КТП 501 ПС Монастырщина","2024-01-22","09:00:00","2024-01-22","13:00:00","ТО КТП","Богучарский РЭС"]
[416,"с Сухой Донец","ул Кольцова","14","КТП 501 ПС Монастырщина","2024-01-22","09:00:00","2024-01-22","13:00:00","ТО КТП","Богучарский РЭС"]
[417,"с Сухой Донец","ул Кольцова","18","КТП 501 ПС Монастырщина","2024-01-22","09:00:00","2024-01-22","13:00:00","ТО КТП","Богучарский РЭС"]
[418,"с Сухой Донец","ул Кольцова","2","КТП 501 ПС Монастырщина","2024-01-22","09:00:00","2024-01-22","13:00:00","ТО КТП","Богучарский РЭС"]
[419,"с Сухой Донец","ул Кольцова","22","КТП 501 ПС Монастырщина","2024-01-22","09:00:00","2024-01-22","13:00:00","ТО КТП","Богучарский РЭС"]
[420,"с Сухой Донец","ул Кольцова","26","КТП 501 ПС Монастырщина","2024-01-22","09:00:00","2024-01-22","13:00:00","ТО КТП","Богучарский РЭС"]
[421,"с Сухой Донец","ул Кольцова","3","КТП 501 ПС Монастырщина","2024-01-22","09:00:00","2024-01-22","13:00:00","ТО КТП","Богучарский РЭС"]
[422,"с Сухой Донец","ул Кольцова","30","КТП 501 ПС Монастырщина","2024-01-22","09:00:00","2024-01-22","13:00:00","ТО КТП","Богучарский РЭС"]
[423,"с Сухой Донец","ул Кольцова","34","КТП 501 ПС Монастырщина","2024-01-22","09:00:00","2024-01-22","13:00:00","ТО КТП","Богучарский РЭС"]
[424,"с Сухой Донец","ул Кольцова","4","КТП 501 ПС Монастырщина","2024-01-22","09:00:00","2024-01-22","13:00:00","ТО КТП","Богучарский РЭС"]
[425,"с Сухой Донец","ул Кольцова","44","КТП 501 ПС Монастырщина","2024-01-22","09:00:00","2024-01-22","13:00:00","ТО КТП","Богучарский РЭС"]
[426,"с Сухой Донец","ул Кольцова","42","КТП 501 ПС Монастырщина","2024-01-22","09:00:00","2024-01-22","13:00:00","ТО КТП","Богучарский РЭС"]
[427,"с Сухой Донец","ул Кольцова","46","КТП 501 ПС Монастырщина","2024-01-22","09:00:00","2024-01-22","13:00:00","ТО КТП","Богучарский РЭС"]
[428,"с Сухой Донец","ул Кольцова","5","КТП 501 ПС Монастырщина","2024-01-22","09:00:00","2024-01-22","13:00:00","ТО КТП","Богучарский РЭС"]
[429,"с Сухой Донец","ул Кольцова","7","КТП 501 ПС Монастырщина","2024-01-22","09:00:00","2024-01-22","13:00:00","ТО КТП","Богучарский РЭС"]
[430,"с Сухой Донец","ул Кольцова","9","КТП 501 ПС Монастырщина","2024-01-22","09:00:00","2024-01-22","13:00:00","ТО КТП","Богучарский РЭС"]
[431,"с Сухой Донец","ул Кольцова","24","КТП 501 ПС Монастырщина","2024-01-22","09:00:00","2024-01-22","13:00:00","ТО КТП","Богучарский РЭС"]
[432," с. Сухой Донец","скважина","19","КТП 502 ПС Монастырщина","2024-01-22","12:00:00","2024-01-22","17:00:00","ТО КТП","Богучарский РЭС"]
[433,"х.Эртель","ул.Эртеля","10А","ВЛ-0,4-1 от СТП 047 ПС Верный","2024-01-11","09.00","2024-01-11","17.00","монтаж ВЛ, монтаж 3-х фазн. ПУ","Верхнехавский РЭС"]
[434,"х.Эртель","ул.Эртеля","10А","ВЛ-0,4-1 от СТП 047 ПС Верный","2024-01-12","09.00","2024-01-12","17.00","монтаж ВЛ, монтаж 3-х фазн. ПУ","Верхнехавский РЭС"]
[435,"п Малиновка","ул Алексеева",35,"ВЛ-0,4-2 от ТП-3-5 ПС В.Хава","2024-01-16","09.00","2024-01-16","17.00","монтаж СИП, монтаж 3-х фазн. ПУ","Верхнехавский РЭС"]
[436,"п Малиновка","ул Алексеева",39,"ВЛ-0,4-2 от ТП-3-5 ПС В.Хава","2024-01-16","09.00","2024-01-16","17.00","монтаж СИП, монтаж 3-х фазн. ПУ","Верхнехавский РЭС"]
[437,"п Малиновка","ул Алексеева",43,"ВЛ-0,4-2 от ТП-3-5 ПС В.Хава","2024-01-16","09.00","2024-01-16","17.00","монтаж СИП, монтаж 3-х фазн. ПУ","Верхнехавский РЭС"]
[438,"п Малиновка","ул Алексеева",41,"ВЛ-0,4-2 от ТП-3-5 ПС В.Хава","2024-01-16","09.00","2024-01-16","17.00","монтаж СИП, монтаж 3-х фазн. ПУ","Верхнехавский РЭС"]
[439,"п Малиновка","ул Ковалева","13А","ВЛ-0,4-2 от ТП-3-5 ПС В.Хава","2024-01-16","09.00","2024-01-16","17.00","монтаж СИП, монтаж 3-х фазн. ПУ","Верхнехавский РЭС"]
[440,"п Малиновка","ул Алексеева",35,"ВЛ-0,4-2 от ТП-3-5 ПС В.Хава","2024-01-17","09.00","2024-01-17","17.00","монтаж СИП, монтаж 3-х фазн. ПУ","Верхнехавский РЭС"]
[441,"п Малиновка","ул Алексеева",39,"ВЛ-0,4-2 от ТП-3-5 ПС В.Хава","2024-01-17","09.00","2024-01-17","17.00","монтаж СИП, монтаж 3-х фазн. ПУ","Верхнехавский РЭС"]
[442,"п Малиновка","ул Алексеева",43,"ВЛ-0,4-2 от ТП-3-5 ПС В.Хава","2024-01-17","09.00","2024-01-17","17.00","монтаж СИП, монтаж 3-х фазн. ПУ","Верхнехавский РЭС"]
[443,"п Малиновка","ул Алексеева",41,"ВЛ-0,4-2 от ТП-3-5 ПС В.Хава","2024-01-17","09.00","2024-01-17","17.00","монтаж СИП, монтаж 3-х фазн. ПУ","Верхнехавский РЭС"]
[444,"п Малиновка","ул Ковалева","13А","ВЛ-0,4-2 от ТП-3-5 ПС В.Хава","2024-01-17","09.00","2024-01-17","17.00","монтаж СИП, монтаж 3-х фазн. ПУ","Верхнехавский РЭС"]
[445,"п свх Воробьевский Центральная усадьба","ул Садовая","Свиридова Светлана Ивановна ИП Глава К(Ф)Х","КТП-10/0,4 кВ №607 ВЛ-10-6 ПС Солонцы","2024-01-15","08:00:00","2024-01-15","17:00:00","Текущий ремонт","Воробьевский РЭС"]
[446,"с Воробьевка","пер Первомайский",1,"КТП-10/0,4 кВ №501ВЛ-10-5 ПС Воробьевка","2024-01-17","08:00:00","2024-01-17","17:00:00","Текущий ремонт","Воробьевский РЭС"]
[447,"с Воробьевка","пер Первомайский",2,"КТП-10/0,4 кВ №501ВЛ-10-5 ПС Воробьевка","2024-01-17","08:00:00","2024-01-17","17:00:00","Текущий ремонт","Воробьевский РЭС"]
[448,"с Воробьевка","пер Первомайский",9,"КТП-10/0,4 кВ №501ВЛ-10-5 ПС Воробьевка","2024-01-17","08:00:00","2024-01-17","17:00:00","Текущий ремонт","Воробьевский РЭС"]
[449,"с Воробьевка","ул 1 Мая",87,"КТП-10/0,4 кВ №501ВЛ-10-5 ПС Воробьевка","2024-01-17","08:00:00","2024-01-17","17:00:00","Текущий ремонт","Воробьевский РЭС"]
[450,"с Воробьевка","ул 1 Мая",104,"КТП-10/0,4 кВ №501ВЛ-10-5 ПС Воробьевка","2024-01-17","08:00:00","2024-01-17","17:00:00","Текущий ремонт","Воробьевский РЭС"]
[451,"с Воробьевка","ул 1 Мая",109,"КТП-10/0,4 кВ №501ВЛ-10-5 ПС Воробьевка","2024-01-17","08:00:00","2024-01-17","17:00:00","Текущий ремонт","Воробьевский РЭС"]
[452,"с Воробьевка","ул 1 Мая",110,"КТП-10/0,4 кВ №501ВЛ-10-5 ПС Воробьевка","2024-01-17","08:00:00","2024-01-17","17:00:00","Текущий ремонт","Воробьевский РЭС"]
[453,"с Воробьевка","ул 1 Мая",111,"КТП-10/0,4 кВ №501ВЛ-10-5 ПС Воробьевка","2024-01-17","08:00:00","2024-01-17","17:00:00","Текущий ремонт","Воробьевский РЭС"]
[454,"с Воробьевка","ул 1 Мая",112,"КТП-10/0,4 кВ №501ВЛ-10-5 ПС Воробьевка","2024-01-17","08:00:00","2024-01-17","17:00:00","Текущий ремонт","Воробьевский РЭС"]
[455,"с Воробьевка","ул 1 Мая",112,"КТП-10/0,4 кВ №501ВЛ-10-5 ПС Воробьевка","2024-01-17","08:00:00","2024-01-17","17:00:00","Текущий ремонт","Воробьевский РЭС"]
[456,"с Воробьевка","ул 1 Мая",116,"КТП-10/0,4 кВ №501ВЛ-10-5 ПС Воробьевка","2024-01-17","08:00:00","2024-01-17","17:00:00","Текущий ремонт","Воробьевский РЭС"]
[457,"с Воробьевка","ул 1 Мая",118,"КТП-10/0,4 кВ №501ВЛ-10-5 ПС Воробьевка","2024-01-17","08:00:00","2024-01-17","17:00:00","Текущий ремонт","Воробьевский РЭС"]
[458,"с Воробьевка","ул 1 Мая",119,"КТП-10/0,4 кВ №501ВЛ-10-5 ПС Воробьевка","2024-01-17","08:00:00","2024-01-17","17:00:00","Текущий ремонт","Воробьевский РЭС"]
[459,"с Воробьевка","ул 1 Мая",120,"КТП-10/0,4 кВ №501ВЛ-10-5 ПС Воробьевка","2024-01-17","08:00:00","2024-01-17","17:00:00","Текущий ремонт","Воробьевский РЭС"]
[460,"с Воробьевка","ул 1 Мая",124,"КТП-10/0,4 кВ №501ВЛ-10-5 ПС Воробьевка","2024-01-17","08:00:00","2024-01-17","17:00:00","Текущий ремонт","Воробьевский РЭС"]
[461,"с Воробьевка","ул 1 Мая",132,"КТП-10/0,4 кВ №501ВЛ-10-5 ПС Воробьевка","2024-01-17","08:00:00","2024-01-17","17:00:00","Текущий ремонт","Воробьевский РЭС"]
[462,"с Воробьевка","ул 1 Мая",146,"КТП-10/0,4 кВ №501ВЛ-10-5 ПС Воробьевка","2024-01-17","08:00:00","2024-01-17","17:00:00","Текущий ремонт","Воробьевский РЭС"]
[463,"с Воробьевка","ул 1 Мая",159,"КТП-10/0,4 кВ №501ВЛ-10-5 ПС Воробьевка","2024-01-17","08:00:00","2024-01-17","17:00:00","Текущий ремонт","Воробьевский РЭС"]
[464,"с Воробьевка","ул 1 Мая",101,"КТП-10/0,4 кВ №501ВЛ-10-5 ПС Воробьевка","2024-01-17","08:00:00","2024-01-17","17:00:00","Текущий ремонт","Воробьевский РЭС"]
[465,"с Воробьевка","ул 1 Мая",163,"КТП-10/0,4 кВ №501ВЛ-10-5 ПС Воробьевка","2024-01-17","08:00:00","2024-01-17","17:00:00","Текущий ремонт","Воробьевский РЭС"]
[466,"с Воробьевка","ул 1 Мая","62А","КТП-10/0,4 кВ №501ВЛ-10-5 ПС Воробьевка","2024-01-17","08:00:00","2024-01-17","17:00:00","Текущий ремонт","Воробьевский РЭС"]
[467,"с Воробьевка","ул 1 Мая","64В","КТП-10/0,4 кВ №501ВЛ-10-5 ПС Воробьевка","2024-01-17","08:00:00","2024-01-17","17:00:00","Текущий ремонт","Воробьевский РЭС"]
[468,"с Воробьевка","ул 1 Мая","64Г","КТП-10/0,4 кВ №501ВЛ-10-5 ПС Воробьевка","2024-01-17","08:00:00","2024-01-17","17:00:00","Текущий ремонт","Воробьевский РЭС"]
[469,"с Воробьевка","ул 1 Мая",65,"КТП-10/0,4 кВ №501ВЛ-10-5 ПС Воробьевка","2024-01-17","08:00:00","2024-01-17","17:00:00","Текущий ремонт","Воробьевский РЭС"]
[470,"с Воробьевка","ул 1 Мая",67,"КТП-10/0,4 кВ №501ВЛ-10-5 ПС Воробьевка","2024-01-17","08:00:00","2024-01-17","17:00:00","Текущий ремонт","Воробьевский РЭС"]
[471,"с Воробьевка","ул 1 Мая",68,"КТП-10/0,4 кВ №501ВЛ-10-5 ПС Воробьевка","2024-01-17","08:00:00","2024-01-17","17:00:00","Текущий ремонт","Воробьевский РЭС"]
[472,"с Воробьевка","ул 1 Мая",73,"КТП-10/0,4 кВ №501ВЛ-10-5 ПС Воробьевка","2024-01-17","08:00:00","2024-01-17","17:00:00","Текущий ремонт","Воробьевский РЭС"]
[473,"с Воробьевка","ул 1 Мая",77,"КТП-10/0,4 кВ №501ВЛ-10-5 ПС Воробьевка","2024-01-17","08:00:00","2024-01-17","17:00:00","Текущий ремонт","Воробьевский РЭС"]
[474,"с Воробьевка","ул 1 Мая",79,"КТП-10/0,4 кВ №501ВЛ-10-5 ПС Воробьевка","2024-01-17","08:00:00","2024-01-17","17:00:00","Текущий ремонт","Воробьевский РЭС"]
[475,"с Воробьевка","ул 1 Мая",80,"КТП-10/0,4 кВ №501ВЛ-10-5 ПС Воробьевка","2024-01-17","08:00:00","2024-01-17","17:00:00","Текущий ремонт","Воробьевский РЭС"]
[476,"с Воробьевка","ул 1 Мая",81,"КТП-10/0,4 кВ №501ВЛ-10-5 ПС Воробьевка","2024-01-17","08:00:00","2024-01-17","17:00:00","Текущий ремонт","Воробьевский РЭС"]
[477,"с Воробьевка","ул 1 Мая",82,"КТП-10/0,4 кВ №501ВЛ-10-5 ПС Воробьевка","2024-01-17","08:00:00","2024-01-17","17:00:00","Текущий ремонт","Воробьевский РЭС"]
[478,"с Воробьевка","ул 1 Мая",86,"КТП-10/0,4 кВ №501ВЛ-10-5 ПС Воробьевка","2024-01-17","08:00:00","2024-01-17","17:00:00","Текущий ремонт","Воробьевский РЭС"]
[479,"с Воробьевка","ул 1 Мая",88,"КТП-10/0,4 кВ №501ВЛ-10-5 ПС Воробьевка","2024-01-17","08:00:00","2024-01-17","17:00:00","Текущий ремонт","Воробьевский РЭС"]
[480,"с Воробьевка","ул 1 Мая",96,"КТП-10/0,4 кВ №501ВЛ-10-5 ПС Воробьевка","2024-01-17","08:00:00","2024-01-17","17:00:00","Текущий ремонт","Воробьевский РЭС"]
[481,"с Воробьевка","ул 1 Мая",97,"КТП-10/0,4 кВ №501ВЛ-10-5 ПС Воробьевка","2024-01-17","08:00:00","2024-01-17","17:00:00","Текущий ремонт","Воробьевский РЭС"]
[482,"с Воробьевка","ул 40 лет Октября",1,"КТП-10/0,4 кВ №501ВЛ-10-5 ПС Воробьевка","2024-01-17","08:00:00","2024-01-17","17:00:00","Текущий ремонт","Воробьевский РЭС"]
[483,"с Воробьевка","ул 40 лет Октября",1,"КТП-10/0,4 кВ №501ВЛ-10-5 ПС Воробьевка","2024-01-17","08:00:00","2024-01-17","17:00:00","Текущий ремонт","Воробьевский РЭС"]
[484,"с Воробьевка","ул 40 лет Октября",10,"КТП-10/0,4 кВ №501ВЛ-10-5 ПС Воробьевка","2024-01-17","08:00:00","2024-01-17","17:00:00","Текущий ремонт","Воробьевский РЭС"]
[485,"с Воробьевка","ул 40 лет Октября","10-а","КТП-10/0,4 кВ №501ВЛ-10-5 ПС Воробьевка","2024-01-17","08:00:00","2024-01-17","17:00:00","Текущий ремонт","Воробьевский РЭС"]
[486,"с Воробьевка","ул 40 лет Октября",11,"КТП-10/0,4 кВ №501ВЛ-10-5 ПС Воробьевка","2024-01-17","08:00:00","2024-01-17","17:00:00","Текущий ремонт","Воробьевский РЭС"]
[487,"с Воробьевка","ул 40 лет Октября",14,"КТП-10/0,4 кВ №501ВЛ-10-5 ПС Воробьевка","2024-01-17","08:00:00","2024-01-17","17:00:00","Текущий ремонт","Воробьевский РЭС"]
[488,"с Воробьевка","ул 40 лет Октября",19,"КТП-10/0,4 кВ №501ВЛ-10-5 ПС Воробьевка","2024-01-17","08:00:00","2024-01-17","17:00:00","Текущий ремонт","Воробьевский РЭС"]
[489,"с Воробьевка","ул 40 лет Октября",27,"КТП-10/0,4 кВ №501ВЛ-10-5 ПС Воробьевка","2024-01-17","08:00:00","2024-01-17","17:00:00","Текущий ремонт","Воробьевский РЭС"]
[490,"с Воробьевка","ул 40 лет Октября",29,"КТП-10/0,4 кВ №501ВЛ-10-5 ПС Воробьевка","2024-01-17","08:00:00","2024-01-17","17:00:00","Текущий ремонт","Воробьевский РЭС"]
[491,"с Воробьевка","ул 40 лет Октября",3,"КТП-10/0,4 кВ №501ВЛ-10-5 ПС Воробьевка","2024-01-17","08:00:00","2024-01-17","17:00:00","Текущий ремонт","Воробьевский РЭС"]
[492,"с Воробьевка","ул 40 лет Октября",3,"КТП-10/0,4 кВ №501ВЛ-10-5 ПС Воробьевка","2024-01-17","08:00:00","2024-01-17","17:00:00","Текущий ремонт","Воробьевский РЭС"]
[493,"с Воробьевка","ул 40 лет Октября",33,"КТП-10/0,4 кВ №501ВЛ-10-5 ПС Воробьевка","2024-01-17","08:00:00","2024-01-17","17:00:00","Текущий ремонт","Воробьевский РЭС"]
[494,"с Воробьевка","ул 40 лет Октября",35,"КТП-10/0,4 кВ №501ВЛ-10-5 ПС Воробьевка","2024-01-17","08:00:00","2024-01-17","17:00:00","Текущий ремонт","Воробьевский РЭС"]
[495,"с Воробьевка","ул 40 лет Октября",37,"КТП-10/0,4 кВ №501ВЛ-10-5 ПС Воробьевка","2024-01-17","08:00:00","2024-01-17","17:00:00","Текущий ремонт","Воробьевский РЭС"]
[496,"с Воробьевка","ул 40 лет Октября",4,"КТП-10/0,4 кВ №501ВЛ-10-5 ПС Воробьевка","2024-01-17","08:00:00","2024-01-17","17:00:00","Текущий ремонт","Воробьевский РЭС"]
[497,"с Воробьевка","ул 40 лет Октября",4,"КТП-10/0,4 кВ №501ВЛ-10-5 ПС Воробьевка","2024-01-17","08:00:00","2024-01-17","17:00:00","Текущий ремонт","Воробьевский РЭС"]
[498,"с Воробьевка","ул 40 лет Октября",45,"КТП-10/0,4 кВ №501ВЛ-10-5 ПС Воробьевка","2024-01-17","08:00:00","2024-01-17","17:00:00","Текущий ремонт","Воробьевский РЭС"]
[499,"с Воробьевка","ул 40 лет Октября",49,"КТП-10/0,4 кВ №501ВЛ-10-5 ПС Воробьевка","2024-01-17","08:00:00","2024-01-17","17:00:00","Текущий ремонт","Воробьевский РЭС"]
[500,"с Воробьевка","ул 40 лет Октября",55,"КТП-10/0,4 кВ №501ВЛ-10-5 ПС Воробьевка","2024-01-17","08:00:00","2024-01-17","17:00:00","Текущий ремонт","Воробьевский РЭС"]
[501,"с Воробьевка","ул 40 лет Октября",57,"КТП-10/0,4 кВ №501ВЛ-10-5 ПС Воробьевка","2024-01-17","08:00:00","2024-01-17","17:00:00","Текущий ремонт","Воробьевский РЭС"]
[502,"с Воробьевка","ул 40 лет Октября","57А","КТП-10/0,4 кВ №501ВЛ-10-5 ПС Воробьевка","2024-01-17","08:00:00","2024-01-17","17:00:00","Текущий ремонт","Воробьевский РЭС"]
[503,"с Воробьевка","ул 40 лет Октября",6,"КТП-10/0,4 кВ №501ВЛ-10-5 ПС Воробьевка","2024-01-17","08:00:00","2024-01-17","17:00:00","Текущий ремонт","Воробьевский РЭС"]
[504,"с Воробьевка","ул 40 лет Октября",63,"КТП-10/0,4 кВ №501ВЛ-10-5 ПС Воробьевка","2024-01-17","08:00:00","2024-01-17","17:00:00","Текущий ремонт","Воробьевский РЭС"]
[505,"с Воробьевка","ул 40 лет Октября",65,"КТП-10/0,4 кВ №501ВЛ-10-5 ПС Воробьевка","2024-01-17","08:00:00","2024-01-17","17:00:00","Текущий ремонт","Воробьевский РЭС"]
[506,"с Воробьевка","ул 40 лет Октября","65А","КТП-10/0,4 кВ №501ВЛ-10-5 ПС Воробьевка","2024-01-17","08:00:00","2024-01-17","17:00:00","Текущий ремонт","Воробьевский РЭС"]
[507,"с Воробьевка","ул 40 лет Октября",53,"КТП-10/0,4 кВ №501ВЛ-10-5 ПС Воробьевка","2024-01-17","08:00:00","2024-01-17","17:00:00","Текущий ремонт","Воробьевский РЭС"]
[508,"с Воробьевка","ул 40 лет Октября",8,"КТП-10/0,4 кВ №501ВЛ-10-5 ПС Воробьевка","2024-01-17","08:00:00","2024-01-17","17:00:00","Текущий ремонт","Воробьевский РЭС"]
[509,"с Воробьевка","ул 40 лет Октября",8,"КТП-10/0,4 кВ №501ВЛ-10-5 ПС Воробьевка","2024-01-17","08:00:00","2024-01-17","17:00:00","Текущий ремонт","Воробьевский РЭС"]
[510,"с Воробьевка","ул Молодежная",1,"КТП-10/0,4 кВ №501ВЛ-10-5 ПС Воробьевка","2024-01-17","08:00:00","2024-01-17","17:00:00","Текущий ремонт","Воробьевский РЭС"]
[511,"с Воробьевка","ул Молодежная",10,"КТП-10/0,4 кВ №501ВЛ-10-5 ПС Воробьевка","2024-01-17","08:00:00","2024-01-17","17:00:00","Текущий ремонт","Воробьевский РЭС"]
[512,"с Воробьевка","ул Молодежная",11,"КТП-10/0,4 кВ №501ВЛ-10-5 ПС Воробьевка","2024-01-17","08:00:00","2024-01-17","17:00:00","Текущий ремонт","Воробьевский РЭС"]
[513,"с Воробьевка","ул Молодежная",2,"КТП-10/0,4 кВ №501ВЛ-10-5 ПС Воробьевка","2024-01-17","08:00:00","2024-01-17","17:00:00","Текущий ремонт","Воробьевский РЭС"]
[514,"с Воробьевка","ул Молодежная",3,"КТП-10/0,4 кВ №501ВЛ-10-5 ПС Воробьевка","2024-01-17","08:00:00","2024-01-17","17:00:00","Текущий ремонт","Воробьевский РЭС"]
[515,"с Воробьевка","ул Молодежная",5,"КТП-10/0,4 кВ №501ВЛ-10-5 ПС Воробьевка","2024-01-17","08:00:00","2024-01-17","17:00:00","Текущий ремонт","Воробьевский РЭС"]
[516,"с Воробьевка","ул Молодежная",6,"КТП-10/0,4 кВ №501ВЛ-10-5 ПС Воробьевка","2024-01-17","08:00:00","2024-01-17","17:00:00","Текущий ремонт","Воробьевский РЭС"]
[517,"с Воробьевка","ул Молодежная",8,"КТП-10/0,4 кВ №501ВЛ-10-5 ПС Воробьевка","2024-01-17","08:00:00","2024-01-17","17:00:00","Текущий ремонт","Воробьевский РЭС"]
[518,"с Воробьевка","ул Молодежная",9,"КТП-10/0,4 кВ №501ВЛ-10-5 ПС Воробьевка","2024-01-17","08:00:00","2024-01-17","17:00:00","Текущий ремонт","Воробьевский РЭС"]
[519,"с Воробьевка","ул 1 Мая",140,"КТП-10/0,4 кВ №501ВЛ-10-5 ПС Воробьевка","2024-01-17","08:00:00","2024-01-17","17:00:00","Текущий ремонт","Воробьевский РЭС"]
[520,"с Воробьевка","пер Первомайский",3,"КТП-10/0,4 кВ №501ВЛ-10-5 ПС Воробьевка","2024-01-17","08:00:00","2024-01-17","17:00:00","Текущий ремонт","Воробьевский РЭС"]
[521,"с Воробьевка","пер Первомайский",3,"КТП-10/0,4 кВ №501ВЛ-10-5 ПС Воробьевка","2024-01-17","08:00:00","2024-01-17","17:00:00","Текущий ремонт","Воробьевский РЭС"]
[522,"с Воробьевка","пер Первомайский",6,"КТП-10/0,4 кВ №501ВЛ-10-5 ПС Воробьевка","2024-01-17","08:00:00","2024-01-17","17:00:00","Текущий ремонт","Воробьевский РЭС"]
[523,"с Воробьевка","ул 1 Мая",115,"КТП-10/0,4 кВ №501ВЛ-10-5 ПС Воробьевка","2024-01-17","08:00:00","2024-01-17","17:00:00","Текущий ремонт","Воробьевский РЭС"]
[524,"с Воробьевка","пер Первомайский",7,"КТП-10/0,4 кВ №501ВЛ-10-5 ПС Воробьевка","2024-01-17","08:00:00","2024-01-17","17:00:00","Текущий ремонт","Воробьевский РЭС"]
[525,"с Воробьевка","ул 1 Мая",139,"КТП-10/0,4 кВ №501ВЛ-10-5 ПС Воробьевка","2024-01-17","08:00:00","2024-01-17","17:00:00","Текущий ремонт","Воробьевский РЭС"]
[526,"с Воробьевка","ул 1 Мая",147,"КТП-10/0,4 кВ №501ВЛ-10-5 ПС Воробьевка","2024-01-17","08:00:00","2024-01-17","17:00:00","Текущий ремонт","Воробьевский РЭС"]
[527,"с Воробьевка","ул 1 Мая",151,"КТП-10/0,4 кВ №501ВЛ-10-5 ПС Воробьевка","2024-01-17","08:00:00","2024-01-17","17:00:00","Текущий ремонт","Воробьевский РЭС"]
[528,"с Воробьевка","ул 1 Мая",58,"КТП-10/0,4 кВ №501ВЛ-10-5 ПС Воробьевка","2024-01-17","08:00:00","2024-01-17","17:00:00","Текущий ремонт","Воробьевский РЭС"]
[529,"с Воробьевка","ул 1 Мая",61,"КТП-10/0,4 кВ №501ВЛ-10-5 ПС Воробьевка","2024-01-17","08:00:00","2024-01-17","17:00:00","Текущий ремонт","Воробьевский РЭС"]
[530,"с Воробьевка","ул 1 Мая","64А","КТП-10/0,4 кВ №501ВЛ-10-5 ПС Воробьевка","2024-01-17","08:00:00","2024-01-17","17:00:00","Текущий ремонт","Воробьевский РЭС"]
[531,"с Воробьевка","ул 1 Мая","64Б","КТП-10/0,4 кВ №501ВЛ-10-5 ПС Воробьевка","2024-01-17","08:00:00","2024-01-17","17:00:00","Текущий ремонт","Воробьевский РЭС"]
[532,"с Воробьевка","ул 1 Мая",75,"КТП-10/0,4 кВ №501ВЛ-10-5 ПС Воробьевка","2024-01-17","08:00:00","2024-01-17","17:00:00","Текущий ремонт","Воробьевский РЭС"]
[533,"с Воробьевка","ул 1 Мая",83,"КТП-10/0,4 кВ №501ВЛ-10-5 ПС Воробьевка","2024-01-17","08:00:00","2024-01-17","17:00:00","Текущий ремонт","Воробьевский РЭС"]
[534,"с Воробьевка","ул 1 Мая",96,"КТП-10/0,4 кВ №501ВЛ-10-5 ПС Воробьевка","2024-01-17","08:00:00","2024-01-17","17:00:00","Текущий ремонт","Воробьевский РЭС"]
[535,"с Воробьевка","ул 1 Мая",96,"КТП-10/0,4 кВ №501ВЛ-10-5 ПС Воробьевка","2024-01-17","08:00:00","2024-01-17","17:00:00","Текущий ремонт","Воробьевский РЭС"]
[536,"с Воробьевка","пер Первомайский",5,"КТП-10/0,4 кВ №501ВЛ-10-5 ПС Воробьевка","2024-01-17","08:00:00","2024-01-17","17:00:00","Текущий ремонт","Воробьевский РЭС"]
[537,"с Воробьевка","ул 1 Мая",100,"КТП-10/0,4 кВ №501ВЛ-10-5 ПС Воробьевка","2024-01-17","08:00:00","2024-01-17","17:00:00","Текущий ремонт","Воробьевский РЭС"]
[538,"с Воробьевка","ул 1 Мая",102,"КТП-10/0,4 кВ №501ВЛ-10-5 ПС Воробьевка","2024-01-17","08:00:00","2024-01-17","17:00:00","Текущий ремонт","Воробьевский РЭС"]
[539,"с Воробьевка","ул 1 Мая",106,"КТП-10/0,4 кВ №501ВЛ-10-5 ПС Воробьевка","2024-01-17","08:00:00","2024-01-17","17:00:00","Текущий ремонт","Воробьевский РЭС"]
[540,"с Воробьевка","ул 1 Мая",107,"КТП-10/0,4 кВ №501ВЛ-10-5 ПС Воробьевка","2024-01-17","08:00:00","2024-01-17","17:00:00","Текущий ремонт","Воробьевский РЭС"]
[541,"с Воробьевка","ул 1 Мая",108,"КТП-10/0,4 кВ №501ВЛ-10-5 ПС Воробьевка","2024-01-17","08:00:00","2024-01-17","17:00:00","Текущий ремонт","Воробьевский РЭС"]
[542,"с Воробьевка","ул 1 Мая",113,"КТП-10/0,4 кВ №501ВЛ-10-5 ПС Воробьевка","2024-01-17","08:00:00","2024-01-17","17:00:00","Текущий ремонт","Воробьевский РЭС"]
[543,"с Воробьевка","ул 1 Мая",114,"КТП-10/0,4 кВ №501ВЛ-10-5 ПС Воробьевка","2024-01-17","08:00:00","2024-01-17","17:00:00","Текущий ремонт","Воробьевский РЭС"]
[544,"с Воробьевка","ул 1 Мая",117,"КТП-10/0,4 кВ №501ВЛ-10-5 ПС Воробьевка","2024-01-17","08:00:00","2024-01-17","17:00:00","Текущий ремонт","Воробьевский РЭС"]
[545,"с Воробьевка","ул 1 Мая",117,"КТП-10/0,4 кВ №501ВЛ-10-5 ПС Воробьевка","2024-01-17","08:00:00","2024-01-17","17:00:00","Текущий ремонт","Воробьевский РЭС"]
[546,"с Воробьевка","ул 1 Мая",121,"КТП-10/0,4 кВ №501ВЛ-10-5 ПС Воробьевка","2024-01-17","08:00:00","2024-01-17","17:00:00","Текущий ремонт","Воробьевский РЭС"]
[547,"с Воробьевка","ул 1 Мая",122,"КТП-10/0,4 кВ №501ВЛ-10-5 ПС Воробьевка","2024-01-17","08:00:00","2024-01-17","17:00:00","Текущий ремонт","Воробьевский РЭС"]
[548,"с Воробьевка","ул 1 Мая",123,"КТП-10/0,4 кВ №501ВЛ-10-5 ПС Воробьевка","2024-01-17","08:00:00","2024-01-17","17:00:00","Текущий ремонт","Воробьевский РЭС"]
[549,"с Воробьевка","ул 1 Мая",125,"КТП-10/0,4 кВ №501ВЛ-10-5 ПС Воробьевка","2024-01-17","08:00:00","2024-01-17","17:00:00","Текущий ремонт","Воробьевский РЭС"]
[550,"с Воробьевка","ул 1 Мая",126,"КТП-10/0,4 кВ №501ВЛ-10-5 ПС Воробьевка","2024-01-17","08:00:00","2024-01-17","17:00:00","Текущий ремонт","Воробьевский РЭС"]
[551,"с Воробьевка","ул 1 Мая",127,"КТП-10/0,4 кВ №501ВЛ-10-5 ПС Воробьевка","2024-01-17","08:00:00","2024-01-17","17:00:00","Текущий ремонт","Воробьевский РЭС"]
[552,"с Воробьевка","ул 1 Мая",127,"КТП-10/0,4 кВ №501ВЛ-10-5 ПС Воробьевка","2024-01-17","08:00:00","2024-01-17","17:00:00","Текущий ремонт","Воробьевский РЭС"]
[553,"с Воробьевка","ул 1 Мая",129,"КТП-10/0,4 кВ №501ВЛ-10-5 ПС Воробьевка","2024-01-17","08:00:00","2024-01-17","17:00:00","Текущий ремонт","Воробьевский РЭС"]
[554,"с Воробьевка","ул 1 Мая",130,"КТП-10/0,4 кВ №501ВЛ-10-5 ПС Воробьевка","2024-01-17","08:00:00","2024-01-17","17:00:00","Текущий ремонт","Воробьевский РЭС"]
[555,"с Воробьевка","ул 1 Мая",134,"КТП-10/0,4 кВ №501ВЛ-10-5 ПС Воробьевка","2024-01-17","08:00:00","2024-01-17","17:00:00","Текущий ремонт","Воробьевский РЭС"]
[556,"с Воробьевка","ул 1 Мая",134,"КТП-10/0,4 кВ №501ВЛ-10-5 ПС Воробьевка","2024-01-17","08:00:00","2024-01-17","17:00:00","Текущий ремонт","Воробьевский РЭС"]
[557,"с Воробьевка","ул 1 Мая",136,"КТП-10/0,4 кВ №501ВЛ-10-5 ПС Воробьевка","2024-01-17","08:00:00","2024-01-17","17:00:00","Текущий ремонт","Воробьевский РЭС"]
[558,"с Воробьевка","ул 1 Мая",138,"КТП-10/0,4 кВ №501ВЛ-10-5 ПС Воробьевка","2024-01-17","08:00:00","2024-01-17","17:00:00","Текущий ремонт","Воробьевский РЭС"]
[559,"с Воробьевка","ул 1 Мая",141,"КТП-10/0,4 кВ №501ВЛ-10-5 ПС Воробьевка","2024-01-17","08:00:00","2024-01-17","17:00:00","Текущий ремонт","Воробьевский РЭС"]
[560,"с Воробьевка","ул 1 Мая",145,"КТП-10/0,4 кВ №501ВЛ-10-5 ПС Воробьевка","2024-01-17","08:00:00","2024-01-17","17:00:00","Текущий ремонт","Воробьевский РЭС"]
[561,"с Воробьевка","ул 1 Мая",145,"КТП-10/0,4 кВ №501ВЛ-10-5 ПС Воробьевка","2024-01-17","08:00:00","2024-01-17","17:00:00","Текущий ремонт","Воробьевский РЭС"]
[562,"с Воробьевка","ул 1 Мая",148,"КТП-10/0,4 кВ №501ВЛ-10-5 ПС Воробьевка","2024-01-17","08:00:00","2024-01-17","17:00:00","Текущий ремонт","Воробьевский РЭС"]
[563,"с Воробьевка","ул 1 Мая",149,"КТП-10/0,4 кВ №501ВЛ-10-5 ПС Воробьевка","2024-01-17","08:00:00","2024-01-17","17:00:00","Текущий ремонт","Воробьевский РЭС"]
[564,"с Воробьевка","ул 1 Мая",137,"КТП-10/0,4 кВ №501ВЛ-10-5 ПС Воробьевка","2024-01-17","08:00:00","2024-01-17","17:00:00","Текущий ремонт","Воробьевский РЭС"]
[565,"с Воробьевка","ул 1 Мая",155,"КТП-10/0,4 кВ №501ВЛ-10-5 ПС Воробьевка","2024-01-17","08:00:00","2024-01-17","17:00:00","Текущий ремонт","Воробьевский РЭС"]
[566,"с Воробьевка","ул 1 Мая",157,"КТП-10/0,4 кВ №501ВЛ-10-5 ПС Воробьевка","2024-01-17","08:00:00","2024-01-17","17:00:00","Текущий ремонт","Воробьевский РЭС"]
[567,"с Воробьевка","ул 1 Мая",62,"КТП-10/0,4 кВ №501ВЛ-10-5 ПС Воробьевка","2024-01-17","08:00:00","2024-01-17","17:00:00","Текущий ремонт","Воробьевский РЭС"]
[568,"с Воробьевка","ул 1 Мая",60,"КТП-10/0,4 кВ №501ВЛ-10-5 ПС Воробьевка","2024-01-17","08:00:00","2024-01-17","17:00:00","Текущий ремонт","Воробьевский РЭС"]
[569,"с Воробьевка","ул 1 Мая",64,"КТП-10/0,4 кВ №501ВЛ-10-5 ПС Воробьевка","2024-01-17","08:00:00","2024-01-17","17:00:00","Текущий ремонт","Воробьевский РЭС"]
[570,"с Воробьевка","ул 1 Мая",69,"КТП-10/0,4 кВ №501ВЛ-10-5 ПС Воробьевка","2024-01-17","08:00:00","2024-01-17","17:00:00","Текущий ремонт","Воробьевский РЭС"]
[571,"с Воробьевка","ул 1 Мая",69,"КТП-10/0,4 кВ №501ВЛ-10-5 ПС Воробьевка","2024-01-17","08:00:00","2024-01-17","17:00:00","Текущий ремонт","Воробьевский РЭС"]
[572,"с Воробьевка","ул 1 Мая",70,"КТП-10/0,4 кВ №501ВЛ-10-5 ПС Воробьевка","2024-01-17","08:00:00","2024-01-17","17:00:00","Текущий ремонт","Воробьевский РЭС"]
[573,"с Воробьевка","ул 1 Мая",71,"КТП-10/0,4 кВ №501ВЛ-10-5 ПС Воробьевка","2024-01-17","08:00:00","2024-01-17","17:00:00","Текущий ремонт","Воробьевский РЭС"]
[574,"с Воробьевка","ул 1 Мая",72,"КТП-10/0,4 кВ №501ВЛ-10-5 ПС Воробьевка","2024-01-17","08:00:00","2024-01-17","17:00:00","Текущий ремонт","Воробьевский РЭС"]
[575,"с Воробьевка","ул 1 Мая",76,"КТП-10/0,4 кВ №501ВЛ-10-5 ПС Воробьевка","2024-01-17","08:00:00","2024-01-17","17:00:00","Текущий ремонт","Воробьевский РЭС"]
[576,"с Воробьевка","ул 1 Мая","81А","КТП-10/0,4 кВ №501ВЛ-10-5 ПС Воробьевка","2024-01-17","08:00:00","2024-01-17","17:00:00","Текущий ремонт","Воробьевский РЭС"]
[577,"с Воробьевка","ул 1 Мая",84,"КТП-10/0,4 кВ №501ВЛ-10-5 ПС Воробьевка","2024-01-17","08:00:00","2024-01-17","17:00:00","Текущий ремонт","Воробьевский РЭС"]
[578,"с Воробьевка","ул 1 Мая",85,"КТП-10/0,4 кВ №501ВЛ-10-5 ПС Воробьевка","2024-01-17","08:00:00","2024-01-17","17:00:00","Текущий ремонт","Воробьевский РЭС"]
[579,"с Воробьевка","ул 1 Мая",89,"КТП-10/0,4 кВ №501ВЛ-10-5 ПС Воробьевка","2024-01-17","08:00:00","2024-01-17","17:00:00","Текущий ремонт","Воробьевский РЭС"]
[580,"с Воробьевка","ул 1 Мая",90,"КТП-10/0,4 кВ №501ВЛ-10-5 ПС Воробьевка","2024-01-17","08:00:00","2024-01-17","17:00:00","Текущий ремонт","Воробьевский РЭС"]
[581,"с Воробьевка","ул 1 Мая",91,"КТП-10/0,4 кВ №501ВЛ-10-5 ПС Воробьевка","2024-01-17","08:00:00","2024-01-17","17:00:00","Текущий ремонт","Воробьевский РЭС"]
[582,"с Воробьевка","ул 1 Мая",92,"КТП-10/0,4 кВ №501ВЛ-10-5 ПС Воробьевка","2024-01-17","08:00:00","2024-01-17","17:00:00","Текущий ремонт","Воробьевский РЭС"]
[583,"с Воробьевка","ул 1 Мая",92,"КТП-10/0,4 кВ №501ВЛ-10-5 ПС Воробьевка","2024-01-17","08:00:00","2024-01-17","17:00:00","Текущий ремонт","Воробьевский РЭС"]
[584,"с Воробьевка","ул 1 Мая",93,"КТП-10/0,4 кВ №501ВЛ-10-5 ПС Воробьевка","2024-01-17","08:00:00","2024-01-17","17:00:00","Текущий ремонт","Воробьевский РЭС"]
[585,"с Воробьевка","ул 1 Мая",95,"КТП-10/0,4 кВ №501ВЛ-10-5 ПС Воробьевка","2024-01-17","08:00:00","2024-01-17","17:00:00","Текущий ремонт","Воробьевский РЭС"]
[586,"с Воробьевка","ул 1 Мая",98,"КТП-10/0,4 кВ №501ВЛ-10-5 ПС Воробьевка","2024-01-17","08:00:00","2024-01-17","17:00:00","Текущий ремонт","Воробьевский РЭС"]
[587,"с Воробьевка","ул 1 Мая",99,"КТП-10/0,4 кВ №501ВЛ-10-5 ПС Воробьевка","2024-01-17","08:00:00","2024-01-17","17:00:00","Текущий ремонт","Воробьевский РЭС"]
[588,"с Воробьевка","ул 1 Мая",99,"КТП-10/0,4 кВ №501ВЛ-10-5 ПС Воробьевка","2024-01-17","08:00:00","2024-01-17","17:00:00","Текущий ремонт","Воробьевский РЭС"]
[589,"с Воробьевка","ул 40 лет Октября",12,"КТП-10/0,4 кВ №501ВЛ-10-5 ПС Воробьевка","2024-01-17","08:00:00","2024-01-17","17:00:00","Текущий ремонт","Воробьевский РЭС"]
[590,"с Воробьевка","ул 40 лет Октября",13,"КТП-10/0,4 кВ №501ВЛ-10-5 ПС Воробьевка","2024-01-17","08:00:00","2024-01-17","17:00:00","Текущий ремонт","Воробьевский РЭС"]
[591,"с Воробьевка","ул 40 лет Октября",15,"КТП-10/0,4 кВ №501ВЛ-10-5 ПС Воробьевка","2024-01-17","08:00:00","2024-01-17","17:00:00","Текущий ремонт","Воробьевский РЭС"]
[592,"с Воробьевка","ул 40 лет Октября",16,"КТП-10/0,4 кВ №501ВЛ-10-5 ПС Воробьевка","2024-01-17","08:00:00","2024-01-17","17:00:00","Текущий ремонт","Воробьевский РЭС"]
[593,"с Воробьевка","ул 40 лет Октября",17,"КТП-10/0,4 кВ №501ВЛ-10-5 ПС Воробьевка","2024-01-17","08:00:00","2024-01-17","17:00:00","Текущий ремонт","Воробьевский РЭС"]
[594,"с Воробьевка","ул 40 лет Октября",2,"КТП-10/0,4 кВ №501ВЛ-10-5 ПС Воробьевка","2024-01-17","08:00:00","2024-01-17","17:00:00","Текущий ремонт","Воробьевский РЭС"]
[595,"с Воробьевка","ул 40 лет Октября",25,"КТП-10/0,4 кВ №501ВЛ-10-5 ПС Воробьевка","2024-01-17","08:00:00","2024-01-17","17:00:00","Текущий ремонт","Воробьевский РЭС"]
[596,"с Воробьевка","ул 40 лет Октября","3-а","КТП-10/0,4 кВ №501ВЛ-10-5 ПС Воробьевка","2024-01-17","08:00:00","2024-01-17","17:00:00","Текущий ремонт","Воробьевский РЭС"]
[597,"с Воробьевка","ул 40 лет Октября",31,"КТП-10/0,4 кВ №501ВЛ-10-5 ПС Воробьевка","2024-01-17","08:00:00","2024-01-17","17:00:00","Текущий ремонт","Воробьевский РЭС"]
[598,"с Воробьевка","ул 40 лет Октября",31,"КТП-10/0,4 кВ №501ВЛ-10-5 ПС Воробьевка","2024-01-17","08:00:00","2024-01-17","17:00:00","Текущий ремонт","Воробьевский РЭС"]
[599,"с Воробьевка","ул 40 лет Октября",39,"КТП-10/0,4 кВ №501ВЛ-10-5 ПС Воробьевка","2024-01-17","08:00:00","2024-01-17","17:00:00","Текущий ремонт","Воробьевский РЭС"]
[600,"с Воробьевка","ул 40 лет Октября",41,"КТП-10/0,4 кВ №501ВЛ-10-5 ПС Воробьевка","2024-01-17","08:00:00","2024-01-17","17:00:00","Текущий ремонт","Воробьевский РЭС"]
[601,"с Воробьевка","ул 40 лет Октября",43,"КТП-10/0,4 кВ №501ВЛ-10-5 ПС Воробьевка","2024-01-17","08:00:00","2024-01-17","17:00:00","Текущий ремонт","Воробьевский РЭС"]
[602,"с Воробьевка","ул 40 лет Октября",47,"КТП-10/0,4 кВ №501ВЛ-10-5 ПС Воробьевка","2024-01-17","08:00:00","2024-01-17","17:00:00","Текущий ремонт","Воробьевский РЭС"]
[603,"с Воробьевка","ул 40 лет Октября",5,"КТП-10/0,4 кВ №501ВЛ-10-5 ПС Воробьевка","2024-01-17","08:00:00","2024-01-17","17:00:00","Текущий ремонт","Воробьевский РЭС"]
[604,"с Воробьевка","ул 40 лет Октября",51,"КТП-10/0,4 кВ №501ВЛ-10-5 ПС Воробьевка","2024-01-17","08:00:00","2024-01-17","17:00:00","Текущий ремонт","Воробьевский РЭС"]
[605,"с Воробьевка","ул 1 Мая",103,"КТП-10/0,4 кВ №501ВЛ-10-5 ПС Воробьевка","2024-01-17","08:00:00","2024-01-17","17:00:00","Текущий ремонт","Воробьевский РЭС"]
[606,"с Воробьевка","ул 40 лет Октября",59,"КТП-10/0,4 кВ №501ВЛ-10-5 ПС Воробьевка","2024-01-17","08:00:00","2024-01-17","17:00:00","Текущий ремонт","Воробьевский РЭС"]
[607,"с Воробьевка","ул 40 лет Октября",61,"КТП-10/0,4 кВ №501ВЛ-10-5 ПС Воробьевка","2024-01-17","08:00:00","2024-01-17","17:00:00","Текущий ремонт","Воробьевский РЭС"]
[608,"с Воробьевка","ул 40 лет Октября",9,"КТП-10/0,4 кВ №501ВЛ-10-5 ПС Воробьевка","2024-01-17","08:00:00","2024-01-17","17:00:00","Текущий ремонт","Воробьевский РЭС"]
[609,"с Воробьевка","ул Молодежная",4,"КТП-10/0,4 кВ №501ВЛ-10-5 ПС Воробьевка","2024-01-17","08:00:00","2024-01-17","17:00:00","Текущий ремонт","Воробьевский РЭС"]
[610,"с Воробьевка","ул Молодежная",7,"КТП-10/0,4 кВ №501ВЛ-10-5 ПС Воробьевка","2024-01-17","08:00:00","2024-01-17","17:00:00","Текущий ремонт","Воробьевский РЭС"]
[611,"с Воробьевка","ул 1 Мая",94,"КТП-10/0,4 кВ №501ВЛ-10-5 ПС Воробьевка","2024-01-17","08:00:00","2024-01-17","17:00:00","Текущий ремонт","Воробьевский РЭС"]
[612,"с Воробьевка","ул 1 Мая",153,"КТП-10/0,4 кВ №501ВЛ-10-5 ПС Воробьевка","2024-01-17","08:00:00","2024-01-17","17:00:00","Текущий ремонт","Воробьевский РЭС"]
[613,"с Воробьевка","ул 1 Мая",144,"КТП-10/0,4 кВ №501ВЛ-10-5 ПС Воробьевка","2024-01-17","08:00:00","2024-01-17","17:00:00","Текущий ремонт","Воробьевский РЭС"]
[614,"с Воробьевка","ул 40 лет Октября",67,"КТП-10/0,4 кВ №501ВЛ-10-5 ПС Воробьевка","2024-01-17","08:00:00","2024-01-17","17:00:00","Текущий ремонт","Воробьевский РЭС"]
[615,"с Воробьевка","пер Первомайский",4,"КТП-10/0,4 кВ №501ВЛ-10-5 ПС Воробьевка","2024-01-17","08:00:00","2024-01-17","17:00:00","Текущий ремонт","Воробьевский РЭС"]
[616,"с Воробьевка","ул 1 Мая",78,"КТП-10/0,4 кВ №501ВЛ-10-5 ПС Воробьевка","2024-01-17","08:00:00","2024-01-17","17:00:00","Текущий ремонт","Воробьевский РЭС"]
[617,"с Воробьевка","ул 1 Мая",142,"КТП-10/0,4 кВ №501ВЛ-10-5 ПС Воробьевка","2024-01-17","08:00:00","2024-01-17","17:00:00","Текущий ремонт","Воробьевский РЭС"]
[618,"с Воробьевка","ул 40 лет Октября",53,"КТП-10/0,4 кВ №501ВЛ-10-5 ПС Воробьевка","2024-01-17","08:00:00","2024-01-17","17:00:00","Текущий ремонт","Воробьевский РЭС"]
[619,"с Воробьевка","ул 1 Мая",128,"КТП-10/0,4 кВ №501ВЛ-10-5 ПС Воробьевка","2024-01-17","08:00:00","2024-01-17","17:00:00","Текущий ремонт","Воробьевский РЭС"]
[620,"с Воробьевка","ул 1 Мая",128,"КТП-10/0,4 кВ №501ВЛ-10-5 ПС Воробьевка","2024-01-17","08:00:00","2024-01-17","17:00:00","Текущий ремонт","Воробьевский РЭС"]
[621,"с Воробьевка","ул 40 лет Октября",23,"КТП-10/0,4 кВ №501ВЛ-10-5 ПС Воробьевка","2024-01-17","08:00:00","2024-01-17","17:00:00","Текущий ремонт","Воробьевский РЭС"]
[622,"с Воробьевка","ул 40 лет Октября",23,"КТП-10/0,4 кВ №501ВЛ-10-5 ПС Воробьевка","2024-01-17","08:00:00","2024-01-17","17:00:00","Текущий ремонт","Воробьевский РЭС"]
[623,"с Воробьевка","ул 1 Мая",133,"КТП-10/0,4 кВ №501ВЛ-10-5 ПС Воробьевка","2024-01-17","08:00:00","2024-01-17","17:00:00","Текущий ремонт","Воробьевский РЭС"]
[624,"с Воробьевка","ул 1 Мая",66,"КТП-10/0,4 кВ №501ВЛ-10-5 ПС Воробьевка","2024-01-17","08:00:00","2024-01-17","17:00:00","Текущий ремонт","Воробьевский РЭС"]
[625,"с Воробьевка","ул 1 Мая",74,"КТП-10/0,4 кВ №501ВЛ-10-5 ПС Воробьевка","2024-01-17","08:00:00","2024-01-17","17:00:00","Текущий ремонт","Воробьевский РЭС"]
[626,"с Воробьевка","ул 1 Мая",105,"КТП-10/0,4 кВ №501ВЛ-10-5 ПС Воробьевка","2024-01-17","08:00:00","2024-01-17","17:00:00","Текущий ремонт","Воробьевский РЭС"]
[627,"с. Манино"," Мира ул",1,"псМанино ТП-700 ВЛ-0,4-2","09.01.2024.","09:00:00","09.01.2024.","16:00:00","ТО   ","Калачеевский РЭС"]
[629,"Каменка пгт.","30 лет Октября ул.","39","ВЛ 10 кВ №17 ПС Каменка","2024-01-14","10-00","2024-01-14","17-00","Технологическое присоединение","Каменский РЭС"," "]
[630,"Каменка пгт.","30 лет Октября ул.","40","ВЛ 10 кВ №17 ПС Каменка","2024-01-14","10-00","2024-01-14","17-00","Технологическое присоединение","Каменский РЭС"]
[631,"Каменка пгт.","30 лет Октября ул.","41","ВЛ 10 кВ №17 ПС Каменка","2024-01-14","10-00","2024-01-14","17-00","Технологическое присоединение","Каменский РЭС"]
[632,"Каменка пгт.","30 лет Октября ул.","41А","ВЛ 10 кВ №17 ПС Каменка","2024-01-14","10-00","2024-01-14","17-00","Технологическое присоединение","Каменский РЭС"]
[633,"Каменка пгт.","30 лет Октября ул.","42","ВЛ 10 кВ №17 ПС Каменка","2024-01-14","10-00","2024-01-14","17-00","Технологическое присоединение","Каменский РЭС"]
[634,"Каменка пгт.","30 лет Октября ул.","43","ВЛ 10 кВ №17 ПС Каменка","2024-01-14","10-00","2024-01-14","17-00","Технологическое присоединение","Каменский РЭС"]
[635,"Каменка пгт.","30 лет Октября ул.","44","ВЛ 10 кВ №17 ПС Каменка","2024-01-14","10-00","2024-01-14","17-00","Технологическое присоединение","Каменский РЭС"]
[636,"Каменка пгт.","30 лет Октября ул.","45","ВЛ 10 кВ №17 ПС Каменка","2024-01-14","10-00","2024-01-14","17-00","Технологическое присоединение","Каменский РЭС"]
[637,"Каменка пгт.","30 лет Октября ул.","46","ВЛ 10 кВ №17 ПС Каменка","2024-01-14","10-00","2024-01-14","17-00","Технологическое присоединение","Каменский РЭС"]
[638,"Каменка пгт.","30 лет Октября ул.","47","ВЛ 10 кВ №17 ПС Каменка","2024-01-14","10-00","2024-01-14","17-00","Технологическое присоединение","Каменский РЭС"]
[639,"Каменка пгт.","30 лет Октября ул.","48","ВЛ 10 кВ №17 ПС Каменка","2024-01-14","10-00","2024-01-14","17-00","Технологическое присоединение","Каменский РЭС"]
[640,"Каменка пгт.","30 лет Октября ул.","49","ВЛ 10 кВ №17 ПС Каменка","2024-01-14","10-00","2024-01-14","17-00","Технологическое присоединение","Каменский РЭС"]
[641,"Каменка пгт.","30 лет Октября ул.","50","ВЛ 10 кВ №17 ПС Каменка","2024-01-14","10-00","2024-01-14","17-00","Технологическое присоединение","Каменский РЭС"]
[642,"Каменка пгт.","30 лет Октября ул.","51","ВЛ 10 кВ №17 ПС Каменка","2024-01-14","10-00","2024-01-14","17-00","Технологическое присоединение","Каменский РЭС"]
[643,"Каменка пгт.","30 лет Октября ул.","53","ВЛ 10 кВ №17 ПС Каменка","2024-01-14","10-00","2024-01-14","17-00","Технологическое присоединение","Каменский РЭС"]
[644,"Каменка пгт.","30 лет Октября ул.","54","ВЛ 10 кВ №17 ПС Каменка","2024-01-14","10-00","2024-01-14","17-00","Технологическое присоединение","Каменский РЭС"]
[645,"Каменка пгт.","30 лет Октября ул.","55","ВЛ 10 кВ №17 ПС Каменка","2024-01-14","10-00","2024-01-14","17-00","Технологическое присоединение","Каменский РЭС"]
[646,"Каменка пгт.","30 лет Октября ул.","56","ВЛ 10 кВ №17 ПС Каменка","2024-01-14","10-00","2024-01-14","17-00","Технологическое присоединение","Каменский РЭС"]
[647,"Каменка пгт.","30 лет Октября ул.","57","ВЛ 10 кВ №17 ПС Каменка","2024-01-14","10-00","2024-01-14","17-00","Технологическое присоединение","Каменский РЭС"]
[648,"Каменка пгт.","30 лет Октября ул.","58","ВЛ 10 кВ №17 ПС Каменка","2024-01-14","10-00","2024-01-14","17-00","Технологическое присоединение","Каменский РЭС"]
[649,"Каменка пгт.","30 лет Октября ул.","59","ВЛ 10 кВ №17 ПС Каменка","2024-01-14","10-00","2024-01-14","17-00","Технологическое присоединение","Каменский РЭС"]
[650,"Каменка пгт.","30 лет Октября ул.","60","ВЛ 10 кВ №17 ПС Каменка","2024-01-14","10-00","2024-01-14","17-00","Технологическое присоединение","Каменский РЭС"]
[651,"Каменка пгт.","30 лет Октября ул.","61","ВЛ 10 кВ №17 ПС Каменка","2024-01-14","10-00","2024-01-14","17-00","Технологическое присоединение","Каменский РЭС"]
[652,"Каменка пгт.","30 лет Октября ул.","62","ВЛ 10 кВ №17 ПС Каменка","2024-01-14","10-00","2024-01-14","17-00","Технологическое присоединение","Каменский РЭС"]
[653,"Каменка пгт.","30 лет Октября ул.","63","ВЛ 10 кВ №17 ПС Каменка","2024-01-14","10-00","2024-01-14","17-00","Технологическое присоединение","Каменский РЭС"]
[654,"Каменка пгт.","30 лет Октября ул.","64","ВЛ 10 кВ №17 ПС Каменка","2024-01-14","10-00","2024-01-14","17-00","Технологическое присоединение","Каменский РЭС"]
[655,"Каменка пгт.","30 лет Октября ул.","66","ВЛ 10 кВ №17 ПС Каменка","2024-01-14","10-00","2024-01-14","17-00","Технологическое присоединение","Каменский РЭС"]
[656,"Каменка пгт.","30 лет Октября ул.","67","ВЛ 10 кВ №17 ПС Каменка","2024-01-14","10-00","2024-01-14","17-00","Технологическое присоединение","Каменский РЭС"]
[657,"Каменка пгт.","30 лет Октября ул.","68","ВЛ 10 кВ №17 ПС Каменка","2024-01-14","10-00","2024-01-14","17-00","Технологическое присоединение","Каменский РЭС"]
[658,"Каменка пгт.","30 лет Октября ул.","69","ВЛ 10 кВ №17 ПС Каменка","2024-01-14","10-00","2024-01-14","17-00","Технологическое присоединение","Каменский РЭС"]
[659,"Каменка пгт.","30 лет Октября ул.","70","ВЛ 10 кВ №17 ПС Каменка","2024-01-14","10-00","2024-01-14","17-00","Технологическое присоединение","Каменский РЭС"]
[660,"Каменка пгт.","30 лет Октября ул.","72","ВЛ 10 кВ №17 ПС Каменка","2024-01-14","10-00","2024-01-14","17-00","Технологическое присоединение","Каменский РЭС"]
[661,"Каменка пгт.","30 лет Октября ул.","73","ВЛ 10 кВ №17 ПС Каменка","2024-01-14","10-00","2024-01-14","17-00","Технологическое присоединение","Каменский РЭС"]
[662,"Каменка пгт.","30 лет Октября ул.","74","ВЛ 10 кВ №17 ПС Каменка","2024-01-14","10-00","2024-01-14","17-00","Технологическое присоединение","Каменский РЭС"]
[663,"Каменка пгт.","30 лет Октября ул.","75","ВЛ 10 кВ №17 ПС Каменка","2024-01-14","10-00","2024-01-14","17-00","Технологическое присоединение","Каменский РЭС"]
[664,"Каменка пгт.","30 лет Октября ул.","76","ВЛ 10 кВ №17 ПС Каменка","2024-01-14","10-00","2024-01-14","17-00","Технологическое присоединение","Каменский РЭС"]
[665,"Каменка пгт.","30 лет Октября ул.","78","ВЛ 10 кВ №17 ПС Каменка","2024-01-14","10-00","2024-01-14","17-00","Технологическое присоединение","Каменский РЭС"]
[666,"Каменка пгт.","30 лет Октября ул.","80","ВЛ 10 кВ №17 ПС Каменка","2024-01-14","10-00","2024-01-14","17-00","Технологическое присоединение","Каменский РЭС"]
[667,"Каменка пгт.","30 лет Октября ул.","82","ВЛ 10 кВ №17 ПС Каменка","2024-01-14","10-00","2024-01-14","17-00","Технологическое присоединение","Каменский РЭС"]
[668,"Каменка пгт.","30 лет Октября ул.","84","ВЛ 10 кВ №17 ПС Каменка","2024-01-14","10-00","2024-01-14","17-00","Технологическое присоединение","Каменский РЭС"]
[669,"Каменка пгт.","30 лет Октября ул.","86","ВЛ 10 кВ №17 ПС Каменка","2024-01-14","10-00","2024-01-14","17-00","Технологическое присоединение","Каменский РЭС"]
[670,"Каменка пгт.","30 лет Октября ул.","88","ВЛ 10 кВ №17 ПС Каменка","2024-01-14","10-00","2024-01-14","17-00","Технологическое присоединение","Каменский РЭС"]
[671,"Каменка пгт.","Виноградная ул.","1","ВЛ 10 кВ №17 ПС Каменка","2024-01-14","10-00","2024-01-14","17-00","Технологическое присоединение","Каменский РЭС"]
[672,"Каменка пгт.","Виноградная ул.","2","ВЛ 10 кВ №17 ПС Каменка","2024-01-14","10-00","2024-01-14","17-00","Технологическое присоединение","Каменский РЭС"]
[673,"Каменка пгт.","Виноградная ул.","4","ВЛ 10 кВ №17 ПС Каменка","2024-01-14","10-00","2024-01-14","17-00","Технологическое присоединение","Каменский РЭС"]
[674,"Каменка пгт.","Виноградная ул.","5","ВЛ 10 кВ №17 ПС Каменка","2024-01-14","10-00","2024-01-14","17-00","Технологическое присоединение","Каменский РЭС"]
[675,"Каменка пгт.","Виноградная ул.","6","ВЛ 10 кВ №17 ПС Каменка","2024-01-14","10-00","2024-01-14","17-00","Технологическое присоединение","Каменский РЭС"]
[676,"Каменка пгт.","Виноградная ул.","7","ВЛ 10 кВ №17 ПС Каменка","2024-01-14","10-00","2024-01-14","17-00","Технологическое присоединение","Каменский РЭС"]
[677,"Каменка пгт.","Виноградная ул.","8","ВЛ 10 кВ №17 ПС Каменка","2024-01-14","10-00","2024-01-14","17-00","Технологическое присоединение","Каменский РЭС"]
[678,"Каменка пгт.","Виноградная ул.","9","ВЛ 10 кВ №17 ПС Каменка","2024-01-14","10-00","2024-01-14","17-00","Технологическое присоединение","Каменский РЭС"]
[679,"Каменка пгт.","Виноградная ул.","10","ВЛ 10 кВ №17 ПС Каменка","2024-01-14","10-00","2024-01-14","17-00","Технологическое присоединение","Каменский РЭС"]
[680,"Каменка пгт.","Виноградная ул.","18","ВЛ 10 кВ №17 ПС Каменка","2024-01-14","10-00","2024-01-14","17-00","Технологическое присоединение","Каменский РЭС"]
[681,"Каменка пгт.","Виноградная ул.","19","ВЛ 10 кВ №17 ПС Каменка","2024-01-14","10-00","2024-01-14","17-00","Технологическое присоединение","Каменский РЭС"]
[682,"Каменка пгт.","Гагарина пер.","1","ВЛ 10 кВ №17 ПС Каменка","2024-01-14","10-00","2024-01-14","17-00","Технологическое присоединение","Каменский РЭС"]
[683,"Каменка пгт.","Гагарина пер.","3","ВЛ 10 кВ №17 ПС Каменка","2024-01-14","10-00","2024-01-14","17-00","Технологическое присоединение","Каменский РЭС"]
[684,"Каменка пгт.","Гагарина пер.","4","ВЛ 10 кВ №17 ПС Каменка","2024-01-14","10-00","2024-01-14","17-00","Технологическое присоединение","Каменский РЭС"]
[685,"Каменка пгт.","Гагарина пер.","5","ВЛ 10 кВ №17 ПС Каменка","2024-01-14","10-00","2024-01-14","17-00","Технологическое присоединение","Каменский РЭС"]
[686,"Каменка пгт.","Гагарина пер.","6","ВЛ 10 кВ №17 ПС Каменка","2024-01-14","10-00","2024-01-14","17-00","Технологическое присоединение","Каменский РЭС"]
[687,"Каменка пгт.","Гагарина пер.","7","ВЛ 10 кВ №17 ПС Каменка","2024-01-14","10-00","2024-01-14","17-00","Технологическое присоединение","Каменский РЭС"]
[688,"Каменка пгт.","Гагарина пер.","7А","ВЛ 10 кВ №17 ПС Каменка","2024-01-14","10-00","2024-01-14","17-00","Технологическое присоединение","Каменский РЭС"]
[689,"Каменка пгт.","Гагарина пер.","8","ВЛ 10 кВ №17 ПС Каменка","2024-01-14","10-00","2024-01-14","17-00","Технологическое присоединение","Каменский РЭС"]
[690,"Каменка пгт.","Гагарина пер.","9","ВЛ 10 кВ №17 ПС Каменка","2024-01-14","10-00","2024-01-14","17-00","Технологическое присоединение","Каменский РЭС"]
[691,"Каменка пгт.","Гагарина пер.","10","ВЛ 10 кВ №17 ПС Каменка","2024-01-14","10-00","2024-01-14","17-00","Технологическое присоединение","Каменский РЭС"]
[692,"Каменка пгт.","Гагарина пер.","11","ВЛ 10 кВ №17 ПС Каменка","2024-01-14","10-00","2024-01-14","17-00","Технологическое присоединение","Каменский РЭС"]
[693,"Каменка пгт.","Гагарина пер.","13","ВЛ 10 кВ №17 ПС Каменка","2024-01-14","10-00","2024-01-14","17-00","Технологическое присоединение","Каменский РЭС"]
[694,"Каменка пгт.","Гагарина пер.","14","ВЛ 10 кВ №17 ПС Каменка","2024-01-14","10-00","2024-01-14","17-00","Технологическое присоединение","Каменский РЭС"]
[695,"Каменка пгт.","Гагарина пер.","15","ВЛ 10 кВ №17 ПС Каменка","2024-01-14","10-00","2024-01-14","17-00","Технологическое присоединение","Каменский РЭС"]
[696,"Каменка пгт.","Гагарина пер.","17","ВЛ 10 кВ №17 ПС Каменка","2024-01-14","10-00","2024-01-14","17-00","Технологическое присоединение","Каменский РЭС"]
[697,"Каменка пгт.","Гагарина ул.","30","ВЛ 10 кВ №17 ПС Каменка","2024-01-14","10-00","2024-01-14","17-00","Технологическое присоединение","Каменский РЭС"]
[698,"Каменка пгт.","Гагарина ул.","35А","ВЛ 10 кВ №17 ПС Каменка","2024-01-14","10-00","2024-01-14","17-00","Технологическое присоединение","Каменский РЭС"]
[699,"Каменка пгт.","Гагарина ул.","39","ВЛ 10 кВ №17 ПС Каменка","2024-01-14","10-00","2024-01-14","17-00","Технологическое присоединение","Каменский РЭС"]
[700,"Каменка пгт.","Гагарина ул.","41","ВЛ 10 кВ №17 ПС Каменка","2024-01-14","10-00","2024-01-14","17-00","Технологическое присоединение","Каменский РЭС"]
[701,"Каменка пгт.","Гагарина ул.","45","ВЛ 10 кВ №17 ПС Каменка","2024-01-14","10-00","2024-01-14","17-00","Технологическое присоединение","Каменский РЭС"]
[702,"Каменка пгт.","Дачная ул.","2","ВЛ 10 кВ №17 ПС Каменка","2024-01-14","10-00","2024-01-14","17-00","Технологическое присоединение","Каменский РЭС"]
[703,"Каменка пгт.","Дачная ул.","4","ВЛ 10 кВ №17 ПС Каменка","2024-01-14","10-00","2024-01-14","17-00","Технологическое присоединение","Каменский РЭС"]
[704,"Каменка пгт.","Дачная ул.","5","ВЛ 10 кВ №17 ПС Каменка","2024-01-14","10-00","2024-01-14","17-00","Технологическое присоединение","Каменский РЭС"]
[705,"Каменка пгт.","Дачная ул.","6","ВЛ 10 кВ №17 ПС Каменка","2024-01-14","10-00","2024-01-14","17-00","Технологическое присоединение","Каменский РЭС"]
[706,"Каменка пгт.","Дачная ул.","8","ВЛ 10 кВ №17 ПС Каменка","2024-01-14","10-00","2024-01-14","17-00","Технологическое присоединение","Каменский РЭС"]
[707,"Каменка пгт.","Дачная ул.","11","ВЛ 10 кВ №17 ПС Каменка","2024-01-14","10-00","2024-01-14","17-00","Технологическое присоединение","Каменский РЭС"]
[708,"Каменка пгт.","Дачная ул.","12","ВЛ 10 кВ №17 ПС Каменка","2024-01-14","10-00","2024-01-14","17-00","Технологическое присоединение","Каменский РЭС"]
[709,"Каменка пгт.","Дачная ул.","14","ВЛ 10 кВ №17 ПС Каменка","2024-01-14","10-00","2024-01-14","17-00","Технологическое присоединение","Каменский РЭС"]
[710,"Каменка пгт.","Дачная ул.","15","ВЛ 10 кВ №17 ПС Каменка","2024-01-14","10-00","2024-01-14","17-00","Технологическое присоединение","Каменский РЭС"]
[711,"Каменка пгт.","Дачная ул.","16","ВЛ 10 кВ №17 ПС Каменка","2024-01-14","10-00","2024-01-14","17-00","Технологическое присоединение","Каменский РЭС"]
[712,"Каменка пгт.","Дачная ул.","17","ВЛ 10 кВ №17 ПС Каменка","2024-01-14","10-00","2024-01-14","17-00","Технологическое присоединение","Каменский РЭС"]
[713,"Каменка пгт.","Дачная ул.","20","ВЛ 10 кВ №17 ПС Каменка","2024-01-14","10-00","2024-01-14","17-00","Технологическое присоединение","Каменский РЭС"]
[714,"Каменка пгт.","Дачная ул.","20А","ВЛ 10 кВ №17 ПС Каменка","2024-01-14","10-00","2024-01-14","17-00","Технологическое присоединение","Каменский РЭС"]
[715,"Каменка пгт.","Дорожная ул.","1","ВЛ 10 кВ №17 ПС Каменка","2024-01-14","10-00","2024-01-14","17-00","Технологическое присоединение","Каменский РЭС"]
[716,"Каменка пгт.","Дорожная ул.","2","ВЛ 10 кВ №17 ПС Каменка","2024-01-14","10-00","2024-01-14","17-00","Технологическое присоединение","Каменский РЭС"]
[717,"Каменка пгт.","Дорожная ул.","3","ВЛ 10 кВ №17 ПС Каменка","2024-01-14","10-00","2024-01-14","17-00","Технологическое присоединение","Каменский РЭС"]
[718,"Каменка пгт.","Дорожная ул.","4","ВЛ 10 кВ №17 ПС Каменка","2024-01-14","10-00","2024-01-14","17-00","Технологическое присоединение","Каменский РЭС"]
[719,"Каменка пгт.","Дорожная ул.","5","ВЛ 10 кВ №17 ПС Каменка","2024-01-14","10-00","2024-01-14","17-00","Технологическое присоединение","Каменский РЭС"]
[720,"Каменка пгт.","Дорожная ул.","6","ВЛ 10 кВ №17 ПС Каменка","2024-01-14","10-00","2024-01-14","17-00","Технологическое присоединение","Каменский РЭС"]
[721,"Каменка пгт.","Дорожная ул.","7","ВЛ 10 кВ №17 ПС Каменка","2024-01-14","10-00","2024-01-14","17-00","Технологическое присоединение","Каменский РЭС"]
[722,"Каменка пгт.","Дорожная ул.","8","ВЛ 10 кВ №17 ПС Каменка","2024-01-14","10-00","2024-01-14","17-00","Технологическое присоединение","Каменский РЭС"]
[723,"Каменка пгт.","Дорожная ул.","9","ВЛ 10 кВ №17 ПС Каменка","2024-01-14","10-00","2024-01-14","17-00","Технологическое присоединение","Каменский РЭС"]
[724,"Каменка пгт.","Дорожная ул.","10","ВЛ 10 кВ №17 ПС Каменка","2024-01-14","10-00","2024-01-14","17-00","Технологическое присоединение","Каменский РЭС"]
[725,"Каменка пгт.","Дорожная ул.","11","ВЛ 10 кВ №17 ПС Каменка","2024-01-14","10-00","2024-01-14","17-00","Технологическое присоединение","Каменский РЭС"]
[726,"Каменка пгт.","Дорожная ул.","14","ВЛ 10 кВ №17 ПС Каменка","2024-01-14","10-00","2024-01-14","17-00","Технологическое присоединение","Каменский РЭС"]
[727,"Каменка пгт.","Дорожная ул.","17","ВЛ 10 кВ №17 ПС Каменка","2024-01-14","10-00","2024-01-14","17-00","Технологическое присоединение","Каменский РЭС"]
[728,"Каменка пгт.","Дорожная ул.","18","ВЛ 10 кВ №17 ПС Каменка","2024-01-14","10-00","2024-01-14","17-00","Технологическое присоединение","Каменский РЭС"]
[729,"Каменка пгт.","Дорожная ул.","19","ВЛ 10 кВ №17 ПС Каменка","2024-01-14","10-00","2024-01-14","17-00","Технологическое присоединение","Каменский РЭС"]
[730,"Каменка пгт.","Дорожная ул.","21","ВЛ 10 кВ №17 ПС Каменка","2024-01-14","10-00","2024-01-14","17-00","Технологическое присоединение","Каменский РЭС"]
[731,"Каменка пгт.","Дружбы ул.","7","ВЛ 10 кВ №17 ПС Каменка","2024-01-14","10-00","2024-01-14","17-00","Технологическое присоединение","Каменский РЭС"]
[732,"Каменка пгт.","Дружбы ул.","9","ВЛ 10 кВ №17 ПС Каменка","2024-01-14","10-00","2024-01-14","17-00","Технологическое присоединение","Каменский РЭС"]
[733,"Каменка пгт.","Кирова пер.","18","ВЛ 10 кВ №17 ПС Каменка","2024-01-14","10-00","2024-01-14","17-00","Технологическое присоединение","Каменский РЭС"]
[734,"Каменка пгт.","Малиновая ул.","8","ВЛ 10 кВ №17 ПС Каменка","2024-01-14","10-00","2024-01-14","17-00","Технологическое присоединение","Каменский РЭС"]
[735,"Каменка пгт.","Малиновая ул.","11","ВЛ 10 кВ №17 ПС Каменка","2024-01-14","10-00","2024-01-14","17-00","Технологическое присоединение","Каменский РЭС"]
[736,"Каменка пгт.","Малиновая ул.","30","ВЛ 10 кВ №17 ПС Каменка","2024-01-14","10-00","2024-01-14","17-00","Технологическое присоединение","Каменский РЭС"]
[737,"Каменка пгт.","Малиновая ул.","32","ВЛ 10 кВ №17 ПС Каменка","2024-01-14","10-00","2024-01-14","17-00","Технологическое присоединение","Каменский РЭС"]
[738,"Каменка пгт.","Малиновая ул.","36","ВЛ 10 кВ №17 ПС Каменка","2024-01-14","10-00","2024-01-14","17-00","Технологическое присоединение","Каменский РЭС"]
[739,"Каменка пгт.","Малиновая ул.","40","ВЛ 10 кВ №17 ПС Каменка","2024-01-14","10-00","2024-01-14","17-00","Технологическое присоединение","Каменский РЭС"]
[740,"Каменка пгт.","Малиновая ул.","42","ВЛ 10 кВ №17 ПС Каменка","2024-01-14","10-00","2024-01-14","17-00","Технологическое присоединение","Каменский РЭС"]
[741,"Каменка пгт.","Молодёжная ул.","1","ВЛ 10 кВ №17 ПС Каменка","2024-01-14","10-00","2024-01-14","17-00","Технологическое присоединение","Каменский РЭС"]
[742,"Каменка пгт.","Молодёжная ул.","2","ВЛ 10 кВ №17 ПС Каменка","2024-01-14","10-00","2024-01-14","17-00","Технологическое присоединение","Каменский РЭС"]
[743,"Каменка пгт.","Молодёжная ул.","3","ВЛ 10 кВ №17 ПС Каменка","2024-01-14","10-00","2024-01-14","17-00","Технологическое присоединение","Каменский РЭС"]
[744,"Каменка пгт.","Молодёжная ул.","4а","ВЛ 10 кВ №17 ПС Каменка","2024-01-14","10-00","2024-01-14","17-00","Технологическое присоединение","Каменский РЭС"]
[745,"Каменка пгт.","Молодёжная ул.","4","ВЛ 10 кВ №17 ПС Каменка","2024-01-14","10-00","2024-01-14","17-00","Технологическое присоединение","Каменский РЭС"]
[746,"Каменка пгт.","Молодёжная ул.","5","ВЛ 10 кВ №17 ПС Каменка","2024-01-14","10-00","2024-01-14","17-00","Технологическое присоединение","Каменский РЭС"]
[747,"Каменка пгт.","Молодёжная ул.","6","ВЛ 10 кВ №17 ПС Каменка","2024-01-14","10-00","2024-01-14","17-00","Технологическое присоединение","Каменский РЭС"]
[748,"Каменка пгт.","Молодёжная ул.","7","ВЛ 10 кВ №17 ПС Каменка","2024-01-14","10-00","2024-01-14","17-00","Технологическое присоединение","Каменский РЭС"]
[749,"Каменка пгт.","Молодёжная ул.","8","ВЛ 10 кВ №17 ПС Каменка","2024-01-14","10-00","2024-01-14","17-00","Технологическое присоединение","Каменский РЭС"]
[750,"Каменка пгт.","Молодёжная ул.","9","ВЛ 10 кВ №17 ПС Каменка","2024-01-14","10-00","2024-01-14","17-00","Технологическое присоединение","Каменский РЭС"]
[751,"Каменка пгт.","Молодёжная ул.","10","ВЛ 10 кВ №17 ПС Каменка","2024-01-14","10-00","2024-01-14","17-00","Технологическое присоединение","Каменский РЭС"]
[752,"Каменка пгт.","Молодёжная ул.","11","ВЛ 10 кВ №17 ПС Каменка","2024-01-14","10-00","2024-01-14","17-00","Технологическое присоединение","Каменский РЭС"]
[753,"Каменка пгт.","Молодёжная ул.","12","ВЛ 10 кВ №17 ПС Каменка","2024-01-14","10-00","2024-01-14","17-00","Технологическое присоединение","Каменский РЭС"]
[754,"Каменка пгт.","Молодёжная ул.","13","ВЛ 10 кВ №17 ПС Каменка","2024-01-14","10-00","2024-01-14","17-00","Технологическое присоединение","Каменский РЭС"]
[755,"Каменка пгт.","Молодёжная ул.","14","ВЛ 10 кВ №17 ПС Каменка","2024-01-14","10-00","2024-01-14","17-00","Технологическое присоединение","Каменский РЭС"]
[756,"Каменка пгт.","Молодёжная ул.","17","ВЛ 10 кВ №17 ПС Каменка","2024-01-14","10-00","2024-01-14","17-00","Технологическое присоединение","Каменский РЭС"]
[757,"Каменка пгт.","Острогожская ул.","2","ВЛ 10 кВ №17 ПС Каменка","2024-01-14","10-00","2024-01-14","17-00","Технологическое присоединение","Каменский РЭС"]
[758,"Каменка пгт.","Победы ул.","1","ВЛ 10 кВ №17 ПС Каменка","2024-01-14","10-00","2024-01-14","17-00","Технологическое присоединение","Каменский РЭС"]
[759,"Каменка пгт.","Победы ул.","2","ВЛ 10 кВ №17 ПС Каменка","2024-01-14","10-00","2024-01-14","17-00","Технологическое присоединение","Каменский РЭС"]
[760,"Каменка пгт.","Победы ул.","3","ВЛ 10 кВ №17 ПС Каменка","2024-01-14","10-00","2024-01-14","17-00","Технологическое присоединение","Каменский РЭС"]
[761,"Каменка пгт.","Победы ул.","4","ВЛ 10 кВ №17 ПС Каменка","2024-01-14","10-00","2024-01-14","17-00","Технологическое присоединение","Каменский РЭС"]
[762,"Каменка пгт.","Победы ул.","5","ВЛ 10 кВ №17 ПС Каменка","2024-01-14","10-00","2024-01-14","17-00","Технологическое присоединение","Каменский РЭС"]
[763,"Каменка пгт.","Победы ул.","5А","ВЛ 10 кВ №17 ПС Каменка","2024-01-14","10-00","2024-01-14","17-00","Технологическое присоединение","Каменский РЭС"]
[764,"Каменка пгт.","Победы ул.","6","ВЛ 10 кВ №17 ПС Каменка","2024-01-14","10-00","2024-01-14","17-00","Технологическое присоединение","Каменский РЭС"]
[765,"Каменка пгт.","Победы ул.","8","ВЛ 10 кВ №17 ПС Каменка","2024-01-14","10-00","2024-01-14","17-00","Технологическое присоединение","Каменский РЭС"]
[766,"Каменка пгт.","Победы ул.","10","ВЛ 10 кВ №17 ПС Каменка","2024-01-14","10-00","2024-01-14","17-00","Технологическое присоединение","Каменский РЭС"]
[767,"Каменка пгт.","Победы ул.","12","ВЛ 10 кВ №17 ПС Каменка","2024-01-14","10-00","2024-01-14","17-00","Технологическое присоединение","Каменский РЭС"]
[768,"Каменка пгт.","Победы ул.","14","ВЛ 10 кВ №17 ПС Каменка","2024-01-14","10-00","2024-01-14","17-00","Технологическое присоединение","Каменский РЭС"]
[769,"Каменка пгт.","Победы ул.","16","ВЛ 10 кВ №17 ПС Каменка","2024-01-14","10-00","2024-01-14","17-00","Технологическое присоединение","Каменский РЭС"]
[770,"Каменка пгт.","Победы ул.","18","ВЛ 10 кВ №17 ПС Каменка","2024-01-14","10-00","2024-01-14","17-00","Технологическое присоединение","Каменский РЭС"]
[771,"Каменка пгт.","Победы ул.","20","ВЛ 10 кВ №17 ПС Каменка","2024-01-14","10-00","2024-01-14","17-00","Технологическое присоединение","Каменский РЭС"]
[772,"Каменка пгт.","Победы ул.","22","ВЛ 10 кВ №17 ПС Каменка","2024-01-14","10-00","2024-01-14","17-00","Технологическое присоединение","Каменский РЭС"]
[773,"Каменка пгт.","Победы ул.","24","ВЛ 10 кВ №17 ПС Каменка","2024-01-14","10-00","2024-01-14","17-00","Технологическое присоединение","Каменский РЭС"]
[774,"Каменка пгт.","Победы ул.","26","ВЛ 10 кВ №17 ПС Каменка","2024-01-14","10-00","2024-01-14","17-00","Технологическое присоединение","Каменский РЭС"]
[775,"Каменка пгт.","Победы ул.","34","ВЛ 10 кВ №17 ПС Каменка","2024-01-14","10-00","2024-01-14","17-00","Технологическое присоединение","Каменский РЭС"]
[776,"Каменка пгт.","Победы ул.","36","ВЛ 10 кВ №17 ПС Каменка","2024-01-14","10-00","2024-01-14","17-00","Технологическое присоединение","Каменский РЭС"]
[777,"Каменка пгт.","Победы ул.","40","ВЛ 10 кВ №17 ПС Каменка","2024-01-14","10-00","2024-01-14","17-00","Технологическое присоединение","Каменский РЭС"]
[778,"Каменка пгт.","Победы ул.","42","ВЛ 10 кВ №17 ПС Каменка","2024-01-14","10-00","2024-01-14","17-00","Технологическое присоединение","Каменский РЭС"]
[779,"Каменка пгт.","Победы ул.","44","ВЛ 10 кВ №17 ПС Каменка","2024-01-14","10-00","2024-01-14","17-00","Технологическое присоединение","Каменский РЭС"]
[780,"Каменка пгт.","Победы ул.","46","ВЛ 10 кВ №17 ПС Каменка","2024-01-14","10-00","2024-01-14","17-00","Технологическое присоединение","Каменский РЭС"]
[781,"Каменка пгт.","Победы ул.","48","ВЛ 10 кВ №17 ПС Каменка","2024-01-14","10-00","2024-01-14","17-00","Технологическое присоединение","Каменский РЭС"]
[782,"Каменка пгт.","Победы ул.","54","ВЛ 10 кВ №17 ПС Каменка","2024-01-14","10-00","2024-01-14","17-00","Технологическое присоединение","Каменский РЭС"]
[783,"Каменка пгт.","Россошанская ул.","2","ВЛ 10 кВ №17 ПС Каменка","2024-01-14","10-00","2024-01-14","17-00","Технологическое присоединение","Каменский РЭС"]
[784,"Каменка пгт.","Россошанская ул.","4","ВЛ 10 кВ №17 ПС Каменка","2024-01-14","10-00","2024-01-14","17-00","Технологическое присоединение","Каменский РЭС"]
[785,"Каменка пгт.","Россошанская ул.","9","ВЛ 10 кВ №17 ПС Каменка","2024-01-14","10-00","2024-01-14","17-00","Технологическое присоединение","Каменский РЭС"]
[786,"Каменка пгт.","Россошанская ул.","10","ВЛ 10 кВ №17 ПС Каменка","2024-01-14","10-00","2024-01-14","17-00","Технологическое присоединение","Каменский РЭС"]
[787,"Каменка пгт.","Россошанская ул.","16","ВЛ 10 кВ №17 ПС Каменка","2024-01-14","10-00","2024-01-14","17-00","Технологическое присоединение","Каменский РЭС"]
[788,"Каменка пгт.","Россошанская ул.","17","ВЛ 10 кВ №17 ПС Каменка","2024-01-14","10-00","2024-01-14","17-00","Технологическое присоединение","Каменский РЭС"]
[789,"Каменка пгт.","Россошанская ул.","20","ВЛ 10 кВ №17 ПС Каменка","2024-01-14","10-00","2024-01-14","17-00","Технологическое присоединение","Каменский РЭС"]
[790,"Каменка пгт.","Россошанская ул.","23","ВЛ 10 кВ №17 ПС Каменка","2024-01-14","10-00","2024-01-14","17-00","Технологическое присоединение","Каменский РЭС"]
[791,"Каменка пгт.","Сиреневая ул.","4","ВЛ 10 кВ №17 ПС Каменка","2024-01-14","10-00","2024-01-14","17-00","Технологическое присоединение","Каменский РЭС"]
[792,"Каменка пгт.","Строителей ул.","1","ВЛ 10 кВ №17 ПС Каменка","2024-01-14","10-00","2024-01-14","17-00","Технологическое присоединение","Каменский РЭС"]
[793,"Каменка пгт.","Строителей ул.","2","ВЛ 10 кВ №17 ПС Каменка","2024-01-14","10-00","2024-01-14","17-00","Технологическое присоединение","Каменский РЭС"]
[794,"Каменка пгт.","Строителей ул.","3","ВЛ 10 кВ №17 ПС Каменка","2024-01-14","10-00","2024-01-14","17-00","Технологическое присоединение","Каменский РЭС"]
[795,"Каменка пгт.","Строителей ул.","4","ВЛ 10 кВ №17 ПС Каменка","2024-01-14","10-00","2024-01-14","17-00","Технологическое присоединение","Каменский РЭС"]
[796,"Каменка пгт.","Строителей ул.","5","ВЛ 10 кВ №17 ПС Каменка","2024-01-14","10-00","2024-01-14","17-00","Технологическое присоединение","Каменский РЭС"]
[797,"Каменка пгт.","Строителей ул.","7","ВЛ 10 кВ №17 ПС Каменка","2024-01-14","10-00","2024-01-14","17-00","Технологическое присоединение","Каменский РЭС"]
[798,"Каменка пгт.","Строителей ул.","8","ВЛ 10 кВ №17 ПС Каменка","2024-01-14","10-00","2024-01-14","17-00","Технологическое присоединение","Каменский РЭС"]
[799,"Каменка пгт.","Строителей ул.","9","ВЛ 10 кВ №17 ПС Каменка","2024-01-14","10-00","2024-01-14","17-00","Технологическое присоединение","Каменский РЭС"]
[800,"Каменка пгт.","Строителей ул.","10","ВЛ 10 кВ №17 ПС Каменка","2024-01-14","10-00","2024-01-14","17-00","Технологическое присоединение","Каменский РЭС"]
[801,"Каменка пгт.","Строителей ул.","12","ВЛ 10 кВ №17 ПС Каменка","2024-01-14","10-00","2024-01-14","17-00","Технологическое присоединение","Каменский РЭС"]
[802,"Каменка пгт.","Строителей ул.","13","ВЛ 10 кВ №17 ПС Каменка","2024-01-14","10-00","2024-01-14","17-00","Технологическое присоединение","Каменский РЭС"]
[803,"Каменка пгт.","Строителей ул.","16","ВЛ 10 кВ №17 ПС Каменка","2024-01-14","10-00","2024-01-14","17-00","Технологическое присоединение","Каменский РЭС"]
[804,"Каменка пгт.","Строителей ул.","17","ВЛ 10 кВ №17 ПС Каменка","2024-01-14","10-00","2024-01-14","17-00","Технологическое присоединение","Каменский РЭС"]
[805,"Каменка пгт.","Строителей ул.","18","ВЛ 10 кВ №17 ПС Каменка","2024-01-14","10-00","2024-01-14","17-00","Технологическое присоединение","Каменский РЭС"]
[806,"Каменка пгт.","Строителей ул.","19","ВЛ 10 кВ №17 ПС Каменка","2024-01-14","10-00","2024-01-14","17-00","Технологическое присоединение","Каменский РЭС"]
[807,"Каменка пгт.","Строителей ул.","20","ВЛ 10 кВ №17 ПС Каменка","2024-01-14","10-00","2024-01-14","17-00","Технологическое присоединение","Каменский РЭС"]
[808,"Каменка пгт.","Строителей ул.","21","ВЛ 10 кВ №17 ПС Каменка","2024-01-14","10-00","2024-01-14","17-00","Технологическое присоединение","Каменский РЭС"]
[809,"Каменка пгт.","Строителей ул.","23","ВЛ 10 кВ №17 ПС Каменка","2024-01-14","10-00","2024-01-14","17-00","Технологическое присоединение","Каменский РЭС"]
[810,"Каменка пгт.","Строителей ул.","212","ВЛ 10 кВ №17 ПС Каменка","2024-01-14","10-00","2024-01-14","17-00","Технологическое присоединение","Каменский РЭС"]
[811,"Каменка пгт.","Тополиная ул.","3","ВЛ 10 кВ №17 ПС Каменка","2024-01-14","10-00","2024-01-14","17-00","Технологическое присоединение","Каменский РЭС"]
[812,"Каменка пгт.","Тополиная ул.","7","ВЛ 10 кВ №17 ПС Каменка","2024-01-14","10-00","2024-01-14","17-00","Технологическое присоединение","Каменский РЭС"]
[813,"Каменка пгт.","Тополиная ул.","9","ВЛ 10 кВ №17 ПС Каменка","2024-01-14","10-00","2024-01-14","17-00","Технологическое присоединение","Каменский РЭС"]
[814,"Каменка пгт.","Тополиная ул.","12","ВЛ 10 кВ №17 ПС Каменка","2024-01-14","10-00","2024-01-14","17-00","Технологическое присоединение","Каменский РЭС"]
[815,"Каменка пгт.","Тополиная ул.","13","ВЛ 10 кВ №17 ПС Каменка","2024-01-14","10-00","2024-01-14","17-00","Технологическое присоединение","Каменский РЭС"]
[816,"Каменка пгт.","Тополиная ул.","16","ВЛ 10 кВ №17 ПС Каменка","2024-01-14","10-00","2024-01-14","17-00","Технологическое присоединение","Каменский РЭС"]
[817,"Каменка пгт.","Кирова ул.","43","ВЛ-0,4-2 ТП 2-19 ПС Каменка","2024-01-14","10-00","2024-01-14","17-00","Технологическое присоединение","Каменский РЭС"]
[818,"Каменка пгт.","Кирова ул.","47","ВЛ-0,4-2 ТП 2-19 ПС Каменка","2024-01-18","10-00","2024-01-18","17-00","Технологическое присоединение","Каменский РЭС"]
[819,"Каменка пгт.","Кирова ул.","49","ВЛ-0,4-2 ТП 2-19 ПС Каменка","2024-01-18","10-00","2024-01-18","17-00","Технологическое присоединение","Каменский РЭС"]
[820,"Каменка пгт.","Кирова ул.","52","ВЛ-0,4-2 ТП 2-19 ПС Каменка","2024-01-18","10-00","2024-01-18","17-00","Технологическое присоединение","Каменский РЭС"]
[821,"Каменка пгт.","Кирова ул.","53","ВЛ-0,4-2 ТП 2-19 ПС Каменка","2024-01-18","10-00","2024-01-18","17-00","Технологическое присоединение","Каменский РЭС"]
[822,"Каменка пгт.","Кирова ул.","54","ВЛ-0,4-2 ТП 2-19 ПС Каменка","2024-01-18","10-00","2024-01-18","17-00","Технологическое присоединение","Каменский РЭС"]
[823,"Каменка пгт.","Кирова ул.","55","ВЛ-0,4-2 ТП 2-19 ПС Каменка","2024-01-18","10-00","2024-01-18","17-00","Технологическое присоединение","Каменский РЭС"]
[824,"Каменка пгт.","Кирова ул.","56","ВЛ-0,4-2 ТП 2-19 ПС Каменка","2024-01-18","10-00","2024-01-18","17-00","Технологическое присоединение","Каменский РЭС"]
[825,"Каменка пгт.","Кирова ул.","57","ВЛ-0,4-2 ТП 2-19 ПС Каменка","2024-01-18","10-00","2024-01-18","17-00","Технологическое присоединение","Каменский РЭС"]
[826,"Каменка пгт.","Кирова ул.","58","ВЛ-0,4-2 ТП 2-19 ПС Каменка","2024-01-18","10-00","2024-01-18","17-00","Технологическое присоединение","Каменский РЭС"]
[827,"Каменка пгт.","Кирова ул.","60","ВЛ-0,4-2 ТП 2-19 ПС Каменка","2024-01-18","10-00","2024-01-18","17-00","Технологическое присоединение","Каменский РЭС"]
[828,"Каменка пгт.","Кирова ул.","62","ВЛ-0,4-2 ТП 2-19 ПС Каменка","2024-01-18","10-00","2024-01-18","17-00","Технологическое присоединение","Каменский РЭС"]
[829,"Каменка пгт.","Кирова ул.","64","ВЛ-0,4-2 ТП 2-19 ПС Каменка","2024-01-18","10-00","2024-01-18","17-00","Технологическое присоединение","Каменский РЭС"]
[830,"Каменка пгт.","Кирова ул.","66","ВЛ-0,4-2 ТП 2-19 ПС Каменка","2024-01-18","10-00","2024-01-18","17-00","Технологическое присоединение","Каменский РЭС"]
[831,"Каменка пгт.","Кирова ул.","68","ВЛ-0,4-2 ТП 2-19 ПС Каменка","2024-01-18","10-00","2024-01-18","17-00","Технологическое присоединение","Каменский РЭС"]
[832,"Каменка пгт.","Кирова ул.","70","ВЛ-0,4-2 ТП 2-19 ПС Каменка","2024-01-18","10-00","2024-01-18","17-00","Технологическое присоединение","Каменский РЭС"]
[833,"Каменка пгт.","Кирова ул.","72","ВЛ-0,4-2 ТП 2-19 ПС Каменка","2024-01-18","10-00","2024-01-18","17-00","Технологическое присоединение","Каменский РЭС"]
[834,"Каменка пгт.","Кирова ул.","74","ВЛ-0,4-2 ТП 2-19 ПС Каменка","2024-01-18","10-00","2024-01-18","17-00","Технологическое присоединение","Каменский РЭС"]
[835,"Каменка пгт.","Юбилейная ул.","1","ВЛ-0,4-2 ТП 2-19 ПС Каменка","2024-01-18","10-00","2024-01-18","17-00","Технологическое присоединение","Каменский РЭС"]
[836,"Каменка пгт.","Юбилейная ул.","2","ВЛ-0,4-2 ТП 2-19 ПС Каменка","2024-01-18","10-00","2024-01-18","17-00","Технологическое присоединение","Каменский РЭС"]
[837,"Каменка пгт.","Юбилейная ул.","6","ВЛ-0,4-2 ТП 2-19 ПС Каменка","2024-01-18","10-00","2024-01-18","17-00","Технологическое присоединение","Каменский РЭС"]
[838,"Каменка пгт.","Юбилейная ул.","8","ВЛ-0,4-2 ТП 2-19 ПС Каменка","2024-01-18","10-00","2024-01-18","17-00","Технологическое присоединение","Каменский РЭС"]
[839,"Каменка пгт.","Юбилейная ул.","9","ВЛ-0,4-2 ТП 2-19 ПС Каменка","2024-01-18","10-00","2024-01-18","17-00","Технологическое присоединение","Каменский РЭС"]
[840,"Каменка пгт.","Юбилейная ул.","11","ВЛ-0,4-2 ТП 2-19 ПС Каменка","2024-01-18","10-00","2024-01-18","17-00","Технологическое присоединение","Каменский РЭС"]
[841,"Каменка пгт.","Юбилейная ул.","12","ВЛ-0,4-2 ТП 2-19 ПС Каменка","2024-01-18","10-00","2024-01-18","17-00","Технологическое присоединение","Каменский РЭС"]
[842,"Каменка пгт.","Юбилейная ул.","13","ВЛ-0,4-2 ТП 2-19 ПС Каменка","2024-01-18","10-00","2024-01-18","17-00","Технологическое присоединение","Каменский РЭС"]
[843,"Каменка пгт.","Юбилейная ул.","14","ВЛ-0,4-2 ТП 2-19 ПС Каменка","2024-01-18","10-00","2024-01-18","17-00","Технологическое присоединение","Каменский РЭС"]
[844,"Каменка пгт.","Юбилейная ул.","19","ВЛ-0,4-2 ТП 2-19 ПС Каменка","2024-01-18","10-00","2024-01-18","17-00","Технологическое присоединение","Каменский РЭС"]
[845,"Каменка пгт.","Юбилейная ул.","20","ВЛ-0,4-2 ТП 2-19 ПС Каменка","2024-01-18","10-00","2024-01-18","17-00","Технологическое присоединение","Каменский РЭС"]
[846,"Каменка пгт.","Юбилейная ул.","22","ВЛ-0,4-2 ТП 2-19 ПС Каменка","2024-01-18","10-00","2024-01-18","17-00","Технологическое присоединение","Каменский РЭС"]
[847,"Каменка пгт.","Южная ул.","1","ВЛ-0,4-2 ТП 2-19 ПС Каменка","2024-01-18","10-00","2024-01-18","17-00","Технологическое присоединение","Каменский РЭС"]
[848,"Каменка пгт.","Южная ул.","3","ВЛ-0,4-2 ТП 2-19 ПС Каменка","2024-01-18","10-00","2024-01-18","17-00","Технологическое присоединение","Каменский РЭС"]
[849,"Каменка пгт.","Южная ул.","4","ВЛ-0,4-2 ТП 2-19 ПС Каменка","2024-01-18","10-00","2024-01-18","17-00","Технологическое присоединение","Каменский РЭС"]
[850,"Каменка пгт.","Южная ул.","5","ВЛ-0,4-2 ТП 2-19 ПС Каменка","2024-01-18","10-00","2024-01-18","17-00","Технологическое присоединение","Каменский РЭС"]
[851,"Каменка пгт.","Южная ул.","6","ВЛ-0,4-2 ТП 2-19 ПС Каменка","2024-01-18","10-00","2024-01-18","17-00","Технологическое присоединение","Каменский РЭС"]
[852,"Каменка пгт.","Южная ул.","7","ВЛ-0,4-2 ТП 2-19 ПС Каменка","2024-01-18","10-00","2024-01-18","17-00","Технологическое присоединение","Каменский РЭС"]
[853,"Каменка пгт.","Южная ул.","8","ВЛ-0,4-2 ТП 2-19 ПС Каменка","2024-01-18","10-00","2024-01-18","17-00","Технологическое присоединение","Каменский РЭС"]
[854,"Каменка пгт.","Южная ул.","11","ВЛ-0,4-2 ТП 2-19 ПС Каменка","2024-01-18","10-00","2024-01-18","17-00","Технологическое присоединение","Каменский РЭС"]
[855,"Каменка пгт.","Южная ул.","12","ВЛ-0,4-2 ТП 2-19 ПС Каменка","2024-01-18","10-00","2024-01-18","17-00","Технологическое присоединение","Каменский РЭС"]
[856,"Каменка пгт.","Южная ул.","14","ВЛ-0,4-2 ТП 2-19 ПС Каменка","2024-01-18","10-00","2024-01-18","17-00","Технологическое присоединение","Каменский РЭС"]
[857,"Каменка пгт.","Южная ул.","16","ВЛ-0,4-2 ТП 2-19 ПС Каменка","2024-01-18","10-00","2024-01-18","17-00","Технологическое присоединение","Каменский РЭС"]
[858,"Каменка пгт.","Южная ул.","19","ВЛ-0,4-2 ТП 2-19 ПС Каменка","2024-01-18","10-00","2024-01-18","17-00","Технологическое присоединение","Каменский РЭС"]
[859,"Каменка пгт.","Южная ул.","20","ВЛ-0,4-2 ТП 2-19 ПС Каменка","2024-01-18","10-00","2024-01-18","17-00","Технологическое присоединение","Каменский РЭС"]
[860,"Каменка пгт.","Южная ул.","22","ВЛ-0,4-2 ТП 2-19 ПС Каменка","2024-01-18","10-00","2024-01-18","17-00","Технологическое присоединение","Каменский РЭС"]
[861,"Каменка пгт.","30 лет Октября ул.","37","ВЛ-0,4-3 ККТП-17-18 ПС Каменка","2024-01-06","10-00","2024-01-06","17-00","Разукрупнение ВЛ","Каменский РЭС"]
[862,"Каменка пгт.","30 лет Октября ул.","39","ВЛ-0,4-3 ККТП-17-18 ПС Каменка","2024-01-06","10-00","2024-01-06","17-00","Разукрупнение ВЛ","Каменский РЭС"]
[863,"Каменка пгт.","30 лет Октября ул.","40","ВЛ-0,4-3 ККТП-17-18 ПС Каменка","2024-01-06","10-00","2024-01-06","17-00","Разукрупнение ВЛ","Каменский РЭС"]
[864,"Каменка пгт.","30 лет Октября ул.","41","ВЛ-0,4-3 ККТП-17-18 ПС Каменка","2024-01-06","10-00","2024-01-06","17-00","Разукрупнение ВЛ","Каменский РЭС"]
[865,"Каменка пгт.","30 лет Октября ул.","41А","ВЛ-0,4-3 ККТП-17-18 ПС Каменка","2024-01-06","10-00","2024-01-06","17-00","Разукрупнение ВЛ","Каменский РЭС"]
[866,"Каменка пгт.","30 лет Октября ул.","42","ВЛ-0,4-3 ККТП-17-18 ПС Каменка","2024-01-06","10-00","2024-01-06","17-00","Разукрупнение ВЛ","Каменский РЭС"]
[867,"Каменка пгт.","30 лет Октября ул.","43","ВЛ-0,4-3 ККТП-17-18 ПС Каменка","2024-01-06","10-00","2024-01-06","17-00","Разукрупнение ВЛ","Каменский РЭС"]
[868,"Каменка пгт.","30 лет Октября ул.","44","ВЛ-0,4-3 ККТП-17-18 ПС Каменка","2024-01-06","10-00","2024-01-06","17-00","Разукрупнение ВЛ","Каменский РЭС"]
[869,"Каменка пгт.","30 лет Октября ул.","45","ВЛ-0,4-3 ККТП-17-18 ПС Каменка","2024-01-06","10-00","2024-01-06","17-00","Разукрупнение ВЛ","Каменский РЭС"]
[870,"Каменка пгт.","30 лет Октября ул.","46","ВЛ-0,4-3 ККТП-17-18 ПС Каменка","2024-01-06","10-00","2024-01-06","17-00","Разукрупнение ВЛ","Каменский РЭС"]
[871,"Каменка пгт.","30 лет Октября ул.","47","ВЛ-0,4-3 ККТП-17-18 ПС Каменка","2024-01-06","10-00","2024-01-06","17-00","Разукрупнение ВЛ","Каменский РЭС"]
[872,"Каменка пгт.","30 лет Октября ул.","48","ВЛ-0,4-3 ККТП-17-18 ПС Каменка","2024-01-06","10-00","2024-01-06","17-00","Разукрупнение ВЛ","Каменский РЭС"]
[873,"Каменка пгт.","30 лет Октября ул.","49","ВЛ-0,4-3 ККТП-17-18 ПС Каменка","2024-01-06","10-00","2024-01-06","17-00","Разукрупнение ВЛ","Каменский РЭС"]
[874,"Каменка пгт.","30 лет Октября ул.","50","ВЛ-0,4-3 ККТП-17-18 ПС Каменка","2024-01-06","10-00","2024-01-06","17-00","Разукрупнение ВЛ","Каменский РЭС"]
[875,"Каменка пгт.","30 лет Октября ул.","51","ВЛ-0,4-3 ККТП-17-18 ПС Каменка","2024-01-06","10-00","2024-01-06","17-00","Разукрупнение ВЛ","Каменский РЭС"]
[876,"Каменка пгт.","30 лет Октября ул.","53","ВЛ-0,4-3 ККТП-17-18 ПС Каменка","2024-01-06","10-00","2024-01-06","17-00","Разукрупнение ВЛ","Каменский РЭС"]
[877,"Каменка пгт.","30 лет Октября ул.","54","ВЛ-0,4-3 ККТП-17-18 ПС Каменка","2024-01-06","10-00","2024-01-06","17-00","Разукрупнение ВЛ","Каменский РЭС"]
[878,"Каменка пгт.","30 лет Октября ул.","55","ВЛ-0,4-3 ККТП-17-18 ПС Каменка","2024-01-06","10-00","2024-01-06","17-00","Разукрупнение ВЛ","Каменский РЭС"]
[879,"Каменка пгт.","30 лет Октября ул.","56","ВЛ-0,4-3 ККТП-17-18 ПС Каменка","2024-01-06","10-00","2024-01-06","17-00","Разукрупнение ВЛ","Каменский РЭС"]
[880,"Каменка пгт.","30 лет Октября ул.","57","ВЛ-0,4-3 ККТП-17-18 ПС Каменка","2024-01-06","10-00","2024-01-06","17-00","Разукрупнение ВЛ","Каменский РЭС"]
[881,"Каменка пгт.","30 лет Октября ул.","58","ВЛ-0,4-3 ККТП-17-18 ПС Каменка","2024-01-06","10-00","2024-01-06","17-00","Разукрупнение ВЛ","Каменский РЭС"]
[882,"Каменка пгт.","30 лет Октября ул.","59","ВЛ-0,4-3 ККТП-17-18 ПС Каменка","2024-01-06","10-00","2024-01-06","17-00","Разукрупнение ВЛ","Каменский РЭС"]
[883,"Каменка пгт.","30 лет Октября ул.","60","ВЛ-0,4-3 ККТП-17-18 ПС Каменка","2024-01-06","10-00","2024-01-06","17-00","Разукрупнение ВЛ","Каменский РЭС"]
[884,"Каменка пгт.","30 лет Октября ул.","61","ВЛ-0,4-3 ККТП-17-18 ПС Каменка","2024-01-06","10-00","2024-01-06","17-00","Разукрупнение ВЛ","Каменский РЭС"]
[885,"Каменка пгт.","30 лет Октября ул.","62","ВЛ-0,4-3 ККТП-17-18 ПС Каменка","2024-01-06","10-00","2024-01-06","17-00","Разукрупнение ВЛ","Каменский РЭС"]
[886,"Каменка пгт.","30 лет Октября ул.","63","ВЛ-0,4-3 ККТП-17-18 ПС Каменка","2024-01-06","10-00","2024-01-06","17-00","Разукрупнение ВЛ","Каменский РЭС"]
[887,"Каменка пгт.","30 лет Октября ул.","64","ВЛ-0,4-3 ККТП-17-18 ПС Каменка","2024-01-06","10-00","2024-01-06","17-00","Разукрупнение ВЛ","Каменский РЭС"]
[888,"Каменка пгт.","30 лет Октября ул.","66","ВЛ-0,4-3 ККТП-17-18 ПС Каменка","2024-01-06","10-00","2024-01-06","17-00","Разукрупнение ВЛ","Каменский РЭС"]
[889,"Каменка пгт.","30 лет Октября ул.","67","ВЛ-0,4-3 ККТП-17-18 ПС Каменка","2024-01-06","10-00","2024-01-06","17-00","Разукрупнение ВЛ","Каменский РЭС"]
[890,"Каменка пгт.","30 лет Октября ул.","68","ВЛ-0,4-3 ККТП-17-18 ПС Каменка","2024-01-06","10-00","2024-01-06","17-00","Разукрупнение ВЛ","Каменский РЭС"]
[891,"Каменка пгт.","30 лет Октября ул.","69","ВЛ-0,4-3 ККТП-17-18 ПС Каменка","2024-01-06","10-00","2024-01-06","17-00","Разукрупнение ВЛ","Каменский РЭС"]
[892,"Каменка пгт.","30 лет Октября ул.","70","ВЛ-0,4-3 ККТП-17-18 ПС Каменка","2024-01-06","10-00","2024-01-06","17-00","Разукрупнение ВЛ","Каменский РЭС"]
[893,"Каменка пгт.","30 лет Октября ул.","72","ВЛ-0,4-3 ККТП-17-18 ПС Каменка","2024-01-06","10-00","2024-01-06","17-00","Разукрупнение ВЛ","Каменский РЭС"]
[894,"Каменка пгт.","30 лет Октября ул.","73","ВЛ-0,4-3 ККТП-17-18 ПС Каменка","2024-01-06","10-00","2024-01-06","17-00","Разукрупнение ВЛ","Каменский РЭС"]
[895,"Каменка пгт.","30 лет Октября ул.","74","ВЛ-0,4-3 ККТП-17-18 ПС Каменка","2024-01-06","10-00","2024-01-06","17-00","Разукрупнение ВЛ","Каменский РЭС"]
[896,"Каменка пгт.","30 лет Октября ул.","75","ВЛ-0,4-3 ККТП-17-18 ПС Каменка","2024-01-06","10-00","2024-01-06","17-00","Разукрупнение ВЛ","Каменский РЭС"]
[897,"Каменка пгт.","30 лет Октября ул.","76","ВЛ-0,4-3 ККТП-17-18 ПС Каменка","2024-01-06","10-00","2024-01-06","17-00","Разукрупнение ВЛ","Каменский РЭС"]
[898,"Каменка пгт.","30 лет Октября ул.","78","ВЛ-0,4-3 ККТП-17-18 ПС Каменка","2024-01-06","10-00","2024-01-06","17-00","Разукрупнение ВЛ","Каменский РЭС"]
[899,"Каменка пгт.","30 лет Октября ул.","80","ВЛ-0,4-3 ККТП-17-18 ПС Каменка","2024-01-06","10-00","2024-01-06","17-00","Разукрупнение ВЛ","Каменский РЭС"]
[900,"Каменка пгт.","30 лет Октября ул.","82","ВЛ-0,4-3 ККТП-17-18 ПС Каменка","2024-01-06","10-00","2024-01-06","17-00","Разукрупнение ВЛ","Каменский РЭС"]
[901,"Каменка пгт.","30 лет Октября ул.","84","ВЛ-0,4-3 ККТП-17-18 ПС Каменка","2024-01-06","10-00","2024-01-06","17-00","Разукрупнение ВЛ","Каменский РЭС"]
[902,"Каменка пгт.","30 лет Октября ул.","86","ВЛ-0,4-3 ККТП-17-18 ПС Каменка","2024-01-06","10-00","2024-01-06","17-00","Разукрупнение ВЛ","Каменский РЭС"]
[903,"Каменка пгт.","30 лет Октября ул.","88","ВЛ-0,4-3 ККТП-17-18 ПС Каменка","2024-01-06","10-00","2024-01-06","17-00","Разукрупнение ВЛ","Каменский РЭС"]
[904,"Каменка пгт.","Молодёжная ул.","14","ВЛ-0,4-3 ККТП-17-18 ПС Каменка","2024-01-06","10-00","2024-01-06","17-00","Разукрупнение ВЛ","Каменский РЭС"]
[905,{"$nulls":4},"2024-01-06","10-00","2024-01-06","17-00","Разукрупнение ВЛ","Каменский РЭС"]
[906,"Верхние Марки с.","Комсомольская ул.","10","ВЛ-10-10 ПС Марки","2024-01-12","10-00","2024-01-12","17-00","восстановление схемы нормального режима","Каменский РЭС"]
[907,"Верхние Марки с.","Комсомольская ул.","12","ВЛ-10-10 ПС Марки","2024-01-12","10-00","2024-01-12","17-00","восстановление схемы нормального режима","Каменский РЭС"]
[908,"Верхние Марки с.","Комсомольская ул.","14","ВЛ-10-10 ПС Марки","2024-01-12","10-00","2024-01-12","17-00","восстановление схемы нормального режима","Каменский РЭС"]
[909,"Верхние Марки с.","Мичурина пер.","2","ВЛ-10-10 ПС Марки","2024-01-12","10-00","2024-01-12","17-00","восстановление схемы нормального режима","Каменский РЭС"]
[910,"Верхние Марки с.","Мичурина пер.","3","ВЛ-10-10 ПС Марки","2024-01-12","10-00","2024-01-12","17-00","восстановление схемы нормального режима","Каменский РЭС"]
[911,"Верхние Марки с.","Мичурина пер.","4","ВЛ-10-10 ПС Марки","2024-01-12","10-00","2024-01-12","17-00","восстановление схемы нормального режима","Каменский РЭС"]
[912,"Верхние Марки с.","Мичурина пер.","5","ВЛ-10-10 ПС Марки","2024-01-12","10-00","2024-01-12","17-00","восстановление схемы нормального режима","Каменский РЭС"]
[913,"Верхние Марки с.","Мичурина пер.","6","ВЛ-10-10 ПС Марки","2024-01-12","10-00","2024-01-12","17-00","восстановление схемы нормального режима","Каменский РЭС"]
[914,"Верхние Марки с.","Мичурина пер.","8","ВЛ-10-10 ПС Марки","2024-01-12","10-00","2024-01-12","17-00","восстановление схемы нормального режима","Каменский РЭС"]
[915,"Верхние Марки с.","Мичурина пер.","10","ВЛ-10-10 ПС Марки","2024-01-12","10-00","2024-01-12","17-00","восстановление схемы нормального режима","Каменский РЭС"]
[916,"Верхние Марки с.","Мичурина пер.","21","ВЛ-10-10 ПС Марки","2024-01-12","10-00","2024-01-12","17-00","восстановление схемы нормального режима","Каменский РЭС"]
[917,"Верхние Марки с.","Мичурина пер.","30","ВЛ-10-10 ПС Марки","2024-01-12","10-00","2024-01-12","17-00","восстановление схемы нормального режима","Каменский РЭС"]
[918,"Верхние Марки с.","Мичурина пер.","46","ВЛ-10-10 ПС Марки","2024-01-12","10-00","2024-01-12","17-00","восстановление схемы нормального режима","Каменский РЭС"]
[919,"Верхние Марки с.","Мичурина пер.","48","ВЛ-10-10 ПС Марки","2024-01-12","10-00","2024-01-12","17-00","восстановление схемы нормального режима","Каменский РЭС"]
[920,"Верхние Марки с.","Мичурина пер.","50","ВЛ-10-10 ПС Марки","2024-01-12","10-00","2024-01-12","17-00","восстановление схемы нормального режима","Каменский РЭС"]
[921,"Верхние Марки с.","Мичурина пер.","54","ВЛ-10-10 ПС Марки","2024-01-12","10-00","2024-01-12","17-00","восстановление схемы нормального режима","Каменский РЭС"]
[922,"Верхние Марки с.","Мичурина пер.","56","ВЛ-10-10 ПС Марки","2024-01-12","10-00","2024-01-12","17-00","восстановление схемы нормального режима","Каменский РЭС"]
[923,"Верхние Марки с.","Мичурина пер.","58","ВЛ-10-10 ПС Марки","2024-01-12","10-00","2024-01-12","17-00","восстановление схемы нормального режима","Каменский РЭС"]
[924,"Ивченково х.","Вишневая ул.","1","ВЛ-10-10 ПС Марки","2024-01-12","10-00","2024-01-12","17-00","восстановление схемы нормального режима","Каменский РЭС"]
[925,"Ивченково х.","Вишневая ул.","3","ВЛ-10-10 ПС Марки","2024-01-12","10-00","2024-01-12","17-00","восстановление схемы нормального режима","Каменский РЭС"]
[926,"Ивченково х.","Вишневая ул.","4","ВЛ-10-10 ПС Марки","2024-01-12","10-00","2024-01-12","17-00","восстановление схемы нормального режима","Каменский РЭС"]
[927,"Ивченково х.","Вишневая ул.","6","ВЛ-10-10 ПС Марки","2024-01-12","10-00","2024-01-12","17-00","восстановление схемы нормального режима","Каменский РЭС"]
[928,"Ивченково х.","Вишневая ул.","7","ВЛ-10-10 ПС Марки","2024-01-12","10-00","2024-01-12","17-00","восстановление схемы нормального режима","Каменский РЭС"]
[929,"Ивченково х.","Вишневая ул.","8","ВЛ-10-10 ПС Марки","2024-01-12","10-00","2024-01-12","17-00","восстановление схемы нормального режима","Каменский РЭС"]
[930,"Ивченково х.","Вишневая ул.","10","ВЛ-10-10 ПС Марки","2024-01-12","10-00","2024-01-12","17-00","восстановление схемы нормального режима","Каменский РЭС"]
[931,"Ивченково х.","Вишневая ул.","11","ВЛ-10-10 ПС Марки","2024-01-12","10-00","2024-01-12","17-00","восстановление схемы нормального режима","Каменский РЭС"]
[932,"Ивченково х.","Вишневая ул.","13","ВЛ-10-10 ПС Марки","2024-01-12","10-00","2024-01-12","17-00","восстановление схемы нормального режима","Каменский РЭС"]
[933,"Ивченково х.","Железнодорожный пер.","1","ВЛ-10-10 ПС Марки","2024-01-12","10-00","2024-01-12","17-00","восстановление схемы нормального режима","Каменский РЭС"]
[934,"Ивченково х.","Каштановый пер.","1","ВЛ-10-10 ПС Марки","2024-01-12","10-00","2024-01-12","17-00","восстановление схемы нормального режима","Каменский РЭС"]
[935,"Ивченково х.","Каштановый пер.","2","ВЛ-10-10 ПС Марки","2024-01-12","10-00","2024-01-12","17-00","восстановление схемы нормального режима","Каменский РЭС"]
[936,"Ивченково х.","Каштановый пер.","3","ВЛ-10-10 ПС Марки","2024-01-12","10-00","2024-01-12","17-00","восстановление схемы нормального режима","Каменский РЭС"]
[937,"Ивченково х.","Каштановый пер.","4","ВЛ-10-10 ПС Марки","2024-01-12","10-00","2024-01-12","17-00","восстановление схемы нормального режима","Каменский РЭС"]
[938,"Ивченково х.","Северная ул.","1","ВЛ-10-10 ПС Марки","2024-01-12","10-00","2024-01-12","17-00","восстановление схемы нормального режима","Каменский РЭС"]
[939,"Ивченково х.","Северная ул.","2","ВЛ-10-10 ПС Марки","2024-01-12","10-00","2024-01-12","17-00","восстановление схемы нормального режима","Каменский РЭС"]
[940,"Ивченково х.","Северная ул.","3","ВЛ-10-10 ПС Марки","2024-01-12","10-00","2024-01-12","17-00","восстановление схемы нормального режима","Каменский РЭС"]
[941,"Ивченково х.","Северная ул.","4","ВЛ-10-10 ПС Марки","2024-01-12","10-00","2024-01-12","17-00","восстановление схемы нормального режима","Каменский РЭС"]
[942,"Ивченково х.","Северная ул.","5","ВЛ-10-10 ПС Марки","2024-01-12","10-00","2024-01-12","17-00","восстановление схемы нормального режима","Каменский РЭС"]
[943,"Ивченково х.","Северная ул.","7","ВЛ-10-10 ПС Марки","2024-01-12","10-00","2024-01-12","17-00","восстановление схемы нормального режима","Каменский РЭС"]
[944,"Ивченково х.","Северная ул.","8","ВЛ-10-10 ПС Марки","2024-01-12","10-00","2024-01-12","17-00","восстановление схемы нормального режима","Каменский РЭС"]
[945,"Ивченково х.","Северная ул.","9","ВЛ-10-10 ПС Марки","2024-01-12","10-00","2024-01-12","17-00","восстановление схемы нормального режима","Каменский РЭС"]
[946,"Ивченково х.","Северная ул.","10","ВЛ-10-10 ПС Марки","2024-01-12","10-00","2024-01-12","17-00","восстановление схемы нормального режима","Каменский РЭС"]
[947,"Ивченково х.","Центральная ул.","1","ВЛ-10-10 ПС Марки","2024-01-12","10-00","2024-01-12","17-00","восстановление схемы нормального режима","Каменский РЭС"]
[948,"Ивченково х.","Центральная ул.","2","ВЛ-10-10 ПС Марки","2024-01-12","10-00","2024-01-12","17-00","восстановление схемы нормального режима","Каменский РЭС"]
[949,"Ивченково х.","Центральная ул.","4","ВЛ-10-10 ПС Марки","2024-01-12","10-00","2024-01-12","17-00","восстановление схемы нормального режима","Каменский РЭС"]
[950,"Ивченково х.","Центральная ул.","6","ВЛ-10-10 ПС Марки","2024-01-12","10-00","2024-01-12","17-00","восстановление схемы нормального режима","Каменский РЭС"]
[951,"Ивченково х.","Центральная ул.","7","ВЛ-10-10 ПС Марки","2024-01-12","10-00","2024-01-12","17-00","восстановление схемы нормального режима","Каменский РЭС"]
[952,"Ивченково х.","Центральная ул.","10","ВЛ-10-10 ПС Марки","2024-01-12","10-00","2024-01-12","17-00","восстановление схемы нормального режима","Каменский РЭС"]
[953,"Ивченково х.","Центральная ул.","11","ВЛ-10-10 ПС Марки","2024-01-12","10-00","2024-01-12","17-00","восстановление схемы нормального режима","Каменский РЭС"]
[954,"Ивченково х.","Центральная ул.","12","ВЛ-10-10 ПС Марки","2024-01-12","10-00","2024-01-12","17-00","восстановление схемы нормального режима","Каменский РЭС"]
[955,"Ивченково х.","Центральная ул.","13","ВЛ-10-10 ПС Марки","2024-01-12","10-00","2024-01-12","17-00","восстановление схемы нормального режима","Каменский РЭС"]
[956,"Ивченково х.","Центральная ул.","14","ВЛ-10-10 ПС Марки","2024-01-12","10-00","2024-01-12","17-00","восстановление схемы нормального режима","Каменский РЭС"]
[957,"Ивченково х.","Центральная ул.","16","ВЛ-10-10 ПС Марки","2024-01-12","10-00","2024-01-12","17-00","восстановление схемы нормального режима","Каменский РЭС"]
[958,"Ивченково х.","Центральная ул.","18","ВЛ-10-10 ПС Марки","2024-01-12","10-00","2024-01-12","17-00","восстановление схемы нормального режима","Каменский РЭС"]
[959,"Ивченково х.","Центральная ул.","19","ВЛ-10-10 ПС Марки","2024-01-12","10-00","2024-01-12","17-00","восстановление схемы нормального режима","Каменский РЭС"]
[960,"Ивченково х.","Центральная ул.","20","ВЛ-10-10 ПС Марки","2024-01-12","10-00","2024-01-12","17-00","восстановление схемы нормального режима","Каменский РЭС"]
[961,"Ивченково х.","Центральная ул.","21","ВЛ-10-10 ПС Марки","2024-01-12","10-00","2024-01-12","17-00","восстановление схемы нормального режима","Каменский РЭС"]
[962,"Ивченково х.","Центральная ул.","22","ВЛ-10-10 ПС Марки","2024-01-12","10-00","2024-01-12","17-00","восстановление схемы нормального режима","Каменский РЭС"]
[963,"Ивченково х.","Центральная ул.","23","ВЛ-10-10 ПС Марки","2024-01-12","10-00","2024-01-12","17-00","восстановление схемы нормального режима","Каменский РЭС"]
[964,"Ивченково х.","Центральная ул.","24","ВЛ-10-10 ПС Марки","2024-01-12","10-00","2024-01-12","17-00","восстановление схемы нормального режима","Каменский РЭС"]
[965,"Ивченково х.","Центральная ул.","25","ВЛ-10-10 ПС Марки","2024-01-12","10-00","2024-01-12","17-00","восстановление схемы нормального режима","Каменский РЭС"]
[966,"Ивченково х.","Центральная ул.","26","ВЛ-10-10 ПС Марки","2024-01-12","10-00","2024-01-12","17-00","восстановление схемы нормального режима","Каменский РЭС"]
[967,"Ивченково х.","Центральная ул.","27","ВЛ-10-10 ПС Марки","2024-01-12","10-00","2024-01-12","17-00","восстановление схемы нормального режима","Каменский РЭС"]
[968,"Ивченково х.","Центральная ул.","28","ВЛ-10-10 ПС Марки","2024-01-12","10-00","2024-01-12","17-00","восстановление схемы нормального режима","Каменский РЭС"]
[969,"Ивченково х.","Центральная ул.","29","ВЛ-10-10 ПС Марки","2024-01-12","10-00","2024-01-12","17-00","восстановление схемы нормального режима","Каменский РЭС"]
[970,"Ивченково х.","Центральная ул.","38","ВЛ-10-10 ПС Марки","2024-01-12","10-00","2024-01-12","17-00","восстановление схемы нормального режима","Каменский РЭС"]
[971,"Ивченково х.","Центральная ул.","40","ВЛ-10-10 ПС Марки","2024-01-12","10-00","2024-01-12","17-00","восстановление схемы нормального режима","Каменский РЭС"]
[972,"Ивченково х.","Центральная ул.","42","ВЛ-10-10 ПС Марки","2024-01-12","10-00","2024-01-12","17-00","восстановление схемы нормального режима","Каменский РЭС"]
[973,"Ивченково х.","Центральная ул.","44","ВЛ-10-10 ПС Марки","2024-01-12","10-00","2024-01-12","17-00","восстановление схемы нормального режима","Каменский РЭС"]
[974,"Лесково х.",null,"1","ВЛ-10-10 ПС Марки","2024-01-12","10-00","2024-01-12","17-00","восстановление схемы нормального режима","Каменский РЭС"]
[975,"Лесково х.",null,"3","ВЛ-10-10 ПС Марки","2024-01-12","10-00","2024-01-12","17-00","восстановление схемы нормального режима","Каменский РЭС"]
[976,"Лесково х.",null,"5","ВЛ-10-10 ПС Марки","2024-01-12","10-00","2024-01-12","17-00","восстановление схемы нормального режима","Каменский РЭС"]
[977,"Лесково х.",null,"6","ВЛ-10-10 ПС Марки","2024-01-12","10-00","2024-01-12","17-00","восстановление схемы нормального режима","Каменский РЭС"]
[978,"Лесково х.",null,"7","ВЛ-10-10 ПС Марки","2024-01-12","10-00","2024-01-12","17-00","восстановление схемы нормального режима","Каменский РЭС"]
[979,"Лесково х.",null,"8","ВЛ-10-10 ПС Марки","2024-01-12","10-00","2024-01-12","17-00","восстановление схемы нормального режима","Каменский РЭС"]
[980,"Лесково х.",null,"9","ВЛ-10-10 ПС Марки","2024-01-12","10-00","2024-01-12","17-00","восстановление схемы нормального режима","Каменский РЭС"]
[981,"Лесково х.",null,"12","ВЛ-10-10 ПС Марки","2024-01-12","10-00","2024-01-12","17-00","восстановление схемы нормального режима","Каменский РЭС"]
[982,"Марки с.","Мира ул.","1","ВЛ-10-10 ПС Марки","2024-01-12","10-00","2024-01-12","17-00","восстановление схемы нормального режима","Каменский РЭС"]
[983,"Марки с.","Мира ул.","3","ВЛ-10-10 ПС Марки","2024-01-12","10-00","2024-01-12","17-00","восстановление схемы нормального режима","Каменский РЭС"]
[984,"Марки с.","Мира ул.","5","ВЛ-10-10 ПС Марки","2024-01-12","10-00","2024-01-12","17-00","восстановление схемы нормального режима","Каменский РЭС"]
[985,"Марки с.","Мира ул.","7","ВЛ-10-10 ПС Марки","2024-01-12","10-00","2024-01-12","17-00","восстановление схемы нормального режима","Каменский РЭС"]
[986,"Марки с.","Мира ул.","9","ВЛ-10-10 ПС Марки","2024-01-12","10-00","2024-01-12","17-00","восстановление схемы нормального режима","Каменский РЭС"]
[987,"Марки с.","Мира ул.","11","ВЛ-10-10 ПС Марки","2024-01-12","10-00","2024-01-12","17-00","восстановление схемы нормального режима","Каменский РЭС"]
[988,"Марки с.","Мира ул.","12","ВЛ-10-10 ПС Марки","2024-01-12","10-00","2024-01-12","17-00","восстановление схемы нормального режима","Каменский РЭС"]
[989,"Марки с.","Мира ул.","13","ВЛ-10-10 ПС Марки","2024-01-12","10-00","2024-01-12","17-00","восстановление схемы нормального режима","Каменский РЭС"]
[990,"Марки с.","Мира ул.","14","ВЛ-10-10 ПС Марки","2024-01-12","10-00","2024-01-12","17-00","восстановление схемы нормального режима","Каменский РЭС"]
[991,"Марки с.","Мира ул.","15","ВЛ-10-10 ПС Марки","2024-01-12","10-00","2024-01-12","17-00","восстановление схемы нормального режима","Каменский РЭС"]
[992,"Марки с.","Мира ул.","16","ВЛ-10-10 ПС Марки","2024-01-12","10-00","2024-01-12","17-00","восстановление схемы нормального режима","Каменский РЭС"]
[993,"Марки с.","Мира ул.","17","ВЛ-10-10 ПС Марки","2024-01-12","10-00","2024-01-12","17-00","восстановление схемы нормального режима","Каменский РЭС"]
[994,"Марки с.","Мира ул.","18","ВЛ-10-10 ПС Марки","2024-01-12","10-00","2024-01-12","17-00","восстановление схемы нормального режима","Каменский РЭС"]
[995,"Марки с.","Мира ул.","19","ВЛ-10-10 ПС Марки","2024-01-12","10-00","2024-01-12","17-00","восстановление схемы нормального режима","Каменский РЭС"]
[996,"Марки с.","Мира ул.","21","ВЛ-10-10 ПС Марки","2024-01-12","10-00","2024-01-12","17-00","восстановление схемы нормального режима","Каменский РЭС"]
[997,"Марки с.","Мира ул.","22","ВЛ-10-10 ПС Марки","2024-01-12","10-00","2024-01-12","17-00","восстановление схемы нормального режима","Каменский РЭС"]
[998,"Марки с.","Мира ул.","23","ВЛ-10-10 ПС Марки","2024-01-12","10-00","2024-01-12","17-00","восстановление схемы нормального режима","Каменский РЭС"]
[999,"Марки с.","Мира ул.","24","ВЛ-10-10 ПС Марки","2024-01-12","10-00","2024-01-12","17-00","восстановление схемы нормального режима","Каменский РЭС"]
[1000,"Марки с.","Мира ул.","25","ВЛ-10-10 ПС Марки","2024-01-12","10-00","2024-01-12","17-00","восстановление схемы нормального режима","Каменский РЭС"]
[1001,"Марки с.","Мира ул.","26","ВЛ-10-10 ПС Марки","2024-01-12","10-00","2024-01-12","17-00","восстановление схемы нормального режима","Каменский РЭС"]
[1002,"Марки с.","Мира ул.","28","ВЛ-10-10 ПС Марки","2024-01-12","10-00","2024-01-12","17-00","восстановление схемы нормального режима","Каменский РЭС"]
[1003,"Марки с.","Мира ул.","30","ВЛ-10-10 ПС Марки","2024-01-12","10-00","2024-01-12","17-00","восстановление схемы нормального режима","Каменский РЭС"]
[1004,"Марки с.","Мира ул.","40","ВЛ-10-10 ПС Марки","2024-01-12","10-00","2024-01-12","17-00","восстановление схемы нормального режима","Каменский РЭС"]
[1005,"Марки с.","Мира ул.","42","ВЛ-10-10 ПС Марки","2024-01-12","10-00","2024-01-12","17-00","восстановление схемы нормального режима","Каменский РЭС"]
[1006,"Марки с.","Мира ул.","44","ВЛ-10-10 ПС Марки","2024-01-12","10-00","2024-01-12","17-00","восстановление схемы нормального режима","Каменский РЭС"]
[1007,"Марки с.","Мира ул.","46","ВЛ-10-10 ПС Марки","2024-01-12","10-00","2024-01-12","17-00","восстановление схемы нормального режима","Каменский РЭС"]
[1008,"Марки с.","Мичурина ул.","40","ВЛ-10-10 ПС Марки","2024-01-12","10-00","2024-01-12","17-00","восстановление схемы нормального режима","Каменский РЭС"]
[1009,"Марки с.","Октябрьская ул.","45","ВЛ-10-10 ПС Марки","2024-01-12","10-00","2024-01-12","17-00","восстановление схемы нормального режима","Каменский РЭС"]
[1010,"Марки с.","Октябрьская ул.","47","ВЛ-10-10 ПС Марки","2024-01-12","10-00","2024-01-12","17-00","восстановление схемы нормального режима","Каменский РЭС"]
[1011,"Марки с.","Октябрьская ул.","49","ВЛ-10-10 ПС Марки","2024-01-12","10-00","2024-01-12","17-00","восстановление схемы нормального режима","Каменский РЭС"]
[1012,"Марки с.","Октябрьская ул.","51","ВЛ-10-10 ПС Марки","2024-01-12","10-00","2024-01-12","17-00","восстановление схемы нормального режима","Каменский РЭС"]
[1013,"Марки с.","Октябрьская ул.","53","ВЛ-10-10 ПС Марки","2024-01-12","10-00","2024-01-12","17-00","восстановление схемы нормального режима","Каменский РЭС"]
[1014,"Марки с.","Октябрьская ул.","55","ВЛ-10-10 ПС Марки","2024-01-12","10-00","2024-01-12","17-00","восстановление схемы нормального режима","Каменский РЭС"]
[1015,"Марки с.","Октябрьская ул.","57","ВЛ-10-10 ПС Марки","2024-01-12","10-00","2024-01-12","17-00","восстановление схемы нормального режима","Каменский РЭС"]
[1016,"Марки с.","Октябрьская ул.","59","ВЛ-10-10 ПС Марки","2024-01-12","10-00","2024-01-12","17-00","восстановление схемы нормального режима","Каменский РЭС"]
[1017,"Марки с.","Октябрьская ул.","61","ВЛ-10-10 ПС Марки","2024-01-12","10-00","2024-01-12","17-00","восстановление схемы нормального режима","Каменский РЭС"]
[1018,"Марки с.","Октябрьская ул.","63","ВЛ-10-10 ПС Марки","2024-01-12","10-00","2024-01-12","17-00","восстановление схемы нормального режима","Каменский РЭС"]
[1019,"Марки с.","Октябрьская ул.","67","ВЛ-10-10 ПС Марки","2024-01-12","10-00","2024-01-12","17-00","восстановление схемы нормального режима","Каменский РЭС"]
[1020,"Марки с.","Октябрьская ул.","73","ВЛ-10-10 ПС Марки","2024-01-12","10-00","2024-01-12","17-00","восстановление схемы нормального режима","Каменский РЭС"]
[1021,"Марки с.","Октябрьская ул.","75","ВЛ-10-10 ПС Марки","2024-01-12","10-00","2024-01-12","17-00","восстановление схемы нормального режима","Каменский РЭС"]
[1022,"Марки с.","Октябрьская ул.","79","ВЛ-10-10 ПС Марки","2024-01-12","10-00","2024-01-12","17-00","восстановление схемы нормального режима","Каменский РЭС"]
[1023,"Марки с.","Октябрьская ул.","81","ВЛ-10-10 ПС Марки","2024-01-12","10-00","2024-01-12","17-00","восстановление схемы нормального режима","Каменский РЭС"]
[1024,"Марки с.","Октябрьская ул.","83","ВЛ-10-10 ПС Марки","2024-01-12","10-00","2024-01-12","17-00","восстановление схемы нормального режима","Каменский РЭС"]
[1025,"Марки с.","Октябрьская ул.","85","ВЛ-10-10 ПС Марки","2024-01-12","10-00","2024-01-12","17-00","восстановление схемы нормального режима","Каменский РЭС"]
[1026,"Марки с.","Октябрьская ул.","87","ВЛ-10-10 ПС Марки","2024-01-12","10-00","2024-01-12","17-00","восстановление схемы нормального режима","Каменский РЭС"]
[1027,"Марки с.","Октябрьская ул.","91","ВЛ-10-10 ПС Марки","2024-01-12","10-00","2024-01-12","17-00","восстановление схемы нормального режима","Каменский РЭС"]
[1028,"Марки с.","Октябрьская ул.","95","ВЛ-10-10 ПС Марки","2024-01-12","10-00","2024-01-12","17-00","восстановление схемы нормального режима","Каменский РЭС"]
[1029,"Марки с.","Октябрьская ул.","99","ВЛ-10-10 ПС Марки","2024-01-12","10-00","2024-01-12","17-00","восстановление схемы нормального режима","Каменский РЭС"]
[1030,"Марки с.","Октябрьская ул.","105","ВЛ-10-10 ПС Марки","2024-01-12","10-00","2024-01-12","17-00","восстановление схемы нормального режима","Каменский РЭС"]
[1031,"Марки с.","Октябрьская ул.","107","ВЛ-10-10 ПС Марки","2024-01-12","10-00","2024-01-12","17-00","восстановление схемы нормального режима","Каменский РЭС"]
[1032,"Марки с.","Октябрьская ул.","109","ВЛ-10-10 ПС Марки","2024-01-12","10-00","2024-01-12","17-00","восстановление схемы нормального режима","Каменский РЭС"]
[1033,"Марки с.","Октябрьская ул.","111","ВЛ-10-10 ПС Марки","2024-01-12","10-00","2024-01-12","17-00","восстановление схемы нормального режима","Каменский РЭС"]
[1034,"Марки с.","Октябрьская ул.","113","ВЛ-10-10 ПС Марки","2024-01-12","10-00","2024-01-12","17-00","восстановление схемы нормального режима","Каменский РЭС"]
[1035,"Марки с.","Октябрьская ул.","115","ВЛ-10-10 ПС Марки","2024-01-12","10-00","2024-01-12","17-00","восстановление схемы нормального режима","Каменский РЭС"]
[1036,"Марки с.","Октябрьская ул.","117","ВЛ-10-10 ПС Марки","2024-01-12","10-00","2024-01-12","17-00","восстановление схемы нормального режима","Каменский РЭС"]
[1037,"Марки с.","Октябрьская ул.","121","ВЛ-10-10 ПС Марки","2024-01-12","10-00","2024-01-12","17-00","восстановление схемы нормального режима","Каменский РЭС"]
[1038,"Марки с.","Октябрьская ул.","123","ВЛ-10-10 ПС Марки","2024-01-12","10-00","2024-01-12","17-00","восстановление схемы нормального режима","Каменский РЭС"]
[1039,"Марки с.","Октябрьская ул.","125","ВЛ-10-10 ПС Марки","2024-01-12","10-00","2024-01-12","17-00","восстановление схемы нормального режима","Каменский РЭС"]
[1040,"Марки с.","Октябрьская ул.","127","ВЛ-10-10 ПС Марки","2024-01-12","10-00","2024-01-12","17-00","восстановление схемы нормального режима","Каменский РЭС"]
[1041,"Новиковский х.","Молодежная ул.","1","ВЛ-10-10 ПС Марки","2024-01-12","10-00","2024-01-12","17-00","восстановление схемы нормального режима","Каменский РЭС"]
[1042,"Новиковский х.","Молодежная ул.","2","ВЛ-10-10 ПС Марки","2024-01-12","10-00","2024-01-12","17-00","восстановление схемы нормального режима","Каменский РЭС"]
[1043,"Новиковский х.","Молодежная ул.","3","ВЛ-10-10 ПС Марки","2024-01-12","10-00","2024-01-12","17-00","восстановление схемы нормального режима","Каменский РЭС"]
[1044,"Новиковский х.","Молодежная ул.","4","ВЛ-10-10 ПС Марки","2024-01-12","10-00","2024-01-12","17-00","восстановление схемы нормального режима","Каменский РЭС"]
[1045,"Новиковский х.","Молодежная ул.","5","ВЛ-10-10 ПС Марки","2024-01-12","10-00","2024-01-12","17-00","восстановление схемы нормального режима","Каменский РЭС"]
[1046,"Новиковский х.","Молодежная ул.","6","ВЛ-10-10 ПС Марки","2024-01-12","10-00","2024-01-12","17-00","восстановление схемы нормального режима","Каменский РЭС"]
[1047,"Новиковский х.","Молодежная ул.","7","ВЛ-10-10 ПС Марки","2024-01-12","10-00","2024-01-12","17-00","восстановление схемы нормального режима","Каменский РЭС"]
[1048,"Новиковский х.","Молодежная ул.","8","ВЛ-10-10 ПС Марки","2024-01-12","10-00","2024-01-12","17-00","восстановление схемы нормального режима","Каменский РЭС"]
[1049,"Новиковский х.","Молодежная ул.","9","ВЛ-10-10 ПС Марки","2024-01-12","10-00","2024-01-12","17-00","восстановление схемы нормального режима","Каменский РЭС"]
[1050,"Новиковский х.","Молодежная ул.","10","ВЛ-10-10 ПС Марки","2024-01-12","10-00","2024-01-12","17-00","восстановление схемы нормального режима","Каменский РЭС"]
[1051,"Новиковский х.","Молодежная ул.","11","ВЛ-10-10 ПС Марки","2024-01-12","10-00","2024-01-12","17-00","восстановление схемы нормального режима","Каменский РЭС"]
[1052,"Новиковский х.","Молодежная ул.","12","ВЛ-10-10 ПС Марки","2024-01-12","10-00","2024-01-12","17-00","восстановление схемы нормального режима","Каменский РЭС"]
[1053,"Новиковский х.","Молодежная ул.","13","ВЛ-10-10 ПС Марки","2024-01-12","10-00","2024-01-12","17-00","восстановление схемы нормального режима","Каменский РЭС"]
[1054,"Новиковский х.","Молодежная ул.","14","ВЛ-10-10 ПС Марки","2024-01-12","10-00","2024-01-12","17-00","восстановление схемы нормального режима","Каменский РЭС"]
[1055,"Новиковский х.","Молодежная ул.","15","ВЛ-10-10 ПС Марки","2024-01-12","10-00","2024-01-12","17-00","восстановление схемы нормального режима","Каменский РЭС"]
[1056,"Новиковский х.","Молодежная ул.","16","ВЛ-10-10 ПС Марки","2024-01-12","10-00","2024-01-12","17-00","восстановление схемы нормального режима","Каменский РЭС"]
[1057,"Новиковский х.","Молодежная ул.","17","ВЛ-10-10 ПС Марки","2024-01-12","10-00","2024-01-12","17-00","восстановление схемы нормального режима","Каменский РЭС"]
[1058,"Новиковский х.","Молодежная ул.","18","ВЛ-10-10 ПС Марки","2024-01-12","10-00","2024-01-12","17-00","восстановление схемы нормального режима","Каменский РЭС"]
[1059,"Новиковский х.","Молодежная ул.","19","ВЛ-10-10 ПС Марки","2024-01-12","10-00","2024-01-12","17-00","восстановление схемы нормального режима","Каменский РЭС"]
[1060,"Новиковский х.","Молодежная ул.","20","ВЛ-10-10 ПС Марки","2024-01-12","10-00","2024-01-12","17-00","восстановление схемы нормального режима","Каменский РЭС"]
[1061,"Новиковский х.","Молодежная ул.","21","ВЛ-10-10 ПС Марки","2024-01-12","10-00","2024-01-12","17-00","восстановление схемы нормального режима","Каменский РЭС"]
[1062,"Новиковский х.","Молодежная ул.","23","ВЛ-10-10 ПС Марки","2024-01-12","10-00","2024-01-12","17-00","восстановление схемы нормального режима","Каменский РЭС"]
[1063,"Новиковский х.","Молодежная ул.","24","ВЛ-10-10 ПС Марки","2024-01-12","10-00","2024-01-12","17-00","восстановление схемы нормального режима","Каменский РЭС"]
[1064,"Новиковский х.","Молодежная ул.","25","ВЛ-10-10 ПС Марки","2024-01-12","10-00","2024-01-12","17-00","восстановление схемы нормального режима","Каменский РЭС"]
[1065,"Новиковский х.","Молодежная ул.","28","ВЛ-10-10 ПС Марки","2024-01-12","10-00","2024-01-12","17-00","восстановление схемы нормального режима","Каменский РЭС"]
[1066,"Новиковский х.","Новая ул.","2","ВЛ-10-10 ПС Марки","2024-01-12","10-00","2024-01-12","17-00","восстановление схемы нормального режима","Каменский РЭС"]
[1067,"Новиковский х.","Новая ул.","3","ВЛ-10-10 ПС Марки","2024-01-12","10-00","2024-01-12","17-00","восстановление схемы нормального режима","Каменский РЭС"]
[1068,"Новиковский х.","Новая ул.","4","ВЛ-10-10 ПС Марки","2024-01-12","10-00","2024-01-12","17-00","восстановление схемы нормального режима","Каменский РЭС"]
[1069,"Новиковский х.","Новая ул.","5","ВЛ-10-10 ПС Марки","2024-01-12","10-00","2024-01-12","17-00","восстановление схемы нормального режима","Каменский РЭС"]
[1070,"Новиковский х.","Новая ул.","7","ВЛ-10-10 ПС Марки","2024-01-12","10-00","2024-01-12","17-00","восстановление схемы нормального режима","Каменский РЭС"]
[1071,"Новиковский х.","Первомайская ул.","3","ВЛ-10-10 ПС Марки","2024-01-12","10-00","2024-01-12","17-00","восстановление схемы нормального режима","Каменский РЭС"]
[1072,"Новиковский х.","Первомайская ул.","4","ВЛ-10-10 ПС Марки","2024-01-12","10-00","2024-01-12","17-00","восстановление схемы нормального режима","Каменский РЭС"]
[1073,"Новиковский х.","Первомайская ул.","5","ВЛ-10-10 ПС Марки","2024-01-12","10-00","2024-01-12","17-00","восстановление схемы нормального режима","Каменский РЭС"]
[1074,"Новиковский х.","Первомайская ул.","6","ВЛ-10-10 ПС Марки","2024-01-12","10-00","2024-01-12","17-00","восстановление схемы нормального режима","Каменский РЭС"]
[1075,"Новиковский х.","Первомайская ул.","7","ВЛ-10-10 ПС Марки","2024-01-12","10-00","2024-01-12","17-00","восстановление схемы нормального режима","Каменский РЭС"]
[1076,"Новиковский х.","Первомайская ул.","8","ВЛ-10-10 ПС Марки","2024-01-12","10-00","2024-01-12","17-00","восстановление схемы нормального режима","Каменский РЭС"]
[1077,"Новиковский х.","Первомайская ул.","9","ВЛ-10-10 ПС Марки","2024-01-12","10-00","2024-01-12","17-00","восстановление схемы нормального режима","Каменский РЭС"]
[1078,"Новиковский х.","Первомайская ул.","10","ВЛ-10-10 ПС Марки","2024-01-12","10-00","2024-01-12","17-00","восстановление схемы нормального режима","Каменский РЭС"]
[1079,"Новиковский х.","Первомайская ул.","11","ВЛ-10-10 ПС Марки","2024-01-12","10-00","2024-01-12","17-00","восстановление схемы нормального режима","Каменский РЭС"]
[1080,"Новиковский х.","Первомайская ул.","12","ВЛ-10-10 ПС Марки","2024-01-12","10-00","2024-01-12","17-00","восстановление схемы нормального режима","Каменский РЭС"]
[1081,"Новиковский х.","Первомайская ул.","14","ВЛ-10-10 ПС Марки","2024-01-12","10-00","2024-01-12","17-00","восстановление схемы нормального режима","Каменский РЭС"]
[1082,"Новиковский х.","Первомайская ул.","16","ВЛ-10-10 ПС Марки","2024-01-12","10-00","2024-01-12","17-00","восстановление схемы нормального режима","Каменский РЭС"]
[1083,"Новиковский х.","Первомайская ул.","18","ВЛ-10-10 ПС Марки","2024-01-12","10-00","2024-01-12","17-00","восстановление схемы нормального режима","Каменский РЭС"]
[1084,"Новиковский х.","Первомайская ул.","20","ВЛ-10-10 ПС Марки","2024-01-12","10-00","2024-01-12","17-00","восстановление схемы нормального режима","Каменский РЭС"]
[1085,"Новиковский х.","Первомайская ул.","22","ВЛ-10-10 ПС Марки","2024-01-12","10-00","2024-01-12","17-00","восстановление схемы нормального режима","Каменский РЭС"]
[1086,"Новиковский х.","Первомайская ул.","26","ВЛ-10-10 ПС Марки","2024-01-12","10-00","2024-01-12","17-00","восстановление схемы нормального режима","Каменский РЭС"]
[1087,"Новиковский х.","Победы ул.","1","ВЛ-10-10 ПС Марки","2024-01-12","10-00","2024-01-12","17-00","восстановление схемы нормального режима","Каменский РЭС"]
[1088,"Новиковский х.","Победы ул.","2","ВЛ-10-10 ПС Марки","2024-01-12","10-00","2024-01-12","17-00","восстановление схемы нормального режима","Каменский РЭС"]
[1089,"Новиковский х.","Победы ул.","3","ВЛ-10-10 ПС Марки","2024-01-12","10-00","2024-01-12","17-00","восстановление схемы нормального режима","Каменский РЭС"]
[1090,"Новиковский х.","Победы ул.","4","ВЛ-10-10 ПС Марки","2024-01-12","10-00","2024-01-12","17-00","восстановление схемы нормального режима","Каменский РЭС"]
[1091,"Новиковский х.","Победы ул.","5","ВЛ-10-10 ПС Марки","2024-01-12","10-00","2024-01-12","17-00","восстановление схемы нормального режима","Каменский РЭС"]
[1092,"Новиковский х.","Победы ул.","7","ВЛ-10-10 ПС Марки","2024-01-12","10-00","2024-01-12","17-00","восстановление схемы нормального режима","Каменский РЭС"]
[1093,"Новиковский х.","Победы ул.","8","ВЛ-10-10 ПС Марки","2024-01-12","10-00","2024-01-12","17-00","восстановление схемы нормального режима","Каменский РЭС"]
[1094,"Новиковский х.","Победы ул.","9","ВЛ-10-10 ПС Марки","2024-01-12","10-00","2024-01-12","17-00","восстановление схемы нормального режима","Каменский РЭС"]
[1095,"Новиковский х.","Победы ул.","10","ВЛ-10-10 ПС Марки","2024-01-12","10-00","2024-01-12","17-00","восстановление схемы нормального режима","Каменский РЭС"]
[1096,"Новиковский х.","Победы ул.","11","ВЛ-10-10 ПС Марки","2024-01-12","10-00","2024-01-12","17-00","восстановление схемы нормального режима","Каменский РЭС"]
[1097,"Новиковский х.","Победы ул.","13","ВЛ-10-10 ПС Марки","2024-01-12","10-00","2024-01-12","17-00","восстановление схемы нормального режима","Каменский РЭС"]
[1098,"Новиковский х.","Победы ул.","14","ВЛ-10-10 ПС Марки","2024-01-12","10-00","2024-01-12","17-00","восстановление схемы нормального режима","Каменский РЭС"]
[1099,"Новиковский х.","Победы ул.","16","ВЛ-10-10 ПС Марки","2024-01-12","10-00","2024-01-12","17-00","восстановление схемы нормального режима","Каменский РЭС"]
[1100,"Новиковский х.","Победы ул.","17","ВЛ-10-10 ПС Марки","2024-01-12","10-00","2024-01-12","17-00","восстановление схемы нормального режима","Каменский РЭС"]
[1101,"Новиковский х.","Победы ул.","19","ВЛ-10-10 ПС Марки","2024-01-12","10-00","2024-01-12","17-00","восстановление схемы нормального режима","Каменский РЭС"]
[1102,"Новиковский х.","Победы ул.","21","ВЛ-10-10 ПС Марки","2024-01-12","10-00","2024-01-12","17-00","восстановление схемы нормального режима","Каменский РЭС"]
[1103,"Новиковский х.","Победы ул.","23","ВЛ-10-10 ПС Марки","2024-01-12","10-00","2024-01-12","17-00","восстановление схемы нормального режима","Каменский РЭС"]
[1104,"Новиковский х.","Победы ул.","27","ВЛ-10-10 ПС Марки","2024-01-12","10-00","2024-01-12","17-00","восстановление схемы нормального режима","Каменский РЭС"]
[1105,"Новиковский х.","Победы ул.","29","ВЛ-10-10 ПС Марки","2024-01-12","10-00","2024-01-12","17-00","восстановление схемы нормального режима","Каменский РЭС"]
[1106,"Новиковский х.","Победы ул.","31","ВЛ-10-10 ПС Марки","2024-01-12","10-00","2024-01-12","17-00","восстановление схемы нормального режима","Каменский РЭС"]
[1107,"Новиковский х.","Победы ул.","33","ВЛ-10-10 ПС Марки","2024-01-12","10-00","2024-01-12","17-00","восстановление схемы нормального режима","Каменский РЭС"]
[1108,"Новиковский х.","Победы ул.","39","ВЛ-10-10 ПС Марки","2024-01-12","10-00","2024-01-12","17-00","восстановление схемы нормального режима","Каменский РЭС"]
[1109,"Новиковский х.","Победы ул.","45","ВЛ-10-10 ПС Марки","2024-01-12","10-00","2024-01-12","17-00","восстановление схемы нормального режима","Каменский РЭС"]
[1110,"Новиковский х.","Победы ул.","47","ВЛ-10-10 ПС Марки","2024-01-12","10-00","2024-01-12","17-00","восстановление схемы нормального режима","Каменский РЭС"]
[1111,"Новиковский х.","Победы ул.","49","ВЛ-10-10 ПС Марки","2024-01-12","10-00","2024-01-12","17-00","восстановление схемы нормального режима","Каменский РЭС"]
[1112,"Новиковский х.","Победы ул.","51","ВЛ-10-10 ПС Марки","2024-01-12","10-00","2024-01-12","17-00","восстановление схемы нормального режима","Каменский РЭС"]
[1113,"Новиковский х.","Полевая ул.","1","ВЛ-10-10 ПС Марки","2024-01-12","10-00","2024-01-12","17-00","восстановление схемы нормального режима","Каменский РЭС"]
[1114,"Новиковский х.","Полевая ул.","2","ВЛ-10-10 ПС Марки","2024-01-12","10-00","2024-01-12","17-00","восстановление схемы нормального режима","Каменский РЭС"]
[1115,"Новиковский х.","Полевая ул.","3","ВЛ-10-10 ПС Марки","2024-01-12","10-00","2024-01-12","17-00","восстановление схемы нормального режима","Каменский РЭС"]
[1116,"Новиковский х.","Полевая ул.","4","ВЛ-10-10 ПС Марки","2024-01-12","10-00","2024-01-12","17-00","восстановление схемы нормального режима","Каменский РЭС"]
[1117,"Новиковский х.","Полевая ул.","5","ВЛ-10-10 ПС Марки","2024-01-12","10-00","2024-01-12","17-00","восстановление схемы нормального режима","Каменский РЭС"]
[1118,"Новиковский х.","Полевая ул.","6","ВЛ-10-10 ПС Марки","2024-01-12","10-00","2024-01-12","17-00","восстановление схемы нормального режима","Каменский РЭС"]
[1119,"Новиковский х.","Полевая ул.","7","ВЛ-10-10 ПС Марки","2024-01-12","10-00","2024-01-12","17-00","восстановление схемы нормального режима","Каменский РЭС"]
[1120,"Новиковский х.","Полевая ул.","8","ВЛ-10-10 ПС Марки","2024-01-12","10-00","2024-01-12","17-00","восстановление схемы нормального режима","Каменский РЭС"]
[1121,"Новиковский х.","Полевая ул.","9","ВЛ-10-10 ПС Марки","2024-01-12","10-00","2024-01-12","17-00","восстановление схемы нормального режима","Каменский РЭС"]
[1122,"Новиковский х.","Полевая ул.","10","ВЛ-10-10 ПС Марки","2024-01-12","10-00","2024-01-12","17-00","восстановление схемы нормального режима","Каменский РЭС"]
[1123,"Новиковский х.","Полевая ул.","11","ВЛ-10-10 ПС Марки","2024-01-12","10-00","2024-01-12","17-00","восстановление схемы нормального режима","Каменский РЭС"]
[1124,"Новиковский х.","Полевая ул.","12","ВЛ-10-10 ПС Марки","2024-01-12","10-00","2024-01-12","17-00","восстановление схемы нормального режима","Каменский РЭС"]
[1125,"Новиковский х.","Полевая ул.","13","ВЛ-10-10 ПС Марки","2024-01-12","10-00","2024-01-12","17-00","восстановление схемы нормального режима","Каменский РЭС"]
[1126,"Новиковский х.","Полевая ул.","14","ВЛ-10-10 ПС Марки","2024-01-12","10-00","2024-01-12","17-00","восстановление схемы нормального режима","Каменский РЭС"]
[1127,"Новиковский х.","Полевая ул.","15","ВЛ-10-10 ПС Марки","2024-01-12","10-00","2024-01-12","17-00","восстановление схемы нормального режима","Каменский РЭС"]
[1128,"Новиковский х.","Полевая ул.","16","ВЛ-10-10 ПС Марки","2024-01-12","10-00","2024-01-12","17-00","восстановление схемы нормального режима","Каменский РЭС"]
[1129,"Новиковский х.","Полевая ул.","18","ВЛ-10-10 ПС Марки","2024-01-12","10-00","2024-01-12","17-00","восстановление схемы нормального режима","Каменский РЭС"]
[1130,"Новиковский х.","Полевая ул.","20","ВЛ-10-10 ПС Марки","2024-01-12","10-00","2024-01-12","17-00","восстановление схемы нормального режима","Каменский РЭС"]
[1131,"Новиковский х.","Полевая ул.","23","ВЛ-10-10 ПС Марки","2024-01-12","10-00","2024-01-12","17-00","восстановление схемы нормального режима","Каменский РЭС"]
[1132,"Новиковский х.","Полевая ул.","24","ВЛ-10-10 ПС Марки","2024-01-12","10-00","2024-01-12","17-00","восстановление схемы нормального режима","Каменский РЭС"]
[1133,"Новиковский х.","Полевая ул.","25","ВЛ-10-10 ПС Марки","2024-01-12","10-00","2024-01-12","17-00","восстановление схемы нормального режима","Каменский РЭС"]
[1134,"Новиковский х.","Полевая ул.","26","ВЛ-10-10 ПС Марки","2024-01-12","10-00","2024-01-12","17-00","восстановление схемы нормального режима","Каменский РЭС"]
[1135,"Новиковский х.","Полевая ул.","27","ВЛ-10-10 ПС Марки","2024-01-12","10-00","2024-01-12","17-00","восстановление схемы нормального режима","Каменский РЭС"]
[1136,"Новиковский х.","Полевая ул.","28","ВЛ-10-10 ПС Марки","2024-01-12","10-00","2024-01-12","17-00","восстановление схемы нормального режима","Каменский РЭС"]
[1137,"Технический учет на КТП Каширский РЭС","ПС Л-Россошь ТП 5-4","Технический учет на КТП Каширский РЭС","КТП 5-4 ВЛ-10-5 ПС Л.Россошь","2024-01-11","08:00:00","2024-01-11","17:00:00","Замена трансформатора","Каширский РЭС"]
[1138,"Воронежоблгаз Управление Нововоронежмежрайгаз ОАО","с.О-Колодезь, ул.Ленина","Прочие отрасли","КТП 5-4 ВЛ-10-5 ПС Л.Россошь","2024-01-11","08:00:00","2024-01-11","17:00:00","Замена трансформатора","Каширский РЭС"]
[1139,"Колодезянские коммунальные сети Колодезянского сельского поселения Каширского муниципального района МУП","О-Колод. дом престар.","Прочие отрасли","КТП 5-4 ВЛ-10-5 ПС Л.Россошь","2024-01-11","08:00:00","2024-01-11","17:00:00","Замена трансформатора","Каширский РЭС"]
[1140,"с Олень-Колодезь","ул Ленина",100,"КТП 5-4 ВЛ-10-5 ПС Л.Россошь","2024-01-11","08:00:00","2024-01-11","17:00:00","Замена трансформатора","Каширский РЭС"]
[1141,"с Олень-Колодезь","ул Ленина",102,"КТП 5-4 ВЛ-10-5 ПС Л.Россошь","2024-01-11","08:00:00","2024-01-11","17:00:00","Замена трансформатора","Каширский РЭС"]
[1142,"с Олень-Колодезь","ул Ленина","104А","КТП 5-4 ВЛ-10-5 ПС Л.Россошь","2024-01-11","08:00:00","2024-01-11","17:00:00","Замена трансформатора","Каширский РЭС"]
[1143,"с Олень-Колодезь","ул Ленина","105А","КТП 5-4 ВЛ-10-5 ПС Л.Россошь","2024-01-11","08:00:00","2024-01-11","17:00:00","Замена трансформатора","Каширский РЭС"]
[1144,"с Олень-Колодезь","ул Ленина",109,"КТП 5-4 ВЛ-10-5 ПС Л.Россошь","2024-01-11","08:00:00","2024-01-11","17:00:00","Замена трансформатора","Каширский РЭС"]
[1145,"с Олень-Колодезь","ул Ленина",113,"КТП 5-4 ВЛ-10-5 ПС Л.Россошь","2024-01-11","08:00:00","2024-01-11","17:00:00","Замена трансформатора","Каширский РЭС"]
[1146,"с Олень-Колодезь","ул Ленина","113А","КТП 5-4 ВЛ-10-5 ПС Л.Россошь","2024-01-11","08:00:00","2024-01-11","17:00:00","Замена трансформатора","Каширский РЭС"]
[1147,"с Олень-Колодезь","ул Ленина",115,"КТП 5-4 ВЛ-10-5 ПС Л.Россошь","2024-01-11","08:00:00","2024-01-11","17:00:00","Замена трансформатора","Каширский РЭС"]
[1148,"с Олень-Колодезь","ул Ленина",117,"КТП 5-4 ВЛ-10-5 ПС Л.Россошь","2024-01-11","08:00:00","2024-01-11","17:00:00","Замена трансформатора","Каширский РЭС"]
[1149,"с Олень-Колодезь","ул Ленина",117,"КТП 5-4 ВЛ-10-5 ПС Л.Россошь","2024-01-11","08:00:00","2024-01-11","17:00:00","Замена трансформатора","Каширский РЭС"]
[1150,"с Олень-Колодезь","ул Ленина",119,"КТП 5-4 ВЛ-10-5 ПС Л.Россошь","2024-01-11","08:00:00","2024-01-11","17:00:00","Замена трансформатора","Каширский РЭС"]
[1151,"с Олень-Колодезь","ул Ленина","119А","КТП 5-4 ВЛ-10-5 ПС Л.Россошь","2024-01-11","08:00:00","2024-01-11","17:00:00","Замена трансформатора","Каширский РЭС"]
[1152,"с Олень-Колодезь","ул Ленина","119А","КТП 5-4 ВЛ-10-5 ПС Л.Россошь","2024-01-11","08:00:00","2024-01-11","17:00:00","Замена трансформатора","Каширский РЭС"]
[1153,"с Олень-Колодезь","ул Ленина",125,"КТП 5-4 ВЛ-10-5 ПС Л.Россошь","2024-01-11","08:00:00","2024-01-11","17:00:00","Замена трансформатора","Каширский РЭС"]
[1154,"с Олень-Колодезь","ул Ленина",128,"КТП 5-4 ВЛ-10-5 ПС Л.Россошь","2024-01-11","08:00:00","2024-01-11","17:00:00","Замена трансформатора","Каширский РЭС"]
[1155,"с Олень-Колодезь","ул Ленина","79А","КТП 5-4 ВЛ-10-5 ПС Л.Россошь","2024-01-11","08:00:00","2024-01-11","17:00:00","Замена трансформатора","Каширский РЭС"]
[1156,"с Олень-Колодезь","ул Ленина",81,"КТП 5-4 ВЛ-10-5 ПС Л.Россошь","2024-01-11","08:00:00","2024-01-11","17:00:00","Замена трансформатора","Каширский РЭС"]
[1157,"с Олень-Колодезь","ул Ленина",85,"КТП 5-4 ВЛ-10-5 ПС Л.Россошь","2024-01-11","08:00:00","2024-01-11","17:00:00","Замена трансформатора","Каширский РЭС"]
[1158,"с Олень-Колодезь","ул Ленина",87,"КТП 5-4 ВЛ-10-5 ПС Л.Россошь","2024-01-11","08:00:00","2024-01-11","17:00:00","Замена трансформатора","Каширский РЭС"]
[1159,"с Олень-Колодезь","ул Ленина",89,"КТП 5-4 ВЛ-10-5 ПС Л.Россошь","2024-01-11","08:00:00","2024-01-11","17:00:00","Замена трансформатора","Каширский РЭС"]
[1160,"с Олень-Колодезь","ул Ленина",91,"КТП 5-4 ВЛ-10-5 ПС Л.Россошь","2024-01-11","08:00:00","2024-01-11","17:00:00","Замена трансформатора","Каширский РЭС"]
[1161,"с Олень-Колодезь","ул Ленина",93,"КТП 5-4 ВЛ-10-5 ПС Л.Россошь","2024-01-11","08:00:00","2024-01-11","17:00:00","Замена трансформатора","Каширский РЭС"]
[1162,"с Олень-Колодезь","ул Ленина",95,"КТП 5-4 ВЛ-10-5 ПС Л.Россошь","2024-01-11","08:00:00","2024-01-11","17:00:00","Замена трансформатора","Каширский РЭС"]
[1163,"с Олень-Колодезь","ул Ленина",97,"КТП 5-4 ВЛ-10-5 ПС Л.Россошь","2024-01-11","08:00:00","2024-01-11","17:00:00","Замена трансформатора","Каширский РЭС"]
[1164,"с Олень-Колодезь","ул Ленина",99,"КТП 5-4 ВЛ-10-5 ПС Л.Россошь","2024-01-11","08:00:00","2024-01-11","17:00:00","Замена трансформатора","Каширский РЭС"]
[1165,"с Олень-Колодезь","ул Ленина",111,"КТП 5-4 ВЛ-10-5 ПС Л.Россошь","2024-01-11","08:00:00","2024-01-11","17:00:00","Замена трансформатора","Каширский РЭС"]
[1166,"с Олень-Колодезь","ул Ленина",123,"КТП 5-4 ВЛ-10-5 ПС Л.Россошь","2024-01-11","08:00:00","2024-01-11","17:00:00","Замена трансформатора","Каширский РЭС"]
[1167,"с Олень-Колодезь","ул Ленина",125,"КТП 5-4 ВЛ-10-5 ПС Л.Россошь","2024-01-11","08:00:00","2024-01-11","17:00:00","Замена трансформатора","Каширский РЭС"]
[1168,"с Олень-Колодезь","ул Ленина",128,"КТП 5-4 ВЛ-10-5 ПС Л.Россошь","2024-01-11","08:00:00","2024-01-11","17:00:00","Замена трансформатора","Каширский РЭС"]
[1169,"с Олень-Колодезь","ул Ленина",130,"КТП 5-4 ВЛ-10-5 ПС Л.Россошь","2024-01-11","08:00:00","2024-01-11","17:00:00","Замена трансформатора","Каширский РЭС"]
[1170,"с Олень-Колодезь","ул Ленина",83,"КТП 5-4 ВЛ-10-5 ПС Л.Россошь","2024-01-11","08:00:00","2024-01-11","17:00:00","Замена трансформатора","Каширский РЭС"]
[1171,"с Олень-Колодезь","ул Ленина",125,"КТП 5-4 ВЛ-10-5 ПС Л.Россошь","2024-01-11","08:00:00","2024-01-11","17:00:00","Замена трансформатора","Каширский РЭС"]
[1172,"с Олень-Колодезь","ул Ленина",128,"КТП 5-4 ВЛ-10-5 ПС Л.Россошь","2024-01-11","08:00:00","2024-01-11","17:00:00","Замена трансформатора","Каширский РЭС"]
[1173,"с Олень-Колодезь","ул Ленина",103,"КТП 5-4 ВЛ-10-5 ПС Л.Россошь","2024-01-11","08:00:00","2024-01-11","17:00:00","Замена трансформатора","Каширский РЭС"]
[1174,"с Олень-Колодезь","ул Ленина","119А","КТП 5-4 ВЛ-10-5 ПС Л.Россошь","2024-01-11","08:00:00","2024-01-11","17:00:00","Замена трансформатора","Каширский РЭС"]
[1175,"с Олень-Колодезь","ул Ленина",132,"КТП 5-4 ВЛ-10-5 ПС Л.Россошь","2024-01-11","08:00:00","2024-01-11","17:00:00","Замена трансформатора","Каширский РЭС"]
[1176,"с Олень-Колодезь","ул Ленина",87,"КТП 5-4 ВЛ-10-5 ПС Л.Россошь","2024-01-11","08:00:00","2024-01-11","17:00:00","Замена трансформатора","Каширский РЭС"]
[1177,"с Олень-Колодезь","ул Ленина",81,"КТП 5-4 ВЛ-10-5 ПС Л.Россошь","2024-01-11","08:00:00","2024-01-11","17:00:00","Замена трансформатора","Каширский РЭС"]
[1178,"с Олень-Колодезь","ул Ленина",79,"КТП 5-4 ВЛ-10-5 ПС Л.Россошь","2024-01-11","08:00:00","2024-01-11","17:00:00","Замена трансформатора","Каширский РЭС"]
[1179,"с Олень-Колодезь","ул Ленина","81б","КТП 5-4 ВЛ-10-5 ПС Л.Россошь","2024-01-11","08:00:00","2024-01-11","17:00:00","Замена трансформатора","Каширский РЭС"]
[1180,"с Олень-Колодезь","ул Ленина","99а","КТП 5-4 ВЛ-10-5 ПС Л.Россошь","2024-01-11","08:00:00","2024-01-11","17:00:00","Замена трансформатора","Каширский РЭС"]
[1181,"с Олень-Колодезь","ул Ленина","131а","КТП 5-4 ВЛ-10-5 ПС Л.Россошь","2024-01-11","08:00:00","2024-01-11","17:00:00","Замена трансформатора","Каширский РЭС"]
[1182,"с Олень-Колодезь","ул Ленина",129,"КТП 5-4 ВЛ-10-5 ПС Л.Россошь","2024-01-11","08:00:00","2024-01-11","17:00:00","Замена трансформатора","Каширский РЭС"]
[1183,"с Олень-Колодезь","ул Ленина",107,"КТП 5-4 ВЛ-10-5 ПС Л.Россошь","2024-01-11","08:00:00","2024-01-11","17:00:00","Замена трансформатора","Каширский РЭС"]
[1184,"с Олень-Колодезь","ул Ленина",104,"КТП 5-4 ВЛ-10-5 ПС Л.Россошь","2024-01-11","08:00:00","2024-01-11","17:00:00","Замена трансформатора","Каширский РЭС"]
[1185,"с Можайское","ул Мира",1,"КТП 5-13 ВЛ-10-5 ПС Запрудская","2024-01-12","08:00:00","2024-01-12","17:00:00","Ремонт низковольтного щита","Каширский РЭС"]
[1186,"с Можайское","ул Мира",14,"КТП 5-13 ВЛ-10-5 ПС Запрудская","2024-01-12","08:00:00","2024-01-12","17:00:00","Ремонт низковольтного щита","Каширский РЭС"]
[1187,"с Можайское","ул Мира",18,"КТП 5-13 ВЛ-10-5 ПС Запрудская","2024-01-12","08:00:00","2024-01-12","17:00:00","Ремонт низковольтного щита","Каширский РЭС"]
[1188,"с Можайское","ул Мира",24,"КТП 5-13 ВЛ-10-5 ПС Запрудская","2024-01-12","08:00:00","2024-01-12","17:00:00","Ремонт низковольтного щита","Каширский РЭС"]
[1189,"с Можайское","ул Мира",26,"КТП 5-13 ВЛ-10-5 ПС Запрудская","2024-01-12","08:00:00","2024-01-12","17:00:00","Ремонт низковольтного щита","Каширский РЭС"]
[1190,"с Можайское","ул Мира",28,"КТП 5-13 ВЛ-10-5 ПС Запрудская","2024-01-12","08:00:00","2024-01-12","17:00:00","Ремонт низковольтного щита","Каширский РЭС"]
[1191,"с Можайское","ул Мира",32,"КТП 5-13 ВЛ-10-5 ПС Запрудская","2024-01-12","08:00:00","2024-01-12","17:00:00","Ремонт низковольтного щита","Каширский РЭС"]
[1192,"с Можайское","ул Мира",36,"КТП 5-13 ВЛ-10-5 ПС Запрудская","2024-01-12","08:00:00","2024-01-12","17:00:00","Ремонт низковольтного щита","Каширский РЭС"]
[1193,"с Можайское","ул Мира",38,"КТП 5-13 ВЛ-10-5 ПС Запрудская","2024-01-12","08:00:00","2024-01-12","17:00:00","Ремонт низковольтного щита","Каширский РЭС"]
[1194,"с Можайское","ул Мира",4,"КТП 5-13 ВЛ-10-5 ПС Запрудская","2024-01-12","08:00:00","2024-01-12","17:00:00","Ремонт низковольтного щита","Каширский РЭС"]
[1195,"с Можайское","ул Мира",40,"КТП 5-13 ВЛ-10-5 ПС Запрудская","2024-01-12","08:00:00","2024-01-12","17:00:00","Ремонт низковольтного щита","Каширский РЭС"]
[1196,"с Можайское","ул Мира",40,"КТП 5-13 ВЛ-10-5 ПС Запрудская","2024-01-12","08:00:00","2024-01-12","17:00:00","Ремонт низковольтного щита","Каширский РЭС"]
[1197,"с Можайское","ул Мира",42,"КТП 5-13 ВЛ-10-5 ПС Запрудская","2024-01-12","08:00:00","2024-01-12","17:00:00","Ремонт низковольтного щита","Каширский РЭС"]
[1198,"с Можайское","ул Мира",6,"КТП 5-13 ВЛ-10-5 ПС Запрудская","2024-01-12","08:00:00","2024-01-12","17:00:00","Ремонт низковольтного щита","Каширский РЭС"]
[1199,"с Можайское","ул Мира",64,"КТП 5-13 ВЛ-10-5 ПС Запрудская","2024-01-12","08:00:00","2024-01-12","17:00:00","Ремонт низковольтного щита","Каширский РЭС"]
[1200,"с Можайское","ул Мира",8,"КТП 5-13 ВЛ-10-5 ПС Запрудская","2024-01-12","08:00:00","2024-01-12","17:00:00","Ремонт низковольтного щита","Каширский РЭС"]
[1201,"с Можайское","ул Мира",9,"КТП 5-13 ВЛ-10-5 ПС Запрудская","2024-01-12","08:00:00","2024-01-12","17:00:00","Ремонт низковольтного щита","Каширский РЭС"]
[1202,"с Можайское","ул Первомайская",1,"КТП 5-13 ВЛ-10-5 ПС Запрудская","2024-01-12","08:00:00","2024-01-12","17:00:00","Ремонт низковольтного щита","Каширский РЭС"]
[1203,"с Можайское","ул Первомайская",13,"КТП 5-13 ВЛ-10-5 ПС Запрудская","2024-01-12","08:00:00","2024-01-12","17:00:00","Ремонт низковольтного щита","Каширский РЭС"]
[1204,"с Можайское","ул Первомайская",15,"КТП 5-13 ВЛ-10-5 ПС Запрудская","2024-01-12","08:00:00","2024-01-12","17:00:00","Ремонт низковольтного щита","Каширский РЭС"]
[1205,"с Можайское","ул Первомайская",15,"КТП 5-13 ВЛ-10-5 ПС Запрудская","2024-01-12","08:00:00","2024-01-12","17:00:00","Ремонт низковольтного щита","Каширский РЭС"]
[1206,"с Можайское","ул Первомайская",19,"КТП 5-13 ВЛ-10-5 ПС Запрудская","2024-01-12","08:00:00","2024-01-12","17:00:00","Ремонт низковольтного щита","Каширский РЭС"]
[1207,"с Можайское","ул Первомайская","1А","КТП 5-13 ВЛ-10-5 ПС Запрудская","2024-01-12","08:00:00","2024-01-12","17:00:00","Ремонт низковольтного щита","Каширский РЭС"]
[1208,"с Можайское","ул Первомайская",21,"КТП 5-13 ВЛ-10-5 ПС Запрудская","2024-01-12","08:00:00","2024-01-12","17:00:00","Ремонт низковольтного щита","Каширский РЭС"]
[1209,"с Можайское","ул Первомайская",25,"КТП 5-13 ВЛ-10-5 ПС Запрудская","2024-01-12","08:00:00","2024-01-12","17:00:00","Ремонт низковольтного щита","Каширский РЭС"]
[1210,"с Можайское","ул Первомайская",3,"КТП 5-13 ВЛ-10-5 ПС Запрудская","2024-01-12","08:00:00","2024-01-12","17:00:00","Ремонт низковольтного щита","Каширский РЭС"]
[1211,"с Можайское","ул Первомайская",30,"КТП 5-13 ВЛ-10-5 ПС Запрудская","2024-01-12","08:00:00","2024-01-12","17:00:00","Ремонт низковольтного щита","Каширский РЭС"]
[1212,"с Можайское","ул Первомайская",32,"КТП 5-13 ВЛ-10-5 ПС Запрудская","2024-01-12","08:00:00","2024-01-12","17:00:00","Ремонт низковольтного щита","Каширский РЭС"]
[1213,"с Можайское","ул Первомайская","32А","КТП 5-13 ВЛ-10-5 ПС Запрудская","2024-01-12","08:00:00","2024-01-12","17:00:00","Ремонт низковольтного щита","Каширский РЭС"]
[1214,"с Можайское","ул Первомайская",34,"КТП 5-13 ВЛ-10-5 ПС Запрудская","2024-01-12","08:00:00","2024-01-12","17:00:00","Ремонт низковольтного щита","Каширский РЭС"]
[1215,"с Можайское","ул Первомайская",36,"КТП 5-13 ВЛ-10-5 ПС Запрудская","2024-01-12","08:00:00","2024-01-12","17:00:00","Ремонт низковольтного щита","Каширский РЭС"]
[1216,"с Можайское","ул Первомайская",38,"КТП 5-13 ВЛ-10-5 ПС Запрудская","2024-01-12","08:00:00","2024-01-12","17:00:00","Ремонт низковольтного щита","Каширский РЭС"]
[1217,"с Можайское","ул Первомайская","40А","КТП 5-13 ВЛ-10-5 ПС Запрудская","2024-01-12","08:00:00","2024-01-12","17:00:00","Ремонт низковольтного щита","Каширский РЭС"]
[1218,"с Можайское","ул Первомайская",44,"КТП 5-13 ВЛ-10-5 ПС Запрудская","2024-01-12","08:00:00","2024-01-12","17:00:00","Ремонт низковольтного щита","Каширский РЭС"]
[1219,"с Можайское","ул Первомайская",46,"КТП 5-13 ВЛ-10-5 ПС Запрудская","2024-01-12","08:00:00","2024-01-12","17:00:00","Ремонт низковольтного щита","Каширский РЭС"]
[1220,"с Можайское","ул Первомайская",48,"КТП 5-13 ВЛ-10-5 ПС Запрудская","2024-01-12","08:00:00","2024-01-12","17:00:00","Ремонт низковольтного щита","Каширский РЭС"]
[1221,"с Можайское","ул Первомайская",5,"КТП 5-13 ВЛ-10-5 ПС Запрудская","2024-01-12","08:00:00","2024-01-12","17:00:00","Ремонт низковольтного щита","Каширский РЭС"]
[1222,"с Можайское","ул Первомайская",50,"КТП 5-13 ВЛ-10-5 ПС Запрудская","2024-01-12","08:00:00","2024-01-12","17:00:00","Ремонт низковольтного щита","Каширский РЭС"]
[1223,"с Можайское","ул Первомайская",52,"КТП 5-13 ВЛ-10-5 ПС Запрудская","2024-01-12","08:00:00","2024-01-12","17:00:00","Ремонт низковольтного щита","Каширский РЭС"]
[1224,"с Можайское","ул Первомайская",54,"КТП 5-13 ВЛ-10-5 ПС Запрудская","2024-01-12","08:00:00","2024-01-12","17:00:00","Ремонт низковольтного щита","Каширский РЭС"]
[1225,"с Можайское","ул Первомайская",7,"КТП 5-13 ВЛ-10-5 ПС Запрудская","2024-01-12","08:00:00","2024-01-12","17:00:00","Ремонт низковольтного щита","Каширский РЭС"]
[1226,"с Можайское","ул Первомайская",9,"КТП 5-13 ВЛ-10-5 ПС Запрудская","2024-01-12","08:00:00","2024-01-12","17:00:00","Ремонт низковольтного щита","Каширский РЭС"]
[1227,"с Можайское","ул Мира",34,"КТП 5-13 ВЛ-10-5 ПС Запрудская","2024-01-12","08:00:00","2024-01-12","17:00:00","Ремонт низковольтного щита","Каширский РЭС"]
[1228,"с Можайское","ул Первомайская",17,"КТП 5-13 ВЛ-10-5 ПС Запрудская","2024-01-12","08:00:00","2024-01-12","17:00:00","Ремонт низковольтного щита","Каширский РЭС"]
[1229,"с Можайское","ул Мира",22,"КТП 5-13 ВЛ-10-5 ПС Запрудская","2024-01-12","08:00:00","2024-01-12","17:00:00","Ремонт низковольтного щита","Каширский РЭС"]
[1230,"с Можайское","ул Мира",28,"КТП 5-13 ВЛ-10-5 ПС Запрудская","2024-01-12","08:00:00","2024-01-12","17:00:00","Ремонт низковольтного щита","Каширский РЭС"]
[1231,"с Можайское","ул Мира",46,"КТП 5-13 ВЛ-10-5 ПС Запрудская","2024-01-12","08:00:00","2024-01-12","17:00:00","Ремонт низковольтного щита","Каширский РЭС"]
[1232,"с Можайское","ул Первомайская",1,"КТП 5-13 ВЛ-10-5 ПС Запрудская","2024-01-12","08:00:00","2024-01-12","17:00:00","Ремонт низковольтного щита","Каширский РЭС"]
[1233,"с Можайское","ул Первомайская",42,"КТП 5-13 ВЛ-10-5 ПС Запрудская","2024-01-12","08:00:00","2024-01-12","17:00:00","Ремонт низковольтного щита","Каширский РЭС"]
[1234,"с Можайское","ул Мира",41,"КТП 5-13 ВЛ-10-5 ПС Запрудская","2024-01-12","08:00:00","2024-01-12","17:00:00","Ремонт низковольтного щита","Каширский РЭС"]
[1235,"с Можайское","ул Первомайская",15,"КТП 5-13 ВЛ-10-5 ПС Запрудская","2024-01-12","08:00:00","2024-01-12","17:00:00","Ремонт низковольтного щита","Каширский РЭС"]
[1236,"с Можайское","ул Первомайская","@1","КТП 5-13 ВЛ-10-5 ПС Запрудская","2024-01-12","08:00:00","2024-01-12","17:00:00","Ремонт низковольтного щита","Каширский РЭС"]
[1237,"с Можайское","ул Первомайская",50,"КТП 5-13 ВЛ-10-5 ПС Запрудская","2024-01-12","08:00:00","2024-01-12","17:00:00","Ремонт низковольтного щита","Каширский РЭС"]
[1238,"с Можайское","ул Мира",3,"КТП 5-13 ВЛ-10-5 ПС Запрудская","2024-01-12","08:00:00","2024-01-12","17:00:00","Ремонт низковольтного щита","Каширский РЭС"]
[1239,"с Можайское","ул Мира",22,"КТП 5-13 ВЛ-10-5 ПС Запрудская","2024-01-12","08:00:00","2024-01-12","17:00:00","Ремонт низковольтного щита","Каширский РЭС"]
[1240,"с Можайское","ул Мира",44,"КТП 5-13 ВЛ-10-5 ПС Запрудская","2024-01-12","08:00:00","2024-01-12","17:00:00","Ремонт низковольтного щита","Каширский РЭС"]
[1241,"с Можайское","ул Первомайская",11,"КТП 5-13 ВЛ-10-5 ПС Запрудская","2024-01-12","08:00:00","2024-01-12","17:00:00","Ремонт низковольтного щита","Каширский РЭС"]
[1242,"с Можайское","ул Первомайская",42,"КТП 5-13 ВЛ-10-5 ПС Запрудская","2024-01-12","08:00:00","2024-01-12","17:00:00","Ремонт низковольтного щита","Каширский РЭС"]
[1243,"с Можайское","ул Первомайская","30А","КТП 5-13 ВЛ-10-5 ПС Запрудская","2024-01-12","08:00:00","2024-01-12","17:00:00","Ремонт низковольтного щита","Каширский РЭС"]
[1244,"с Данково","ул Молодежная","12\\1","КТП 3-4 ВЛ-10-3 ПС Данково","2024-01-15","08:00:00","2024-01-15","17:00:00","Ремонт низковольтного щита","Каширский РЭС"]
[1245,"с Данково","ул Молодежная",20,"КТП 3-4 ВЛ-10-3 ПС Данково","2024-01-15","08:00:00","2024-01-15","17:00:00","Ремонт низковольтного щита","Каширский РЭС"]
[1246,"с Данково","ул Молодежная",21,"КТП 3-4 ВЛ-10-3 ПС Данково","2024-01-15","08:00:00","2024-01-15","17:00:00","Ремонт низковольтного щита","Каширский РЭС"]
[1247,"с Данково","ул Молодежная",5,"КТП 3-4 ВЛ-10-3 ПС Данково","2024-01-15","08:00:00","2024-01-15","17:00:00","Ремонт низковольтного щита","Каширский РЭС"]
[1248,"с Данково","ул Советская",1,"КТП 3-4 ВЛ-10-3 ПС Данково","2024-01-15","08:00:00","2024-01-15","17:00:00","Ремонт низковольтного щита","Каширский РЭС"]
[1249,"с Данково","ул Советская",10,"КТП 3-4 ВЛ-10-3 ПС Данково","2024-01-15","08:00:00","2024-01-15","17:00:00","Ремонт низковольтного щита","Каширский РЭС"]
[1250,"с Данково","ул Советская",11,"КТП 3-4 ВЛ-10-3 ПС Данково","2024-01-15","08:00:00","2024-01-15","17:00:00","Ремонт низковольтного щита","Каширский РЭС"]
[1251,"с Данково","ул Советская",13,"КТП 3-4 ВЛ-10-3 ПС Данково","2024-01-15","08:00:00","2024-01-15","17:00:00","Ремонт низковольтного щита","Каширский РЭС"]
[1252,"с Данково","ул Советская",14,"КТП 3-4 ВЛ-10-3 ПС Данково","2024-01-15","08:00:00","2024-01-15","17:00:00","Ремонт низковольтного щита","Каширский РЭС"]
[1253,"с Данково","ул Советская",15,"КТП 3-4 ВЛ-10-3 ПС Данково","2024-01-15","08:00:00","2024-01-15","17:00:00","Ремонт низковольтного щита","Каширский РЭС"]
[1254,"с Данково","ул Советская",2,"КТП 3-4 ВЛ-10-3 ПС Данково","2024-01-15","08:00:00","2024-01-15","17:00:00","Ремонт низковольтного щита","Каширский РЭС"]
[1255,"с Данково","ул Советская",20,"КТП 3-4 ВЛ-10-3 ПС Данково","2024-01-15","08:00:00","2024-01-15","17:00:00","Ремонт низковольтного щита","Каширский РЭС"]
[1256,"с Данково","ул Советская",21,"КТП 3-4 ВЛ-10-3 ПС Данково","2024-01-15","08:00:00","2024-01-15","17:00:00","Ремонт низковольтного щита","Каширский РЭС"]
[1257,"с Данково","ул Советская",22,"КТП 3-4 ВЛ-10-3 ПС Данково","2024-01-15","08:00:00","2024-01-15","17:00:00","Ремонт низковольтного щита","Каширский РЭС"]
[1258,"с Данково","ул Советская",23,"КТП 3-4 ВЛ-10-3 ПС Данково","2024-01-15","08:00:00","2024-01-15","17:00:00","Ремонт низковольтного щита","Каширский РЭС"]
[1259,"с Данково","ул Советская",24,"КТП 3-4 ВЛ-10-3 ПС Данково","2024-01-15","08:00:00","2024-01-15","17:00:00","Ремонт низковольтного щита","Каширский РЭС"]
[1260,"с Данково","ул Советская",25,"КТП 3-4 ВЛ-10-3 ПС Данково","2024-01-15","08:00:00","2024-01-15","17:00:00","Ремонт низковольтного щита","Каширский РЭС"]
[1261,"с Данково","ул Советская",26,"КТП 3-4 ВЛ-10-3 ПС Данково","2024-01-15","08:00:00","2024-01-15","17:00:00","Ремонт низковольтного щита","Каширский РЭС"]
[1262,"с Данково","ул Советская",27,"КТП 3-4 ВЛ-10-3 ПС Данково","2024-01-15","08:00:00","2024-01-15","17:00:00","Ремонт низковольтного щита","Каширский РЭС"]
[1263,"с Данково","ул Советская",28,"КТП 3-4 ВЛ-10-3 ПС Данково","2024-01-15","08:00:00","2024-01-15","17:00:00","Ремонт низковольтного щита","Каширский РЭС"]
[1264,"с Данково","ул Советская",29,"КТП 3-4 ВЛ-10-3 ПС Данково","2024-01-15","08:00:00","2024-01-15","17:00:00","Ремонт низковольтного щита","Каширский РЭС"]
[1265,"с Данково","ул Советская",33,"КТП 3-4 ВЛ-10-3 ПС Данково","2024-01-15","08:00:00","2024-01-15","17:00:00","Ремонт низковольтного щита","Каширский РЭС"]
[1266,"с Данково","ул Советская",34,"КТП 3-4 ВЛ-10-3 ПС Данково","2024-01-15","08:00:00","2024-01-15","17:00:00","Ремонт низковольтного щита","Каширский РЭС"]
[1267,"с Данково","ул Советская",35,"КТП 3-4 ВЛ-10-3 ПС Данково","2024-01-15","08:00:00","2024-01-15","17:00:00","Ремонт низковольтного щита","Каширский РЭС"]
[1268,"с Данково","ул Советская",36,"КТП 3-4 ВЛ-10-3 ПС Данково","2024-01-15","08:00:00","2024-01-15","17:00:00","Ремонт низковольтного щита","Каширский РЭС"]
[1269,"с Данково","ул Советская",39,"КТП 3-4 ВЛ-10-3 ПС Данково","2024-01-15","08:00:00","2024-01-15","17:00:00","Ремонт низковольтного щита","Каширский РЭС"]
[1270,"с Данково","ул Советская",4,"КТП 3-4 ВЛ-10-3 ПС Данково","2024-01-15","08:00:00","2024-01-15","17:00:00","Ремонт низковольтного щита","Каширский РЭС"]
[1271,"с Данково","ул Советская",40,"КТП 3-4 ВЛ-10-3 ПС Данково","2024-01-15","08:00:00","2024-01-15","17:00:00","Ремонт низковольтного щита","Каширский РЭС"]
[1272,"с Данково","ул Советская",45,"КТП 3-4 ВЛ-10-3 ПС Данково","2024-01-15","08:00:00","2024-01-15","17:00:00","Ремонт низковольтного щита","Каширский РЭС"]
[1273,"с Данково","ул Советская",49,"КТП 3-4 ВЛ-10-3 ПС Данково","2024-01-15","08:00:00","2024-01-15","17:00:00","Ремонт низковольтного щита","Каширский РЭС"]
[1274,"с Данково","ул Советская",5,"КТП 3-4 ВЛ-10-3 ПС Данково","2024-01-15","08:00:00","2024-01-15","17:00:00","Ремонт низковольтного щита","Каширский РЭС"]
[1275,"с Данково","ул Советская",55,"КТП 3-4 ВЛ-10-3 ПС Данково","2024-01-15","08:00:00","2024-01-15","17:00:00","Ремонт низковольтного щита","Каширский РЭС"]
[1276,"с Данково","ул Советская",57,"КТП 3-4 ВЛ-10-3 ПС Данково","2024-01-15","08:00:00","2024-01-15","17:00:00","Ремонт низковольтного щита","Каширский РЭС"]
[1277,"с Данково","ул Советская",6,"КТП 3-4 ВЛ-10-3 ПС Данково","2024-01-15","08:00:00","2024-01-15","17:00:00","Ремонт низковольтного щита","Каширский РЭС"]
[1278,"с Данково","ул Советская",9,"КТП 3-4 ВЛ-10-3 ПС Данково","2024-01-15","08:00:00","2024-01-15","17:00:00","Ремонт низковольтного щита","Каширский РЭС"]
[1279,"с Данково","ул Солнечная",1,"КТП 3-4 ВЛ-10-3 ПС Данково","2024-01-15","08:00:00","2024-01-15","17:00:00","Ремонт низковольтного щита","Каширский РЭС"]
[1280,"с Данково","ул Солнечная",13,"КТП 3-4 ВЛ-10-3 ПС Данково","2024-01-15","08:00:00","2024-01-15","17:00:00","Ремонт низковольтного щита","Каширский РЭС"]
[1281,"с Данково","ул Солнечная",15,"КТП 3-4 ВЛ-10-3 ПС Данково","2024-01-15","08:00:00","2024-01-15","17:00:00","Ремонт низковольтного щита","Каширский РЭС"]
[1282,"с Данково","ул Солнечная",21,"КТП 3-4 ВЛ-10-3 ПС Данково","2024-01-15","08:00:00","2024-01-15","17:00:00","Ремонт низковольтного щита","Каширский РЭС"]
[1283,"с Данково","ул Солнечная",23,"КТП 3-4 ВЛ-10-3 ПС Данково","2024-01-15","08:00:00","2024-01-15","17:00:00","Ремонт низковольтного щита","Каширский РЭС"]
[1284,"с Данково","ул Солнечная",29,"КТП 3-4 ВЛ-10-3 ПС Данково","2024-01-15","08:00:00","2024-01-15","17:00:00","Ремонт низковольтного щита","Каширский РЭС"]
[1285,"с Данково","ул Солнечная",3,"КТП 3-4 ВЛ-10-3 ПС Данково","2024-01-15","08:00:00","2024-01-15","17:00:00","Ремонт низковольтного щита","Каширский РЭС"]
[1286,"с Данково","ул Солнечная",37,"КТП 3-4 ВЛ-10-3 ПС Данково","2024-01-15","08:00:00","2024-01-15","17:00:00","Ремонт низковольтного щита","Каширский РЭС"]
[1287,"с Данково","ул Солнечная",39,"КТП 3-4 ВЛ-10-3 ПС Данково","2024-01-15","08:00:00","2024-01-15","17:00:00","Ремонт низковольтного щита","Каширский РЭС"]
[1288,"с Данково","ул Солнечная",5,"КТП 3-4 ВЛ-10-3 ПС Данково","2024-01-15","08:00:00","2024-01-15","17:00:00","Ремонт низковольтного щита","Каширский РЭС"]
[1289,"с Данково","ул Советская",41,"КТП 3-4 ВЛ-10-3 ПС Данково","2024-01-15","08:00:00","2024-01-15","17:00:00","Ремонт низковольтного щита","Каширский РЭС"]
[1290,"с Данково","ул Солнечная",31,"КТП 3-4 ВЛ-10-3 ПС Данково","2024-01-15","08:00:00","2024-01-15","17:00:00","Ремонт низковольтного щита","Каширский РЭС"]
[1291,"с Данково","ул Солнечная",25,"КТП 3-4 ВЛ-10-3 ПС Данково","2024-01-15","08:00:00","2024-01-15","17:00:00","Ремонт низковольтного щита","Каширский РЭС"]
[1292,"с Данково","ул Советская",30,"КТП 3-4 ВЛ-10-3 ПС Данково","2024-01-15","08:00:00","2024-01-15","17:00:00","Ремонт низковольтного щита","Каширский РЭС"]
[1293,"с Данково","ул Советская",38,"КТП 3-4 ВЛ-10-3 ПС Данково","2024-01-15","08:00:00","2024-01-15","17:00:00","Ремонт низковольтного щита","Каширский РЭС"]
[1294,"с Данково","ул Советская",12,"КТП 3-4 ВЛ-10-3 ПС Данково","2024-01-15","08:00:00","2024-01-15","17:00:00","Ремонт низковольтного щита","Каширский РЭС"]
[1295,"с Данково","ул Советская",16,"КТП 3-4 ВЛ-10-3 ПС Данково","2024-01-15","08:00:00","2024-01-15","17:00:00","Ремонт низковольтного щита","Каширский РЭС"]
[1296,"с Данково","ул Солнечная",7,"КТП 3-4 ВЛ-10-3 ПС Данково","2024-01-15","08:00:00","2024-01-15","17:00:00","Ремонт низковольтного щита","Каширский РЭС"]
[1297,"с Данково","ул Молодежная",73,"КТП 3-4 ВЛ-10-3 ПС Данково","2024-01-15","08:00:00","2024-01-15","17:00:00","Ремонт низковольтного щита","Каширский РЭС"]
[1298,"с Данково","ул Советская",32,"КТП 3-4 ВЛ-10-3 ПС Данково","2024-01-15","08:00:00","2024-01-15","17:00:00","Ремонт низковольтного щита","Каширский РЭС"]
[1299,"с Данково","ул Советская",53,"КТП 3-4 ВЛ-10-3 ПС Данково","2024-01-15","08:00:00","2024-01-15","17:00:00","Ремонт низковольтного щита","Каширский РЭС"]
[1300,"с Данково","ул Солнечная",27,"КТП 3-4 ВЛ-10-3 ПС Данково","2024-01-15","08:00:00","2024-01-15","17:00:00","Ремонт низковольтного щита","Каширский РЭС"]
[1301,"с Данково","ул Молодежная",10,"КТП 3-4 ВЛ-10-3 ПС Данково","2024-01-15","08:00:00","2024-01-15","17:00:00","Ремонт низковольтного щита","Каширский РЭС"]
[1302,"с Данково","ул Молодежная",10,"КТП 3-4 ВЛ-10-3 ПС Данково","2024-01-15","08:00:00","2024-01-15","17:00:00","Ремонт низковольтного щита","Каширский РЭС"]
[1303,"Технический учет на КТП Каширский РЭС","ул Советская","Технический учет на КТП Каширский РЭС","КТП 3-4 ВЛ-10-3 ПС Данково","2024-01-15","08:00:00","2024-01-15","17:00:00","Ремонт низковольтного щита","Каширский РЭС"]
[1304,"с Данково","ул Мира",10,"КТП 3-2 ВЛ-10-3 ПС Данково","2024-01-16","08:00:00","2024-01-16","17:00:00","Ремонт низковольтного щита","Каширский РЭС"]
[1305,"с Данково","ул Мира",11,"КТП 3-2 ВЛ-10-3 ПС Данково","2024-01-16","08:00:00","2024-01-16","17:00:00","Ремонт низковольтного щита","Каширский РЭС"]
[1306,"с Данково","ул Мира",12,"КТП 3-2 ВЛ-10-3 ПС Данково","2024-01-16","08:00:00","2024-01-16","17:00:00","Ремонт низковольтного щита","Каширский РЭС"]
[1307,"с Данково","ул Мира",13,"КТП 3-2 ВЛ-10-3 ПС Данково","2024-01-16","08:00:00","2024-01-16","17:00:00","Ремонт низковольтного щита","Каширский РЭС"]
[1308,"с Данково","ул Мира",13,"КТП 3-2 ВЛ-10-3 ПС Данково","2024-01-16","08:00:00","2024-01-16","17:00:00","Ремонт низковольтного щита","Каширский РЭС"]
[1309,"с Данково","ул Мира",14,"КТП 3-2 ВЛ-10-3 ПС Данково","2024-01-16","08:00:00","2024-01-16","17:00:00","Ремонт низковольтного щита","Каширский РЭС"]
[1310,"с Данково","ул Мира",15,"КТП 3-2 ВЛ-10-3 ПС Данково","2024-01-16","08:00:00","2024-01-16","17:00:00","Ремонт низковольтного щита","Каширский РЭС"]
[1311,"с Данково","ул Мира",15,"КТП 3-2 ВЛ-10-3 ПС Данково","2024-01-16","08:00:00","2024-01-16","17:00:00","Ремонт низковольтного щита","Каширский РЭС"]
[1312,"с Данково","ул Мира",16,"КТП 3-2 ВЛ-10-3 ПС Данково","2024-01-16","08:00:00","2024-01-16","17:00:00","Ремонт низковольтного щита","Каширский РЭС"]
[1313,"с Данково","ул Мира",17,"КТП 3-2 ВЛ-10-3 ПС Данково","2024-01-16","08:00:00","2024-01-16","17:00:00","Ремонт низковольтного щита","Каширский РЭС"]
[1314,"с Данково","ул Мира",19,"КТП 3-2 ВЛ-10-3 ПС Данково","2024-01-16","08:00:00","2024-01-16","17:00:00","Ремонт низковольтного щита","Каширский РЭС"]
[1315,"с Данково","ул Мира","19А","КТП 3-2 ВЛ-10-3 ПС Данково","2024-01-16","08:00:00","2024-01-16","17:00:00","Ремонт низковольтного щита","Каширский РЭС"]
[1316,"с Данково","ул Мира",2,"КТП 3-2 ВЛ-10-3 ПС Данково","2024-01-16","08:00:00","2024-01-16","17:00:00","Ремонт низковольтного щита","Каширский РЭС"]
[1317,"с Данково","ул Мира",20,"КТП 3-2 ВЛ-10-3 ПС Данково","2024-01-16","08:00:00","2024-01-16","17:00:00","Ремонт низковольтного щита","Каширский РЭС"]
[1318,"с Данково","ул Мира",21,"КТП 3-2 ВЛ-10-3 ПС Данково","2024-01-16","08:00:00","2024-01-16","17:00:00","Ремонт низковольтного щита","Каширский РЭС"]
[1319,"с Данково","ул Мира",21,"КТП 3-2 ВЛ-10-3 ПС Данково","2024-01-16","08:00:00","2024-01-16","17:00:00","Ремонт низковольтного щита","Каширский РЭС"]
[1320,"с Данково","ул Мира","@21/1","КТП 3-2 ВЛ-10-3 ПС Данково","2024-01-16","08:00:00","2024-01-16","17:00:00","Ремонт низковольтного щита","Каширский РЭС"]
[1321,"с Данково","ул Мира","@21/1","КТП 3-2 ВЛ-10-3 ПС Данково","2024-01-16","08:00:00","2024-01-16","17:00:00","Ремонт низковольтного щита","Каширский РЭС"]
[1322,"с Данково","ул Мира","@21/1","КТП 3-2 ВЛ-10-3 ПС Данково","2024-01-16","08:00:00","2024-01-16","17:00:00","Ремонт низковольтного щита","Каширский РЭС"]
[1323,"с Данково","ул Мира","@21/3","КТП 3-2 ВЛ-10-3 ПС Данково","2024-01-16","08:00:00","2024-01-16","17:00:00","Ремонт низковольтного щита","Каширский РЭС"]
[1324,"с Данково","ул Мира",22,"КТП 3-2 ВЛ-10-3 ПС Данково","2024-01-16","08:00:00","2024-01-16","17:00:00","Ремонт низковольтного щита","Каширский РЭС"]
[1325,"с Данково","ул Мира",24,"КТП 3-2 ВЛ-10-3 ПС Данково","2024-01-16","08:00:00","2024-01-16","17:00:00","Ремонт низковольтного щита","Каширский РЭС"]
[1326,"с Данково","ул Мира",26,"КТП 3-2 ВЛ-10-3 ПС Данково","2024-01-16","08:00:00","2024-01-16","17:00:00","Ремонт низковольтного щита","Каширский РЭС"]
[1327,"с Данково","ул Мира",3,"КТП 3-2 ВЛ-10-3 ПС Данково","2024-01-16","08:00:00","2024-01-16","17:00:00","Ремонт низковольтного щита","Каширский РЭС"]
[1328,"с Данково","ул Мира",30,"КТП 3-2 ВЛ-10-3 ПС Данково","2024-01-16","08:00:00","2024-01-16","17:00:00","Ремонт низковольтного щита","Каширский РЭС"]
[1329,"с Данково","ул Мира",34,"КТП 3-2 ВЛ-10-3 ПС Данково","2024-01-16","08:00:00","2024-01-16","17:00:00","Ремонт низковольтного щита","Каширский РЭС"]
[1330,"с Данково","ул Мира",4,"КТП 3-2 ВЛ-10-3 ПС Данково","2024-01-16","08:00:00","2024-01-16","17:00:00","Ремонт низковольтного щита","Каширский РЭС"]
[1331,"с Данково","ул Мира",5,"КТП 3-2 ВЛ-10-3 ПС Данково","2024-01-16","08:00:00","2024-01-16","17:00:00","Ремонт низковольтного щита","Каширский РЭС"]
[1332,"с Данково","ул Мира",6,"КТП 3-2 ВЛ-10-3 ПС Данково","2024-01-16","08:00:00","2024-01-16","17:00:00","Ремонт низковольтного щита","Каширский РЭС"]
[1333,"с Данково","ул Мира",7,"КТП 3-2 ВЛ-10-3 ПС Данково","2024-01-16","08:00:00","2024-01-16","17:00:00","Ремонт низковольтного щита","Каширский РЭС"]
[1334,"с Данково","ул Мира",8,"КТП 3-2 ВЛ-10-3 ПС Данково","2024-01-16","08:00:00","2024-01-16","17:00:00","Ремонт низковольтного щита","Каширский РЭС"]
[1335,"с Данково","ул Центральная",1,"КТП 3-2 ВЛ-10-3 ПС Данково","2024-01-16","08:00:00","2024-01-16","17:00:00","Ремонт низковольтного щита","Каширский РЭС"]
[1336,"с Данково","ул Центральная",10,"КТП 3-2 ВЛ-10-3 ПС Данково","2024-01-16","08:00:00","2024-01-16","17:00:00","Ремонт низковольтного щита","Каширский РЭС"]
[1337,"с Данково","ул Центральная",10,"КТП 3-2 ВЛ-10-3 ПС Данково","2024-01-16","08:00:00","2024-01-16","17:00:00","Ремонт низковольтного щита","Каширский РЭС"]
[1338,"с Данково","ул Центральная",100,"КТП 3-2 ВЛ-10-3 ПС Данково","2024-01-16","08:00:00","2024-01-16","17:00:00","Ремонт низковольтного щита","Каширский РЭС"]
[1339,"с Данково","ул Центральная",11,"КТП 3-2 ВЛ-10-3 ПС Данково","2024-01-16","08:00:00","2024-01-16","17:00:00","Ремонт низковольтного щита","Каширский РЭС"]
[1340,"с Данково","ул Центральная",110,"КТП 3-2 ВЛ-10-3 ПС Данково","2024-01-16","08:00:00","2024-01-16","17:00:00","Ремонт низковольтного щита","Каширский РЭС"]
[1341,"с Данково","ул Центральная",112,"КТП 3-2 ВЛ-10-3 ПС Данково","2024-01-16","08:00:00","2024-01-16","17:00:00","Ремонт низковольтного щита","Каширский РЭС"]
[1342,"с Данково","ул Центральная",12,"КТП 3-2 ВЛ-10-3 ПС Данково","2024-01-16","08:00:00","2024-01-16","17:00:00","Ремонт низковольтного щита","Каширский РЭС"]
[1343,"с Данково","ул Центральная",13,"КТП 3-2 ВЛ-10-3 ПС Данково","2024-01-16","08:00:00","2024-01-16","17:00:00","Ремонт низковольтного щита","Каширский РЭС"]
[1344,"с Данково","ул Центральная",14,"КТП 3-2 ВЛ-10-3 ПС Данково","2024-01-16","08:00:00","2024-01-16","17:00:00","Ремонт низковольтного щита","Каширский РЭС"]
[1345,"с Данково","ул Центральная",15,"КТП 3-2 ВЛ-10-3 ПС Данково","2024-01-16","08:00:00","2024-01-16","17:00:00","Ремонт низковольтного щита","Каширский РЭС"]
[1346,"с Данково","ул Центральная",17,"КТП 3-2 ВЛ-10-3 ПС Данково","2024-01-16","08:00:00","2024-01-16","17:00:00","Ремонт низковольтного щита","Каширский РЭС"]
[1347,"с Данково","ул Центральная",18,"КТП 3-2 ВЛ-10-3 ПС Данково","2024-01-16","08:00:00","2024-01-16","17:00:00","Ремонт низковольтного щита","Каширский РЭС"]
[1348,"с Данково","ул Центральная",18,"КТП 3-2 ВЛ-10-3 ПС Данково","2024-01-16","08:00:00","2024-01-16","17:00:00","Ремонт низковольтного щита","Каширский РЭС"]
[1349,"с Данково","ул Центральная",2,"КТП 3-2 ВЛ-10-3 ПС Данково","2024-01-16","08:00:00","2024-01-16","17:00:00","Ремонт низковольтного щита","Каширский РЭС"]
[1350,"с Данково","ул Центральная",20,"КТП 3-2 ВЛ-10-3 ПС Данково","2024-01-16","08:00:00","2024-01-16","17:00:00","Ремонт низковольтного щита","Каширский РЭС"]
[1351,"с Данково","ул Центральная",22,"КТП 3-2 ВЛ-10-3 ПС Данково","2024-01-16","08:00:00","2024-01-16","17:00:00","Ремонт низковольтного щита","Каширский РЭС"]
[1352,"с Данково","ул Центральная",23,"КТП 3-2 ВЛ-10-3 ПС Данково","2024-01-16","08:00:00","2024-01-16","17:00:00","Ремонт низковольтного щита","Каширский РЭС"]
[1353,"с Данково","ул Центральная",24,"КТП 3-2 ВЛ-10-3 ПС Данково","2024-01-16","08:00:00","2024-01-16","17:00:00","Ремонт низковольтного щита","Каширский РЭС"]
[1354,"с Данково","ул Центральная",25,"КТП 3-2 ВЛ-10-3 ПС Данково","2024-01-16","08:00:00","2024-01-16","17:00:00","Ремонт низковольтного щита","Каширский РЭС"]
[1355,"с Данково","ул Центральная",26,"КТП 3-2 ВЛ-10-3 ПС Данково","2024-01-16","08:00:00","2024-01-16","17:00:00","Ремонт низковольтного щита","Каширский РЭС"]
[1356,"с Данково","ул Центральная",27,"КТП 3-2 ВЛ-10-3 ПС Данково","2024-01-16","08:00:00","2024-01-16","17:00:00","Ремонт низковольтного щита","Каширский РЭС"]
[1357,"с Данково","ул Центральная",28,"КТП 3-2 ВЛ-10-3 ПС Данково","2024-01-16","08:00:00","2024-01-16","17:00:00","Ремонт низковольтного щита","Каширский РЭС"]
[1358,"с Данково","ул Центральная",28,"КТП 3-2 ВЛ-10-3 ПС Данково","2024-01-16","08:00:00","2024-01-16","17:00:00","Ремонт низковольтного щита","Каширский РЭС"]
[1359,"с Данково","ул Центральная",3,"КТП 3-2 ВЛ-10-3 ПС Данково","2024-01-16","08:00:00","2024-01-16","17:00:00","Ремонт низковольтного щита","Каширский РЭС"]
[1360,"с Данково","ул Центральная",31,"КТП 3-2 ВЛ-10-3 ПС Данково","2024-01-16","08:00:00","2024-01-16","17:00:00","Ремонт низковольтного щита","Каширский РЭС"]
[1361,"с Данково","ул Центральная",32,"КТП 3-2 ВЛ-10-3 ПС Данково","2024-01-16","08:00:00","2024-01-16","17:00:00","Ремонт низковольтного щита","Каширский РЭС"]
[1362,"с Данково","ул Центральная",33,"КТП 3-2 ВЛ-10-3 ПС Данково","2024-01-16","08:00:00","2024-01-16","17:00:00","Ремонт низковольтного щита","Каширский РЭС"]
[1363,"с Данково","ул Центральная",35,"КТП 3-2 ВЛ-10-3 ПС Данково","2024-01-16","08:00:00","2024-01-16","17:00:00","Ремонт низковольтного щита","Каширский РЭС"]
[1364,"с Данково","ул Центральная",36,"КТП 3-2 ВЛ-10-3 ПС Данково","2024-01-16","08:00:00","2024-01-16","17:00:00","Ремонт низковольтного щита","Каширский РЭС"]
[1365,"с Данково","ул Центральная",36,"КТП 3-2 ВЛ-10-3 ПС Данково","2024-01-16","08:00:00","2024-01-16","17:00:00","Ремонт низковольтного щита","Каширский РЭС"]
[1366,"с Данково","ул Центральная",38,"КТП 3-2 ВЛ-10-3 ПС Данково","2024-01-16","08:00:00","2024-01-16","17:00:00","Ремонт низковольтного щита","Каширский РЭС"]
[1367,"с Данково","ул Центральная",4,"КТП 3-2 ВЛ-10-3 ПС Данково","2024-01-16","08:00:00","2024-01-16","17:00:00","Ремонт низковольтного щита","Каширский РЭС"]
[1368,"с Данково","ул Центральная",45,"КТП 3-2 ВЛ-10-3 ПС Данково","2024-01-16","08:00:00","2024-01-16","17:00:00","Ремонт низковольтного щита","Каширский РЭС"]
[1369,"с Данково","ул Центральная",47,"КТП 3-2 ВЛ-10-3 ПС Данково","2024-01-16","08:00:00","2024-01-16","17:00:00","Ремонт низковольтного щита","Каширский РЭС"]
[1370,"с Данково","ул Центральная",50,"КТП 3-2 ВЛ-10-3 ПС Данково","2024-01-16","08:00:00","2024-01-16","17:00:00","Ремонт низковольтного щита","Каширский РЭС"]
[1371,"с Данково","ул Центральная",53,"КТП 3-2 ВЛ-10-3 ПС Данково","2024-01-16","08:00:00","2024-01-16","17:00:00","Ремонт низковольтного щита","Каширский РЭС"]
[1372,"с Данково","ул Центральная",56,"КТП 3-2 ВЛ-10-3 ПС Данково","2024-01-16","08:00:00","2024-01-16","17:00:00","Ремонт низковольтного щита","Каширский РЭС"]
[1373,"с Данково","ул Центральная",58,"КТП 3-2 ВЛ-10-3 ПС Данково","2024-01-16","08:00:00","2024-01-16","17:00:00","Ремонт низковольтного щита","Каширский РЭС"]
[1374,"с Данково","ул Центральная",59,"КТП 3-2 ВЛ-10-3 ПС Данково","2024-01-16","08:00:00","2024-01-16","17:00:00","Ремонт низковольтного щита","Каширский РЭС"]
[1375,"с Данково","ул Центральная",61,"КТП 3-2 ВЛ-10-3 ПС Данково","2024-01-16","08:00:00","2024-01-16","17:00:00","Ремонт низковольтного щита","Каширский РЭС"]
[1376,"с Данково","ул Центральная",62,"КТП 3-2 ВЛ-10-3 ПС Данково","2024-01-16","08:00:00","2024-01-16","17:00:00","Ремонт низковольтного щита","Каширский РЭС"]
[1377,"с Данково","ул Центральная",65,"КТП 3-2 ВЛ-10-3 ПС Данково","2024-01-16","08:00:00","2024-01-16","17:00:00","Ремонт низковольтного щита","Каширский РЭС"]
[1378,"с Данково","ул Центральная",69,"КТП 3-2 ВЛ-10-3 ПС Данково","2024-01-16","08:00:00","2024-01-16","17:00:00","Ремонт низковольтного щита","Каширский РЭС"]
[1379,"с Данково","ул Центральная",7,"КТП 3-2 ВЛ-10-3 ПС Данково","2024-01-16","08:00:00","2024-01-16","17:00:00","Ремонт низковольтного щита","Каширский РЭС"]
[1380,"с Данково","ул Центральная",70,"КТП 3-2 ВЛ-10-3 ПС Данково","2024-01-16","08:00:00","2024-01-16","17:00:00","Ремонт низковольтного щита","Каширский РЭС"]
[1381,"с Данково","ул Центральная",72,"КТП 3-2 ВЛ-10-3 ПС Данково","2024-01-16","08:00:00","2024-01-16","17:00:00","Ремонт низковольтного щита","Каширский РЭС"]
[1382,"с Данково","ул Центральная",73,"КТП 3-2 ВЛ-10-3 ПС Данково","2024-01-16","08:00:00","2024-01-16","17:00:00","Ремонт низковольтного щита","Каширский РЭС"]
[1383,"с Данково","ул Центральная",74,"КТП 3-2 ВЛ-10-3 ПС Данково","2024-01-16","08:00:00","2024-01-16","17:00:00","Ремонт низковольтного щита","Каширский РЭС"]
[1384,"с Данково","ул Центральная",74,"КТП 3-2 ВЛ-10-3 ПС Данково","2024-01-16","08:00:00","2024-01-16","17:00:00","Ремонт низковольтного щита","Каширский РЭС"]
[1385,"с Данково","ул Центральная",75,"КТП 3-2 ВЛ-10-3 ПС Данково","2024-01-16","08:00:00","2024-01-16","17:00:00","Ремонт низковольтного щита","Каширский РЭС"]
[1386,"с Данково","ул Центральная",77,"КТП 3-2 ВЛ-10-3 ПС Данково","2024-01-16","08:00:00","2024-01-16","17:00:00","Ремонт низковольтного щита","Каширский РЭС"]
[1387,"с Данково","ул Центральная",78,"КТП 3-2 ВЛ-10-3 ПС Данково","2024-01-16","08:00:00","2024-01-16","17:00:00","Ремонт низковольтного щита","Каширский РЭС"]
[1388,"с Данково","ул Центральная",79,"КТП 3-2 ВЛ-10-3 ПС Данково","2024-01-16","08:00:00","2024-01-16","17:00:00","Ремонт низковольтного щита","Каширский РЭС"]
[1389,"с Данково","ул Центральная",80,"КТП 3-2 ВЛ-10-3 ПС Данково","2024-01-16","08:00:00","2024-01-16","17:00:00","Ремонт низковольтного щита","Каширский РЭС"]
[1390,"с Данково","ул Центральная",81,"КТП 3-2 ВЛ-10-3 ПС Данково","2024-01-16","08:00:00","2024-01-16","17:00:00","Ремонт низковольтного щита","Каширский РЭС"]
[1391,"с Данково","ул Центральная",82,"КТП 3-2 ВЛ-10-3 ПС Данково","2024-01-16","08:00:00","2024-01-16","17:00:00","Ремонт низковольтного щита","Каширский РЭС"]
[1392,"с Данково","ул Центральная",83,"КТП 3-2 ВЛ-10-3 ПС Данково","2024-01-16","08:00:00","2024-01-16","17:00:00","Ремонт низковольтного щита","Каширский РЭС"]
[1393,"с Данково","ул Центральная",84,"КТП 3-2 ВЛ-10-3 ПС Данково","2024-01-16","08:00:00","2024-01-16","17:00:00","Ремонт низковольтного щита","Каширский РЭС"]
[1394,"с Данково","ул Центральная",86,"КТП 3-2 ВЛ-10-3 ПС Данково","2024-01-16","08:00:00","2024-01-16","17:00:00","Ремонт низковольтного щита","Каширский РЭС"]
[1395,"с Данково","ул Центральная",87,"КТП 3-2 ВЛ-10-3 ПС Данково","2024-01-16","08:00:00","2024-01-16","17:00:00","Ремонт низковольтного щита","Каширский РЭС"]
[1396,"с Данково","ул Центральная",88,"КТП 3-2 ВЛ-10-3 ПС Данково","2024-01-16","08:00:00","2024-01-16","17:00:00","Ремонт низковольтного щита","Каширский РЭС"]
[1397,"с Данково","ул Центральная",89,"КТП 3-2 ВЛ-10-3 ПС Данково","2024-01-16","08:00:00","2024-01-16","17:00:00","Ремонт низковольтного щита","Каширский РЭС"]
[1398,"с Данково","ул Центральная",90,"КТП 3-2 ВЛ-10-3 ПС Данково","2024-01-16","08:00:00","2024-01-16","17:00:00","Ремонт низковольтного щита","Каширский РЭС"]
[1399,"с Данково","ул Центральная",92,"КТП 3-2 ВЛ-10-3 ПС Данково","2024-01-16","08:00:00","2024-01-16","17:00:00","Ремонт низковольтного щита","Каширский РЭС"]
[1400,"с Данково","ул Центральная",96,"КТП 3-2 ВЛ-10-3 ПС Данково","2024-01-16","08:00:00","2024-01-16","17:00:00","Ремонт низковольтного щита","Каширский РЭС"]
[1401,"с Данково","ул Центральная",98,"КТП 3-2 ВЛ-10-3 ПС Данково","2024-01-16","08:00:00","2024-01-16","17:00:00","Ремонт низковольтного щита","Каширский РЭС"]
[1402,"с Данково","ул Мира","@21/2","КТП 3-2 ВЛ-10-3 ПС Данково","2024-01-16","08:00:00","2024-01-16","17:00:00","Ремонт низковольтного щита","Каширский РЭС"]
[1403,"с Данково","ул Центральная",106,"КТП 3-2 ВЛ-10-3 ПС Данково","2024-01-16","08:00:00","2024-01-16","17:00:00","Ремонт низковольтного щита","Каширский РЭС"]
[1404,"с Данково","ул Центральная",108,"КТП 3-2 ВЛ-10-3 ПС Данково","2024-01-16","08:00:00","2024-01-16","17:00:00","Ремонт низковольтного щита","Каширский РЭС"]
[1405,"с Данково","ул Центральная",21,"КТП 3-2 ВЛ-10-3 ПС Данково","2024-01-16","08:00:00","2024-01-16","17:00:00","Ремонт низковольтного щита","Каширский РЭС"]
[1406,"с Данково","ул Центральная",42,"КТП 3-2 ВЛ-10-3 ПС Данково","2024-01-16","08:00:00","2024-01-16","17:00:00","Ремонт низковольтного щита","Каширский РЭС"]
[1407,"с Данково","ул Центральная",63,"КТП 3-2 ВЛ-10-3 ПС Данково","2024-01-16","08:00:00","2024-01-16","17:00:00","Ремонт низковольтного щита","Каширский РЭС"]
[1408,"с Данково","ул Центральная",91,"КТП 3-2 ВЛ-10-3 ПС Данково","2024-01-16","08:00:00","2024-01-16","17:00:00","Ремонт низковольтного щита","Каширский РЭС"]
[1409,"с Данково","ул Центральная",97,"КТП 3-2 ВЛ-10-3 ПС Данково","2024-01-16","08:00:00","2024-01-16","17:00:00","Ремонт низковольтного щита","Каширский РЭС"]
[1410,"с Данково","ул Центральная",48,"КТП 3-2 ВЛ-10-3 ПС Данково","2024-01-16","08:00:00","2024-01-16","17:00:00","Ремонт низковольтного щита","Каширский РЭС"]
[1411,"с Данково","ул Центральная",51,"КТП 3-2 ВЛ-10-3 ПС Данково","2024-01-16","08:00:00","2024-01-16","17:00:00","Ремонт низковольтного щита","Каширский РЭС"]
[1412,"с Данково","ул Центральная",67,"КТП 3-2 ВЛ-10-3 ПС Данково","2024-01-16","08:00:00","2024-01-16","17:00:00","Ремонт низковольтного щита","Каширский РЭС"]
[1413,"с Данково","ул Центральная",71,"КТП 3-2 ВЛ-10-3 ПС Данково","2024-01-16","08:00:00","2024-01-16","17:00:00","Ремонт низковольтного щита","Каширский РЭС"]
[1414,"с Данково","ул Центральная",94,"КТП 3-2 ВЛ-10-3 ПС Данково","2024-01-16","08:00:00","2024-01-16","17:00:00","Ремонт низковольтного щита","Каширский РЭС"]
[1415,"с Данково","ул Мира",18,"КТП 3-2 ВЛ-10-3 ПС Данково","2024-01-16","08:00:00","2024-01-16","17:00:00","Ремонт низковольтного щита","Каширский РЭС"]
[1416,"с Данково","ул Центральная",30,"КТП 3-2 ВЛ-10-3 ПС Данково","2024-01-16","08:00:00","2024-01-16","17:00:00","Ремонт низковольтного щита","Каширский РЭС"]
[1417,"с Данково","ул Центральная",44,"КТП 3-2 ВЛ-10-3 ПС Данково","2024-01-16","08:00:00","2024-01-16","17:00:00","Ремонт низковольтного щита","Каширский РЭС"]
[1418,"с Данково","ул Мира","14а","КТП 3-2 ВЛ-10-3 ПС Данково","2024-01-16","08:00:00","2024-01-16","17:00:00","Ремонт низковольтного щита","Каширский РЭС"]
[1419,"с Данково","ул Центральная",18,"КТП 3-2 ВЛ-10-3 ПС Данково","2024-01-16","08:00:00","2024-01-16","17:00:00","Ремонт низковольтного щита","Каширский РЭС"]
[1420,"с Данково","ул Центральная",46,"КТП 3-2 ВЛ-10-3 ПС Данково","2024-01-16","08:00:00","2024-01-16","17:00:00","Ремонт низковольтного щита","Каширский РЭС"]
[1421,"с Данково","ул Центральная",83,"КТП 3-2 ВЛ-10-3 ПС Данково","2024-01-16","08:00:00","2024-01-16","17:00:00","Ремонт низковольтного щита","Каширский РЭС"]
[1422,"с Данково","ул Центральная",41,"КТП 3-2 ВЛ-10-3 ПС Данково","2024-01-16","08:00:00","2024-01-16","17:00:00","Ремонт низковольтного щита","Каширский РЭС"]
[1423,"с Данково","ул Центральная",52,"КТП 3-2 ВЛ-10-3 ПС Данково","2024-01-16","08:00:00","2024-01-16","17:00:00","Ремонт низковольтного щита","Каширский РЭС"]
[1424,"с Данково","ул Центральная",57,"КТП 3-2 ВЛ-10-3 ПС Данково","2024-01-16","08:00:00","2024-01-16","17:00:00","Ремонт низковольтного щита","Каширский РЭС"]
[1425,"с Данково","ул Мира",28,"КТП 3-2 ВЛ-10-3 ПС Данково","2024-01-16","08:00:00","2024-01-16","17:00:00","Ремонт низковольтного щита","Каширский РЭС"]
[1426,"с Данково","ул Центральная",55,"КТП 3-2 ВЛ-10-3 ПС Данково","2024-01-16","08:00:00","2024-01-16","17:00:00","Ремонт низковольтного щита","Каширский РЭС"]
[1427,"с Данково","ул Центральная",9,"КТП 3-2 ВЛ-10-3 ПС Данково","2024-01-16","08:00:00","2024-01-16","17:00:00","Ремонт низковольтного щита","Каширский РЭС"]
[1428,"Технический учет на КТП Каширский РЭС","ПС Данково ТП 3-2","ПС Данково ТП 3-2","КТП 3-2 ВЛ-10-3 ПС Данково","2024-01-16","08:00:00","2024-01-16","17:00:00","Ремонт низковольтного щита","Каширский РЭС"]
[1429,"ФГУП Почта России Нововоронежский почтамп УФПС Воронежской области","Данково 3-2","Прочие отрасли","КТП 3-2 ВЛ-10-3 ПС Данково","2024-01-16","08:00:00","2024-01-16","17:00:00","Ремонт низковольтного щита","Каширский РЭС"]
[1430,"Администрация Данковского сельского поселения Каширского муниципального района Воронежской области","Совет","Бюджетные предприятия местного уровня","КТП 3-2 ВЛ-10-3 ПС Данково","2024-01-16","08:00:00","2024-01-16","17:00:00","Ремонт низковольтного щита","Каширский РЭС"]
[1431,"Новоусманское ОСБ 3869 Центрально-Черноземного банка СБ РФ","с.Данково","Прочие отрасли","КТП 3-2 ВЛ-10-3 ПС Данково","2024-01-16","08:00:00","2024-01-16","17:00:00","Ремонт низковольтного щита","Каширский РЭС"]
[1432,"Приход храма в честь Покрова Пресвятой Богородицы с.Данково МПРО","Приход Храма","Церкви","КТП 3-2 ВЛ-10-3 ПС Данково","2024-01-16","08:00:00","2024-01-16","17:00:00","Ремонт низковольтного щита","Каширский РЭС"]
[1433,"Приход храма в честь Покрова Пресвятой Богородицы с.Данково МПРО","Храм","Церкви","КТП 3-2 ВЛ-10-3 ПС Данково","2024-01-16","08:00:00","2024-01-16","17:00:00","Ремонт низковольтного щита","Каширский РЭС"]
[1434,"с Данково","ул Мира",30,"КТП 3-2 ВЛ-10-3 ПС Данково","2024-01-16","08:00:00","2024-01-16","17:00:00","Ремонт низковольтного щита","Каширский РЭС"]
[1435,"Щекунских Евгений Семенович ИП","ул.Центральная",37,"КТП 3-2 ВЛ-10-3 ПС Данково","2024-01-16","08:00:00","2024-01-16","17:00:00","Ремонт низковольтного щита","Каширский РЭС"]
[1436,"с Кондрашкино","ул Брагина",10,"КТП 1-4 ВЛ-10-1 ПС Кашира","2024-01-18","08:00:00","2024-01-18","17:00:00","Замена АВ","Каширский РЭС"]
[1437,"с Кондрашкино","ул Брагина",12,"КТП 1-4 ВЛ-10-1 ПС Кашира","2024-01-18","08:00:00","2024-01-18","17:00:00","Замена АВ","Каширский РЭС"]
[1438,"с Кондрашкино","ул Брагина",14,"КТП 1-4 ВЛ-10-1 ПС Кашира","2024-01-18","08:00:00","2024-01-18","17:00:00","Замена АВ","Каширский РЭС"]
[1439,"с Кондрашкино","ул Брагина",16,"КТП 1-4 ВЛ-10-1 ПС Кашира","2024-01-18","08:00:00","2024-01-18","17:00:00","Замена АВ","Каширский РЭС"]
[1440,"с Кондрашкино","ул Брагина",18,"КТП 1-4 ВЛ-10-1 ПС Кашира","2024-01-18","08:00:00","2024-01-18","17:00:00","Замена АВ","Каширский РЭС"]
[1441,"с Кондрашкино","ул Брагина",2,"КТП 1-4 ВЛ-10-1 ПС Кашира","2024-01-18","08:00:00","2024-01-18","17:00:00","Замена АВ","Каширский РЭС"]
[1442,"с Кондрашкино","ул Брагина",20,"КТП 1-4 ВЛ-10-1 ПС Кашира","2024-01-18","08:00:00","2024-01-18","17:00:00","Замена АВ","Каширский РЭС"]
[1443,"с Кондрашкино","ул Брагина",24,"КТП 1-4 ВЛ-10-1 ПС Кашира","2024-01-18","08:00:00","2024-01-18","17:00:00","Замена АВ","Каширский РЭС"]
[1444,"с Кондрашкино","ул Брагина",26,"КТП 1-4 ВЛ-10-1 ПС Кашира","2024-01-18","08:00:00","2024-01-18","17:00:00","Замена АВ","Каширский РЭС"]
[1445,"с Кондрашкино","ул Брагина",28,"КТП 1-4 ВЛ-10-1 ПС Кашира","2024-01-18","08:00:00","2024-01-18","17:00:00","Замена АВ","Каширский РЭС"]
[1446,"с Кондрашкино","ул Брагина",30,"КТП 1-4 ВЛ-10-1 ПС Кашира","2024-01-18","08:00:00","2024-01-18","17:00:00","Замена АВ","Каширский РЭС"]
[1447,"с Кондрашкино","ул Брагина",32,"КТП 1-4 ВЛ-10-1 ПС Кашира","2024-01-18","08:00:00","2024-01-18","17:00:00","Замена АВ","Каширский РЭС"]
[1448,"с Кондрашкино","ул Брагина",32,"КТП 1-4 ВЛ-10-1 ПС Кашира","2024-01-18","08:00:00","2024-01-18","17:00:00","Замена АВ","Каширский РЭС"]
[1449,"с Кондрашкино","ул Брагина",34,"КТП 1-4 ВЛ-10-1 ПС Кашира","2024-01-18","08:00:00","2024-01-18","17:00:00","Замена АВ","Каширский РЭС"]
[1450,"с Кондрашкино","ул Брагина",36,"КТП 1-4 ВЛ-10-1 ПС Кашира","2024-01-18","08:00:00","2024-01-18","17:00:00","Замена АВ","Каширский РЭС"]
[1451,"с Кондрашкино","ул Брагина",4,"КТП 1-4 ВЛ-10-1 ПС Кашира","2024-01-18","08:00:00","2024-01-18","17:00:00","Замена АВ","Каширский РЭС"]
[1452,"с Кондрашкино","ул Брагина",42,"КТП 1-4 ВЛ-10-1 ПС Кашира","2024-01-18","08:00:00","2024-01-18","17:00:00","Замена АВ","Каширский РЭС"]
[1453,"с Кондрашкино","ул Брагина",44,"КТП 1-4 ВЛ-10-1 ПС Кашира","2024-01-18","08:00:00","2024-01-18","17:00:00","Замена АВ","Каширский РЭС"]
[1454,"с Кондрашкино","ул Брагина",46,"КТП 1-4 ВЛ-10-1 ПС Кашира","2024-01-18","08:00:00","2024-01-18","17:00:00","Замена АВ","Каширский РЭС"]
[1455,"с Кондрашкино","ул Брагина",48,"КТП 1-4 ВЛ-10-1 ПС Кашира","2024-01-18","08:00:00","2024-01-18","17:00:00","Замена АВ","Каширский РЭС"]
[1456,"с Кондрашкино","ул Брагина","48А","КТП 1-4 ВЛ-10-1 ПС Кашира","2024-01-18","08:00:00","2024-01-18","17:00:00","Замена АВ","Каширский РЭС"]
[1457,"с Кондрашкино","ул Брагина",50,"КТП 1-4 ВЛ-10-1 ПС Кашира","2024-01-18","08:00:00","2024-01-18","17:00:00","Замена АВ","Каширский РЭС"]
[1458,"с Кондрашкино","ул Брагина",52,"КТП 1-4 ВЛ-10-1 ПС Кашира","2024-01-18","08:00:00","2024-01-18","17:00:00","Замена АВ","Каширский РЭС"]
[1459,"с Кондрашкино","ул Брагина",56,"КТП 1-4 ВЛ-10-1 ПС Кашира","2024-01-18","08:00:00","2024-01-18","17:00:00","Замена АВ","Каширский РЭС"]
[1460,"с Кондрашкино","ул Брагина",57,"КТП 1-4 ВЛ-10-1 ПС Кашира","2024-01-18","08:00:00","2024-01-18","17:00:00","Замена АВ","Каширский РЭС"]
[1461,"с Кондрашкино","ул Брагина",58,"КТП 1-4 ВЛ-10-1 ПС Кашира","2024-01-18","08:00:00","2024-01-18","17:00:00","Замена АВ","Каширский РЭС"]
[1462,"с Кондрашкино","ул Брагина",6,"КТП 1-4 ВЛ-10-1 ПС Кашира","2024-01-18","08:00:00","2024-01-18","17:00:00","Замена АВ","Каширский РЭС"]
[1463,"с Кондрашкино","ул Брагина",60,"КТП 1-4 ВЛ-10-1 ПС Кашира","2024-01-18","08:00:00","2024-01-18","17:00:00","Замена АВ","Каширский РЭС"]
[1464,"с Кондрашкино","ул Брагина",62,"КТП 1-4 ВЛ-10-1 ПС Кашира","2024-01-18","08:00:00","2024-01-18","17:00:00","Замена АВ","Каширский РЭС"]
[1465,"с Кондрашкино","ул Брагина",8,"КТП 1-4 ВЛ-10-1 ПС Кашира","2024-01-18","08:00:00","2024-01-18","17:00:00","Замена АВ","Каширский РЭС"]
[1466,"с Кондрашкино","ул Красноармейская",1,"КТП 1-4 ВЛ-10-1 ПС Кашира","2024-01-18","08:00:00","2024-01-18","17:00:00","Замена АВ","Каширский РЭС"]
[1467,"с Кондрашкино","ул Красноармейская",103,"КТП 1-4 ВЛ-10-1 ПС Кашира","2024-01-18","08:00:00","2024-01-18","17:00:00","Замена АВ","Каширский РЭС"]
[1468,"с Кондрашкино","ул Красноармейская",11,"КТП 1-4 ВЛ-10-1 ПС Кашира","2024-01-18","08:00:00","2024-01-18","17:00:00","Замена АВ","Каширский РЭС"]
[1469,"с Кондрашкино","ул Красноармейская",12,"КТП 1-4 ВЛ-10-1 ПС Кашира","2024-01-18","08:00:00","2024-01-18","17:00:00","Замена АВ","Каширский РЭС"]
[1470,"с Кондрашкино","ул Красноармейская",13,"КТП 1-4 ВЛ-10-1 ПС Кашира","2024-01-18","08:00:00","2024-01-18","17:00:00","Замена АВ","Каширский РЭС"]
[1471,"с Кондрашкино","ул Красноармейская",14,"КТП 1-4 ВЛ-10-1 ПС Кашира","2024-01-18","08:00:00","2024-01-18","17:00:00","Замена АВ","Каширский РЭС"]
[1472,"с Кондрашкино","ул Красноармейская",15,"КТП 1-4 ВЛ-10-1 ПС Кашира","2024-01-18","08:00:00","2024-01-18","17:00:00","Замена АВ","Каширский РЭС"]
[1473,"с Кондрашкино","ул Красноармейская",16,"КТП 1-4 ВЛ-10-1 ПС Кашира","2024-01-18","08:00:00","2024-01-18","17:00:00","Замена АВ","Каширский РЭС"]
[1474,"с Кондрашкино","ул Красноармейская",18,"КТП 1-4 ВЛ-10-1 ПС Кашира","2024-01-18","08:00:00","2024-01-18","17:00:00","Замена АВ","Каширский РЭС"]
[1475,"с Кондрашкино","ул Красноармейская",2,"КТП 1-4 ВЛ-10-1 ПС Кашира","2024-01-18","08:00:00","2024-01-18","17:00:00","Замена АВ","Каширский РЭС"]
[1476,"с Кондрашкино","ул Красноармейская",20,"КТП 1-4 ВЛ-10-1 ПС Кашира","2024-01-18","08:00:00","2024-01-18","17:00:00","Замена АВ","Каширский РЭС"]
[1477,"с Кондрашкино","ул Красноармейская",21,"КТП 1-4 ВЛ-10-1 ПС Кашира","2024-01-18","08:00:00","2024-01-18","17:00:00","Замена АВ","Каширский РЭС"]
[1478,"с Кондрашкино","ул Красноармейская",24,"КТП 1-4 ВЛ-10-1 ПС Кашира","2024-01-18","08:00:00","2024-01-18","17:00:00","Замена АВ","Каширский РЭС"]
[1479,"с Кондрашкино","ул Красноармейская",26,"КТП 1-4 ВЛ-10-1 ПС Кашира","2024-01-18","08:00:00","2024-01-18","17:00:00","Замена АВ","Каширский РЭС"]
[1480,"с Кондрашкино","ул Красноармейская","26А","КТП 1-4 ВЛ-10-1 ПС Кашира","2024-01-18","08:00:00","2024-01-18","17:00:00","Замена АВ","Каширский РЭС"]
[1481,"с Кондрашкино","ул Красноармейская",27,"КТП 1-4 ВЛ-10-1 ПС Кашира","2024-01-18","08:00:00","2024-01-18","17:00:00","Замена АВ","Каширский РЭС"]
[1482,"с Кондрашкино","ул Красноармейская",29,"КТП 1-4 ВЛ-10-1 ПС Кашира","2024-01-18","08:00:00","2024-01-18","17:00:00","Замена АВ","Каширский РЭС"]
[1483,"с Кондрашкино","ул Красноармейская","2А","КТП 1-4 ВЛ-10-1 ПС Кашира","2024-01-18","08:00:00","2024-01-18","17:00:00","Замена АВ","Каширский РЭС"]
[1484,"с Кондрашкино","ул Красноармейская",3,"КТП 1-4 ВЛ-10-1 ПС Кашира","2024-01-18","08:00:00","2024-01-18","17:00:00","Замена АВ","Каширский РЭС"]
[1485,"с Кондрашкино","ул Красноармейская",31,"КТП 1-4 ВЛ-10-1 ПС Кашира","2024-01-18","08:00:00","2024-01-18","17:00:00","Замена АВ","Каширский РЭС"]
[1486,"с Кондрашкино","ул Красноармейская",32,"КТП 1-4 ВЛ-10-1 ПС Кашира","2024-01-18","08:00:00","2024-01-18","17:00:00","Замена АВ","Каширский РЭС"]
[1487,"с Кондрашкино","ул Красноармейская",33,"КТП 1-4 ВЛ-10-1 ПС Кашира","2024-01-18","08:00:00","2024-01-18","17:00:00","Замена АВ","Каширский РЭС"]
[1488,"с Кондрашкино","ул Красноармейская",4,"КТП 1-4 ВЛ-10-1 ПС Кашира","2024-01-18","08:00:00","2024-01-18","17:00:00","Замена АВ","Каширский РЭС"]
[1489,"с Кондрашкино","ул Красноармейская",45,"КТП 1-4 ВЛ-10-1 ПС Кашира","2024-01-18","08:00:00","2024-01-18","17:00:00","Замена АВ","Каширский РЭС"]
[1490,"с Кондрашкино","ул Красноармейская",49,"КТП 1-4 ВЛ-10-1 ПС Кашира","2024-01-18","08:00:00","2024-01-18","17:00:00","Замена АВ","Каширский РЭС"]
[1491,"с Кондрашкино","ул Красноармейская",55,"КТП 1-4 ВЛ-10-1 ПС Кашира","2024-01-18","08:00:00","2024-01-18","17:00:00","Замена АВ","Каширский РЭС"]
[1492,"с Кондрашкино","ул Красноармейская",57,"КТП 1-4 ВЛ-10-1 ПС Кашира","2024-01-18","08:00:00","2024-01-18","17:00:00","Замена АВ","Каширский РЭС"]
[1493,"с Кондрашкино","ул Красноармейская",6,"КТП 1-4 ВЛ-10-1 ПС Кашира","2024-01-18","08:00:00","2024-01-18","17:00:00","Замена АВ","Каширский РЭС"]
[1494,"с Кондрашкино","ул Красноармейская",61,"КТП 1-4 ВЛ-10-1 ПС Кашира","2024-01-18","08:00:00","2024-01-18","17:00:00","Замена АВ","Каширский РЭС"]
[1495,"с Кондрашкино","ул Красноармейская",63,"КТП 1-4 ВЛ-10-1 ПС Кашира","2024-01-18","08:00:00","2024-01-18","17:00:00","Замена АВ","Каширский РЭС"]
[1496,"с Кондрашкино","ул Красноармейская",65,"КТП 1-4 ВЛ-10-1 ПС Кашира","2024-01-18","08:00:00","2024-01-18","17:00:00","Замена АВ","Каширский РЭС"]
[1497,"с Кондрашкино","ул Красноармейская",67,"КТП 1-4 ВЛ-10-1 ПС Кашира","2024-01-18","08:00:00","2024-01-18","17:00:00","Замена АВ","Каширский РЭС"]
[1498,"с Кондрашкино","ул Красноармейская",69,"КТП 1-4 ВЛ-10-1 ПС Кашира","2024-01-18","08:00:00","2024-01-18","17:00:00","Замена АВ","Каширский РЭС"]
[1499,"с Кондрашкино","ул Красноармейская",7,"КТП 1-4 ВЛ-10-1 ПС Кашира","2024-01-18","08:00:00","2024-01-18","17:00:00","Замена АВ","Каширский РЭС"]
[1500,"с Кондрашкино","ул Красноармейская",73,"КТП 1-4 ВЛ-10-1 ПС Кашира","2024-01-18","08:00:00","2024-01-18","17:00:00","Замена АВ","Каширский РЭС"]
[1501,"с Кондрашкино","ул Красноармейская",79,"КТП 1-4 ВЛ-10-1 ПС Кашира","2024-01-18","08:00:00","2024-01-18","17:00:00","Замена АВ","Каширский РЭС"]
[1502,"с Кондрашкино","ул Красноармейская",8,"КТП 1-4 ВЛ-10-1 ПС Кашира","2024-01-18","08:00:00","2024-01-18","17:00:00","Замена АВ","Каширский РЭС"]
[1503,"с Кондрашкино","ул Красноармейская",83,"КТП 1-4 ВЛ-10-1 ПС Кашира","2024-01-18","08:00:00","2024-01-18","17:00:00","Замена АВ","Каширский РЭС"]
[1504,"с Кондрашкино","ул Красноармейская",85,"КТП 1-4 ВЛ-10-1 ПС Кашира","2024-01-18","08:00:00","2024-01-18","17:00:00","Замена АВ","Каширский РЭС"]
[1505,"с Кондрашкино","ул Красноармейская",87,"КТП 1-4 ВЛ-10-1 ПС Кашира","2024-01-18","08:00:00","2024-01-18","17:00:00","Замена АВ","Каширский РЭС"]
[1506,"с Кондрашкино","ул Красноармейская",89,"КТП 1-4 ВЛ-10-1 ПС Кашира","2024-01-18","08:00:00","2024-01-18","17:00:00","Замена АВ","Каширский РЭС"]
[1507,"с Кондрашкино","ул Красноармейская","8А","КТП 1-4 ВЛ-10-1 ПС Кашира","2024-01-18","08:00:00","2024-01-18","17:00:00","Замена АВ","Каширский РЭС"]
[1508,"с Кондрашкино","ул Красноармейская",93,"КТП 1-4 ВЛ-10-1 ПС Кашира","2024-01-18","08:00:00","2024-01-18","17:00:00","Замена АВ","Каширский РЭС"]
[1509,"с Кондрашкино","ул Красноармейская",95,"КТП 1-4 ВЛ-10-1 ПС Кашира","2024-01-18","08:00:00","2024-01-18","17:00:00","Замена АВ","Каширский РЭС"]
[1510,"с Кондрашкино","ул Красноармейская",97,"КТП 1-4 ВЛ-10-1 ПС Кашира","2024-01-18","08:00:00","2024-01-18","17:00:00","Замена АВ","Каширский РЭС"]
[1511,"с Кондрашкино","ул Красноармейская",97,"КТП 1-4 ВЛ-10-1 ПС Кашира","2024-01-18","08:00:00","2024-01-18","17:00:00","Замена АВ","Каширский РЭС"]
[1512,"с Кондрашкино","ул Красноармейская","97А","КТП 1-4 ВЛ-10-1 ПС Кашира","2024-01-18","08:00:00","2024-01-18","17:00:00","Замена АВ","Каширский РЭС"]
[1513,"с Кондрашкино","ул Красноармейская",99,"КТП 1-4 ВЛ-10-1 ПС Кашира","2024-01-18","08:00:00","2024-01-18","17:00:00","Замена АВ","Каширский РЭС"]
[1514,"с Кондрашкино","ул Брагина",62,"КТП 1-4 ВЛ-10-1 ПС Кашира","2024-01-18","08:00:00","2024-01-18","17:00:00","Замена АВ","Каширский РЭС"]
[1515,"с Кондрашкино","ул Красноармейская",59,"КТП 1-4 ВЛ-10-1 ПС Кашира","2024-01-18","08:00:00","2024-01-18","17:00:00","Замена АВ","Каширский РЭС"]
[1516,"с Кондрашкино","ул Красноармейская",10,"КТП 1-4 ВЛ-10-1 ПС Кашира","2024-01-18","08:00:00","2024-01-18","17:00:00","Замена АВ","Каширский РЭС"]
[1517,"с Кондрашкино","ул Красноармейская",101,"КТП 1-4 ВЛ-10-1 ПС Кашира","2024-01-18","08:00:00","2024-01-18","17:00:00","Замена АВ","Каширский РЭС"]
[1518,"с Кондрашкино","ул Красноармейская",17,"КТП 1-4 ВЛ-10-1 ПС Кашира","2024-01-18","08:00:00","2024-01-18","17:00:00","Замена АВ","Каширский РЭС"]
[1519,"с Кондрашкино","ул Красноармейская",23,"КТП 1-4 ВЛ-10-1 ПС Кашира","2024-01-18","08:00:00","2024-01-18","17:00:00","Замена АВ","Каширский РЭС"]
[1520,"с Кондрашкино","ул Красноармейская",30,"КТП 1-4 ВЛ-10-1 ПС Кашира","2024-01-18","08:00:00","2024-01-18","17:00:00","Замена АВ","Каширский РЭС"]
[1521,"с Кондрашкино","ул Красноармейская",53,"КТП 1-4 ВЛ-10-1 ПС Кашира","2024-01-18","08:00:00","2024-01-18","17:00:00","Замена АВ","Каширский РЭС"]
[1522,"с Кондрашкино","ул Красноармейская",37,"КТП 1-4 ВЛ-10-1 ПС Кашира","2024-01-18","08:00:00","2024-01-18","17:00:00","Замена АВ","Каширский РЭС"]
[1523,"с Кондрашкино","ул Красноармейская",75,"КТП 1-4 ВЛ-10-1 ПС Кашира","2024-01-18","08:00:00","2024-01-18","17:00:00","Замена АВ","Каширский РЭС"]
[1524,"с Кондрашкино","ул Брагина",40,"КТП 1-4 ВЛ-10-1 ПС Кашира","2024-01-18","08:00:00","2024-01-18","17:00:00","Замена АВ","Каширский РЭС"]
[1525,"с Кондрашкино","ул Красноармейская",39,"КТП 1-4 ВЛ-10-1 ПС Кашира","2024-01-18","08:00:00","2024-01-18","17:00:00","Замена АВ","Каширский РЭС"]
[1526,"с Кондрашкино","ул Красноармейская","103а","КТП 1-4 ВЛ-10-1 ПС Кашира","2024-01-18","08:00:00","2024-01-18","17:00:00","Замена АВ","Каширский РЭС"]
[1527,"с Кондрашкино","ул Брагина",64,"КТП 1-4 ВЛ-10-1 ПС Кашира","2024-01-18","08:00:00","2024-01-18","17:00:00","Замена АВ","Каширский РЭС"]
[1528,"с Кондрашкино","ул Красноармейская",25,"КТП 1-4 ВЛ-10-1 ПС Кашира","2024-01-18","08:00:00","2024-01-18","17:00:00","Замена АВ","Каширский РЭС"]
[1529,"с Кондрашкино","ул Красноармейская",10,"КТП 1-4 ВЛ-10-1 ПС Кашира","2024-01-18","08:00:00","2024-01-18","17:00:00","Замена АВ","Каширский РЭС"]
[1530,"с Кондрашкино","ул Красноармейская",41,"КТП 1-4 ВЛ-10-1 ПС Кашира","2024-01-18","08:00:00","2024-01-18","17:00:00","Замена АВ","Каширский РЭС"]
[1531,"с Кондрашкино","ул Красноармейская",22,"КТП 1-4 ВЛ-10-1 ПС Кашира","2024-01-18","08:00:00","2024-01-18","17:00:00","Замена АВ","Каширский РЭС"]
[1532,"с Кондрашкино","ул Красноармейская",50,"КТП 1-4 ВЛ-10-1 ПС Кашира","2024-01-18","08:00:00","2024-01-18","17:00:00","Замена АВ","Каширский РЭС"]
[1533,"с Кондрашкино","ул Красноармейская",42,"КТП 1-4 ВЛ-10-1 ПС Кашира","2024-01-18","08:00:00","2024-01-18","17:00:00","Замена АВ","Каширский РЭС"]
[1534,"с Кондрашкино","ул Красноармейская",19,"КТП 1-4 ВЛ-10-1 ПС Кашира","2024-01-18","08:00:00","2024-01-18","17:00:00","Замена АВ","Каширский РЭС"]
[1535,"с Кондрашкино","ул Красноармейская",43,"КТП 1-4 ВЛ-10-1 ПС Кашира","2024-01-18","08:00:00","2024-01-18","17:00:00","Замена АВ","Каширский РЭС"]
[1536,"Воронежоблгаз Управление Нововоронежмежрайгаз ОАО","ЭЗУ ул.Красноармейская","Прочие отрасли","КТП 1-4 ВЛ-10-1 ПС Кашира","2024-01-18","08:00:00","2024-01-18","17:00:00","Замена АВ","Каширский РЭС"]
[1537,"Адмистрация Кондрашкинского сельского поления","Красноармейская","Бюджетные предприятия местного уровня","КТП 1-4 ВЛ-10-1 ПС Кашира","2024-01-18","08:00:00","2024-01-18","17:00:00","Замена АВ","Каширский РЭС"]
[1538,"Аношкино с.","Шиловская ул.","10","ВЛ-0,4-2 ТП-5-10  Давыдовка","2024-01-09","08:00:00","2024-01-09","17:00:00","расчистка","Лискинский РЭС"]
[1539,"Аношкино с.","Шиловская ул.","12","ВЛ-0,4-2 ТП-5-10  Давыдовка","2024-01-09","08:00:00","2024-01-09","17:00:00","расчистка","Лискинский РЭС"]
[1540,"Аношкино с.","Шиловская ул.","14","ВЛ-0,4-2 ТП-5-10  Давыдовка","2024-01-09","08:00:00","2024-01-09","17:00:00","расчистка","Лискинский РЭС"]
[1541,"Аношкино с.","Шиловская ул.","16","ВЛ-0,4-2 ТП-5-10  Давыдовка","2024-01-09","08:00:00","2024-01-09","17:00:00","расчистка","Лискинский РЭС"]
[1542,"Аношкино с.","Шиловская ул.","18А","ВЛ-0,4-2 ТП-5-10  Давыдовка","2024-01-09","08:00:00","2024-01-09","17:00:00","расчистка","Лискинский РЭС"]
[1543,"Аношкино с.","Шиловская ул.","18","ВЛ-0,4-2 ТП-5-10  Давыдовка","2024-01-09","08:00:00","2024-01-09","17:00:00","расчистка","Лискинский РЭС"]
[1544,"Аношкино с.","Шиловская ул.","20","ВЛ-0,4-2 ТП-5-10  Давыдовка","2024-01-09","08:00:00","2024-01-09","17:00:00","расчистка","Лискинский РЭС"]
[1545,"Аношкино с.","Шиловская ул.","22","ВЛ-0,4-2 ТП-5-10  Давыдовка","2024-01-09","08:00:00","2024-01-09","17:00:00","расчистка","Лискинский РЭС"]
[1546,"Аношкино с.","Шиловская ул.","28","ВЛ-0,4-2 ТП-5-10  Давыдовка","2024-01-09","08:00:00","2024-01-09","17:00:00","расчистка","Лискинский РЭС"]
[1547,"Аношкино с.","Шиловская ул.","33","ВЛ-0,4-2 ТП-5-10  Давыдовка","2024-01-09","08:00:00","2024-01-09","17:00:00","расчистка","Лискинский РЭС"]
[1548,"Аношкино с.","Шиловская ул.","35","ВЛ-0,4-2 ТП-5-10  Давыдовка","2024-01-09","08:00:00","2024-01-09","17:00:00","расчистка","Лискинский РЭС"]
[1549,"Аношкино с.","Шиловская ул.","36","ВЛ-0,4-2 ТП-5-10  Давыдовка","2024-01-09","08:00:00","2024-01-09","17:00:00","расчистка","Лискинский РЭС"]
[1550,"Аношкино с.","Шиловская ул.","40","ВЛ-0,4-2 ТП-5-10  Давыдовка","2024-01-09","08:00:00","2024-01-09","17:00:00","расчистка","Лискинский РЭС"]
[1551,"Аношкино с.","Шиловская ул.","41","ВЛ-0,4-2 ТП-5-10  Давыдовка","2024-01-09","08:00:00","2024-01-09","17:00:00","расчистка","Лискинский РЭС"]
[1552,"Аношкино с.","Шиловская ул.","42","ВЛ-0,4-2 ТП-5-10  Давыдовка","2024-01-09","08:00:00","2024-01-09","17:00:00","расчистка","Лискинский РЭС"]
[1553,"Аношкино с.","Шиловская ул.","43","ВЛ-0,4-2 ТП-5-10  Давыдовка","2024-01-09","08:00:00","2024-01-09","17:00:00","расчистка","Лискинский РЭС"]
[1554,"Аношкино с.","Шиловская ул.","44","ВЛ-0,4-2 ТП-5-10  Давыдовка","2024-01-09","08:00:00","2024-01-09","17:00:00","расчистка","Лискинский РЭС"]
[1555,"Аношкино с.","Шиловская ул.","45","ВЛ-0,4-2 ТП-5-10  Давыдовка","2024-01-09","08:00:00","2024-01-09","17:00:00","расчистка","Лискинский РЭС"]
[1556,"Аношкино с.","Шиловская ул.","47","ВЛ-0,4-2 ТП-5-10  Давыдовка","2024-01-09","08:00:00","2024-01-09","17:00:00","расчистка","Лискинский РЭС"]
[1557,"Аношкино с.","Шиловская ул.","48","ВЛ-0,4-2 ТП-5-10  Давыдовка","2024-01-09","08:00:00","2024-01-09","17:00:00","расчистка","Лискинский РЭС"]
[1558,"Аношкино с.","Шиловская ул.","49","ВЛ-0,4-2 ТП-5-10  Давыдовка","2024-01-09","08:00:00","2024-01-09","17:00:00","расчистка","Лискинский РЭС"]
[1559,"Аношкино с.","Шиловская ул.","50","ВЛ-0,4-2 ТП-5-10  Давыдовка","2024-01-09","08:00:00","2024-01-09","17:00:00","расчистка","Лискинский РЭС"]
[1560,"Аношкино с.","Шиловская ул.","51","ВЛ-0,4-2 ТП-5-10  Давыдовка","2024-01-09","08:00:00","2024-01-09","17:00:00","расчистка","Лискинский РЭС"]
[1561,"Аношкино с.","Шиловская ул.","52","ВЛ-0,4-2 ТП-5-10  Давыдовка","2024-01-09","08:00:00","2024-01-09","17:00:00","расчистка","Лискинский РЭС"]
[1562,"Аношкино с.","Шиловская ул.","54","ВЛ-0,4-2 ТП-5-10  Давыдовка","2024-01-09","08:00:00","2024-01-09","17:00:00","расчистка","Лискинский РЭС"]
[1563,"Аношкино с.","Шиловская ул.","55","ВЛ-0,4-2 ТП-5-10  Давыдовка","2024-01-09","08:00:00","2024-01-09","17:00:00","расчистка","Лискинский РЭС"]
[1564,"Аношкино с.","Шиловская ул.","57","ВЛ-0,4-2 ТП-5-10  Давыдовка","2024-01-09","08:00:00","2024-01-09","17:00:00","расчистка","Лискинский РЭС"]
[1565,"Аношкино с.","Шиловская ул.","58","ВЛ-0,4-2 ТП-5-10  Давыдовка","2024-01-09","08:00:00","2024-01-09","17:00:00","расчистка","Лискинский РЭС"]
[1566,"Аношкино с.","Шиловская ул.","61","ВЛ-0,4-2 ТП-5-10  Давыдовка","2024-01-09","08:00:00","2024-01-09","17:00:00","расчистка","Лискинский РЭС"]
[1567,"Аношкино с.","Шиловская ул.","63","ВЛ-0,4-2 ТП-5-10  Давыдовка","2024-01-09","08:00:00","2024-01-09","17:00:00","расчистка","Лискинский РЭС"]
[1568,"Аношкино с.","Шиловская ул.","66","ВЛ-0,4-2 ТП-5-10  Давыдовка","2024-01-09","08:00:00","2024-01-09","17:00:00","расчистка","Лискинский РЭС"]
[1569,"Аношкино с.","Шиловская ул.","67А","ВЛ-0,4-2 ТП-5-10  Давыдовка","2024-01-09","08:00:00","2024-01-09","17:00:00","расчистка","Лискинский РЭС"]
[1570,"Аношкино с.","Шиловская ул.","67","ВЛ-0,4-2 ТП-5-10  Давыдовка","2024-01-09","08:00:00","2024-01-09","17:00:00","расчистка","Лискинский РЭС"]
[1571,"Аношкино с.","Шиловская ул.","68","ВЛ-0,4-2 ТП-5-10  Давыдовка","2024-01-09","08:00:00","2024-01-09","17:00:00","расчистка","Лискинский РЭС"]
[1572,"Дракино с.","Полевая ул.","29","ВЛ-0,4-1 ТП-6-4 Давыдовка","2024-01-10","08:00:00","2024-01-10","17:00:00","расчистка","Лискинский РЭС"]
[1573,"Дракино с.","Полевая ул.","33","ВЛ-0,4-1 ТП-6-4 Давыдовка","2024-01-10","08:00:00","2024-01-10","17:00:00","расчистка","Лискинский РЭС"]
[1574,"Дракино с.","Полевая ул.","37","ВЛ-0,4-1 ТП-6-4 Давыдовка","2024-01-10","08:00:00","2024-01-10","17:00:00","расчистка","Лискинский РЭС"]
[1575,"Дракино с.","Полевая ул.","39","ВЛ-0,4-1 ТП-6-4 Давыдовка","2024-01-10","08:00:00","2024-01-10","17:00:00","расчистка","Лискинский РЭС"]
[1576,"Дракино с.","Полевая ул.","73","ВЛ-0,4-1 ТП-6-4 Давыдовка","2024-01-10","08:00:00","2024-01-10","17:00:00","расчистка","Лискинский РЭС"]
[1577,"Дракино с.","Полевая ул.","131","ВЛ-0,4-1 ТП-6-4 Давыдовка","2024-01-10","08:00:00","2024-01-10","17:00:00","расчистка","Лискинский РЭС"]
[1578,"Дракино с.","Полевая ул.","177","ВЛ-0,4-1 ТП-6-4 Давыдовка","2024-01-10","08:00:00","2024-01-10","17:00:00","расчистка","Лискинский РЭС"]
[1579,"Дракино с.","Полевая ул.","179","ВЛ-0,4-1 ТП-6-4 Давыдовка","2024-01-10","08:00:00","2024-01-10","17:00:00","расчистка","Лискинский РЭС"]
[1580,"Дракино с.","Полевая ул.","181","ВЛ-0,4-1 ТП-6-4 Давыдовка","2024-01-10","08:00:00","2024-01-10","17:00:00","расчистка","Лискинский РЭС"]
[1581,"Дракино с.","Полевая ул.","185","ВЛ-0,4-1 ТП-6-4 Давыдовка","2024-01-10","08:00:00","2024-01-10","17:00:00","расчистка","Лискинский РЭС"]
[1582,"Дракино с.","Полевая ул.","187","ВЛ-0,4-1 ТП-6-4 Давыдовка","2024-01-10","08:00:00","2024-01-10","17:00:00","расчистка","Лискинский РЭС"]
[1583,"Дракино с.","Полевая ул.","189","ВЛ-0,4-1 ТП-6-4 Давыдовка","2024-01-10","08:00:00","2024-01-10","17:00:00","расчистка","Лискинский РЭС"]
[1584,"Дракино с.","Полевая ул.","191","ВЛ-0,4-1 ТП-6-4 Давыдовка","2024-01-10","08:00:00","2024-01-10","17:00:00","расчистка","Лискинский РЭС"]
[1585,"Дракино с.","Полевая ул.","193","ВЛ-0,4-1 ТП-6-4 Давыдовка","2024-01-10","08:00:00","2024-01-10","17:00:00","расчистка","Лискинский РЭС"]
[1586,"Дракино с.","Полевая ул.","195","ВЛ-0,4-1 ТП-6-4 Давыдовка","2024-01-10","08:00:00","2024-01-10","17:00:00","расчистка","Лискинский РЭС"]
[1587,"Дракино с.","Полевая ул.","197","ВЛ-0,4-1 ТП-6-4 Давыдовка","2024-01-10","08:00:00","2024-01-10","17:00:00","расчистка","Лискинский РЭС"]
[1588,"Дракино с.","Полевая ул.","199","ВЛ-0,4-1 ТП-6-4 Давыдовка","2024-01-10","08:00:00","2024-01-10","17:00:00","расчистка","Лискинский РЭС"]
[1589,"Дракино с.","Полевая ул.","201","ВЛ-0,4-1 ТП-6-4 Давыдовка","2024-01-10","08:00:00","2024-01-10","17:00:00","расчистка","Лискинский РЭС"]
[1590,"Дракино с.","Полевая ул.","203","ВЛ-0,4-1 ТП-6-4 Давыдовка","2024-01-10","08:00:00","2024-01-10","17:00:00","расчистка","Лискинский РЭС"]
[1591,"Дракино с.","Полевая ул.","205","ВЛ-0,4-1 ТП-6-4 Давыдовка","2024-01-10","08:00:00","2024-01-10","17:00:00","расчистка","Лискинский РЭС"]
[1592,"Дракино с.","Полевая ул.","207","ВЛ-0,4-1 ТП-6-4 Давыдовка","2024-01-10","08:00:00","2024-01-10","17:00:00","расчистка","Лискинский РЭС"]
[1593,"Дракино с.","Полевая ул.","209","ВЛ-0,4-1 ТП-6-4 Давыдовка","2024-01-10","08:00:00","2024-01-10","17:00:00","расчистка","Лискинский РЭС"]
[1594,"Дракино с.","Полевая ул.","211","ВЛ-0,4-1 ТП-6-4 Давыдовка","2024-01-10","08:00:00","2024-01-10","17:00:00","расчистка","Лискинский РЭС"]
[1595,"Дракино с.","Полевая ул.","213","ВЛ-0,4-1 ТП-6-4 Давыдовка","2024-01-10","08:00:00","2024-01-10","17:00:00","расчистка","Лискинский РЭС"]
[1596,"Дракино с.","Полевая ул.","215","ВЛ-0,4-1 ТП-6-4 Давыдовка","2024-01-10","08:00:00","2024-01-10","17:00:00","расчистка","Лискинский РЭС"]
[1597,"Дракино с.","Полевая ул.","219","ВЛ-0,4-1 ТП-6-4 Давыдовка","2024-01-10","08:00:00","2024-01-10","17:00:00","расчистка","Лискинский РЭС"]
[1598,"Дракино с.","Полевая ул.","221","ВЛ-0,4-1 ТП-6-4 Давыдовка","2024-01-10","08:00:00","2024-01-10","17:00:00","расчистка","Лискинский РЭС"]
[1599,"Дракино с.","Полевая ул.","223","ВЛ-0,4-1 ТП-6-4 Давыдовка","2024-01-10","08:00:00","2024-01-10","17:00:00","расчистка","Лискинский РЭС"]
[1600,"Дракино с.","Полевая ул.","225","ВЛ-0,4-1 ТП-6-4 Давыдовка","2024-01-10","08:00:00","2024-01-10","17:00:00","расчистка","Лискинский РЭС"]
[1601,"Дракино с.","Полевая ул.","227","ВЛ-0,4-1 ТП-6-4 Давыдовка","2024-01-10","08:00:00","2024-01-10","17:00:00","расчистка","Лискинский РЭС"]
[1602,"Дракино с.","Полевая ул.","229","ВЛ-0,4-1 ТП-6-4 Давыдовка","2024-01-10","08:00:00","2024-01-10","17:00:00","расчистка","Лискинский РЭС"]
[1603,"Дракино с.","Полевая ул.","231","ВЛ-0,4-1 ТП-6-4 Давыдовка","2024-01-10","08:00:00","2024-01-10","17:00:00","расчистка","Лискинский РЭС"]
[1604,"Дракино с.","Пушкинская ул.","1","ВЛ-0,4-1 ТП-6-4 Давыдовка","2024-01-10","08:00:00","2024-01-10","17:00:00","расчистка","Лискинский РЭС"]
[1605,"Дракино с.","Пушкинская ул.","3","ВЛ-0,4-1 ТП-6-4 Давыдовка","2024-01-10","08:00:00","2024-01-10","17:00:00","расчистка","Лискинский РЭС"]
[1606,"Дракино с.","Пушкинская ул.","5","ВЛ-0,4-1 ТП-6-4 Давыдовка","2024-01-10","08:00:00","2024-01-10","17:00:00","расчистка","Лискинский РЭС"]
[1607,"Ковалёво с.","Садовая ул.","17","ВЛ-0,4-1 ТП-4-17 Залужное","2024-01-11","08:00:00","2024-01-11","17:00:00","расчистка","Лискинский РЭС"]
[1608,"Ковалёво с.","Садовая ул.","19","ВЛ-0,4-1 ТП-4-17 Залужное","2024-01-11","08:00:00","2024-01-11","17:00:00","расчистка","Лискинский РЭС"]
[1609,"Ковалёво с.","Садовая ул.","21","ВЛ-0,4-1 ТП-4-17 Залужное","2024-01-11","08:00:00","2024-01-11","17:00:00","расчистка","Лискинский РЭС"]
[1610,"Ковалёво с.","Садовая ул.","22","ВЛ-0,4-1 ТП-4-17 Залужное","2024-01-11","08:00:00","2024-01-11","17:00:00","расчистка","Лискинский РЭС"]
[1611,"Ковалёво с.","Садовая ул.","23","ВЛ-0,4-1 ТП-4-17 Залужное","2024-01-11","08:00:00","2024-01-11","17:00:00","расчистка","Лискинский РЭС"]
[1612,"Ковалёво с.","Садовая ул.","24","ВЛ-0,4-1 ТП-4-17 Залужное","2024-01-11","08:00:00","2024-01-11","17:00:00","расчистка","Лискинский РЭС"]
[1613,"Ковалёво с.","Садовая ул.","25","ВЛ-0,4-1 ТП-4-17 Залужное","2024-01-11","08:00:00","2024-01-11","17:00:00","расчистка","Лискинский РЭС"]
[1614,"Ковалёво с.","Садовая ул.","26","ВЛ-0,4-1 ТП-4-17 Залужное","2024-01-11","08:00:00","2024-01-11","17:00:00","расчистка","Лискинский РЭС"]
[1615,"Ковалёво с.","Садовая ул.","27","ВЛ-0,4-1 ТП-4-17 Залужное","2024-01-11","08:00:00","2024-01-11","17:00:00","расчистка","Лискинский РЭС"]
[1616,"Ковалёво с.","Садовая ул.","28","ВЛ-0,4-1 ТП-4-17 Залужное","2024-01-11","08:00:00","2024-01-11","17:00:00","расчистка","Лискинский РЭС"]
[1617,"Ковалёво с.","Садовая ул.","29","ВЛ-0,4-1 ТП-4-17 Залужное","2024-01-11","08:00:00","2024-01-11","17:00:00","расчистка","Лискинский РЭС"]
[1618,"Ковалёво с.","Садовая ул.","30","ВЛ-0,4-1 ТП-4-17 Залужное","2024-01-11","08:00:00","2024-01-11","17:00:00","расчистка","Лискинский РЭС"]
[1619,"Ковалёво с.","Садовая ул.","31","ВЛ-0,4-1 ТП-4-17 Залужное","2024-01-11","08:00:00","2024-01-11","17:00:00","расчистка","Лискинский РЭС"]
[1620,"Ковалёво с.","Садовая ул.","32","ВЛ-0,4-1 ТП-4-17 Залужное","2024-01-11","08:00:00","2024-01-11","17:00:00","расчистка","Лискинский РЭС"]
[1621,"Ковалёво с.","Садовая ул.","33","ВЛ-0,4-1 ТП-4-17 Залужное","2024-01-11","08:00:00","2024-01-11","17:00:00","расчистка","Лискинский РЭС"]
[1622,"Ковалёво с.","Садовая ул.","34","ВЛ-0,4-1 ТП-4-17 Залужное","2024-01-11","08:00:00","2024-01-11","17:00:00","расчистка","Лискинский РЭС"]
[1623,"Ковалёво с.","Садовая ул.","35","ВЛ-0,4-1 ТП-4-17 Залужное","2024-01-11","08:00:00","2024-01-11","17:00:00","расчистка","Лискинский РЭС"]
[1624,"Ковалёво с.","Садовая ул.","36","ВЛ-0,4-1 ТП-4-17 Залужное","2024-01-11","08:00:00","2024-01-11","17:00:00","расчистка","Лискинский РЭС"]
[1625,"Ковалёво с.","Садовая ул.","37","ВЛ-0,4-1 ТП-4-17 Залужное","2024-01-11","08:00:00","2024-01-11","17:00:00","расчистка","Лискинский РЭС"]
[1626,"Ковалёво с.","Садовая ул.","1","ВЛ-0,4-2 ТП-4-17 Залужное","2024-01-12","08:00:00","2024-01-12","16:00:00","расчистка","Лискинский РЭС"]
[1627,"Ковалёво с.","Садовая ул.","2","ВЛ-0,4-2 ТП-4-17 Залужное","2024-01-12","08:00:00","2024-01-12","16:00:00","расчистка","Лискинский РЭС"]
[1628,"Ковалёво с.","Садовая ул.","3","ВЛ-0,4-2 ТП-4-17 Залужное","2024-01-12","08:00:00","2024-01-12","16:00:00","расчистка","Лискинский РЭС"]
[1629,"Ковалёво с.","Садовая ул.","4","ВЛ-0,4-2 ТП-4-17 Залужное","2024-01-12","08:00:00","2024-01-12","16:00:00","расчистка","Лискинский РЭС"]
[1630,"Ковалёво с.","Садовая ул.","5","ВЛ-0,4-2 ТП-4-17 Залужное","2024-01-12","08:00:00","2024-01-12","16:00:00","расчистка","Лискинский РЭС"]
[1631,"Ковалёво с.","Садовая ул.","7","ВЛ-0,4-2 ТП-4-17 Залужное","2024-01-12","08:00:00","2024-01-12","16:00:00","расчистка","Лискинский РЭС"]
[1632,"Ковалёво с.","Садовая ул.","8","ВЛ-0,4-2 ТП-4-17 Залужное","2024-01-12","08:00:00","2024-01-12","16:00:00","расчистка","Лискинский РЭС"]
[1633,"Ковалёво с.","Садовая ул.","9","ВЛ-0,4-2 ТП-4-17 Залужное","2024-01-12","08:00:00","2024-01-12","16:00:00","расчистка","Лискинский РЭС"]
[1634,"Ковалёво с.","Садовая ул.","10","ВЛ-0,4-2 ТП-4-17 Залужное","2024-01-12","08:00:00","2024-01-12","16:00:00","расчистка","Лискинский РЭС"]
[1635,"Ковалёво с.","Садовая ул.","11","ВЛ-0,4-2 ТП-4-17 Залужное","2024-01-12","08:00:00","2024-01-12","16:00:00","расчистка","Лискинский РЭС"]
[1636,"Ковалёво с.","Садовая ул.","12","ВЛ-0,4-2 ТП-4-17 Залужное","2024-01-12","08:00:00","2024-01-12","16:00:00","расчистка","Лискинский РЭС"]
[1637,"Ковалёво с.","Садовая ул.","13","ВЛ-0,4-2 ТП-4-17 Залужное","2024-01-12","08:00:00","2024-01-12","16:00:00","расчистка","Лискинский РЭС"]
[1638,"Ковалёво с.","Садовая ул.","14","ВЛ-0,4-2 ТП-4-17 Залужное","2024-01-12","08:00:00","2024-01-12","16:00:00","расчистка","Лискинский РЭС"]
[1639,"Ковалёво с.","Садовая ул.","15","ВЛ-0,4-2 ТП-4-17 Залужное","2024-01-12","08:00:00","2024-01-12","16:00:00","расчистка","Лискинский РЭС"]
[1640,"Ковалёво с.","Садовая ул.","16","ВЛ-0,4-2 ТП-4-17 Залужное","2024-01-12","08:00:00","2024-01-12","16:00:00","расчистка","Лискинский РЭС"]
[1641,"Ковалёво с.","Садовая ул.","18","ВЛ-0,4-2 ТП-4-17 Залужное","2024-01-12","08:00:00","2024-01-12","16:00:00","расчистка","Лискинский РЭС"]
[1642,"Ковалёво с.","Садовая ул.","20","ВЛ-0,4-2 ТП-4-17 Залужное","2024-01-12","08:00:00","2024-01-12","16:00:00","расчистка","Лискинский РЭС"]
[1643,"Ковалёво с.","Гагарина ул.","1","ВЛ-0,4-2 ТП-4-18 Залужное","2024-01-15","08:00:00","2024-01-15","17:00:00","расчистка","Лискинский РЭС"]
[1644,"Ковалёво с.","Гагарина ул.","2","ВЛ-0,4-2 ТП-4-18 Залужное","2024-01-15","08:00:00","2024-01-15","17:00:00","расчистка","Лискинский РЭС"]
[1645,"Ковалёво с.","Гагарина ул.","3","ВЛ-0,4-2 ТП-4-18 Залужное","2024-01-15","08:00:00","2024-01-15","17:00:00","расчистка","Лискинский РЭС"]
[1646,"Ковалёво с.","Гагарина ул.","4","ВЛ-0,4-2 ТП-4-18 Залужное","2024-01-15","08:00:00","2024-01-15","17:00:00","расчистка","Лискинский РЭС"]
[1647,"Ковалёво с.","Гагарина ул.","5","ВЛ-0,4-2 ТП-4-18 Залужное","2024-01-15","08:00:00","2024-01-15","17:00:00","расчистка","Лискинский РЭС"]
[1648,"Ковалёво с.","Гагарина ул.","6","ВЛ-0,4-2 ТП-4-18 Залужное","2024-01-15","08:00:00","2024-01-15","17:00:00","расчистка","Лискинский РЭС"]
[1649,"Ковалёво с.","Гагарина ул.","7","ВЛ-0,4-2 ТП-4-18 Залужное","2024-01-15","08:00:00","2024-01-15","17:00:00","расчистка","Лискинский РЭС"]
[1650,"Ковалёво с.","Гагарина ул.","8","ВЛ-0,4-2 ТП-4-18 Залужное","2024-01-15","08:00:00","2024-01-15","17:00:00","расчистка","Лискинский РЭС"]
[1651,"Ковалёво с.","Гагарина ул.","9","ВЛ-0,4-2 ТП-4-18 Залужное","2024-01-15","08:00:00","2024-01-15","17:00:00","расчистка","Лискинский РЭС"]
[1652,"Ковалёво с.","Гагарина ул.","10","ВЛ-0,4-2 ТП-4-18 Залужное","2024-01-15","08:00:00","2024-01-15","17:00:00","расчистка","Лискинский РЭС"]
[1653,"Ковалёво с.","Гагарина ул.","11","ВЛ-0,4-2 ТП-4-18 Залужное","2024-01-15","08:00:00","2024-01-15","17:00:00","расчистка","Лискинский РЭС"]
[1654,"Ковалёво с.","Гагарина ул.","12","ВЛ-0,4-2 ТП-4-18 Залужное","2024-01-15","08:00:00","2024-01-15","17:00:00","расчистка","Лискинский РЭС"]
[1655,"Ковалёво с.","Гагарина ул.","13","ВЛ-0,4-2 ТП-4-18 Залужное","2024-01-15","08:00:00","2024-01-15","17:00:00","расчистка","Лискинский РЭС"]
[1656,"Ковалёво с.","Гагарина ул.","15","ВЛ-0,4-2 ТП-4-18 Залужное","2024-01-15","08:00:00","2024-01-15","17:00:00","расчистка","Лискинский РЭС"]
[1657,"Ковалёво с.","Гагарина ул.","17","ВЛ-0,4-2 ТП-4-18 Залужное","2024-01-15","08:00:00","2024-01-15","17:00:00","расчистка","Лискинский РЭС"]
[1658,"Ковалёво с.","Гагарина ул.","19","ВЛ-0,4-2 ТП-4-18 Залужное","2024-01-15","08:00:00","2024-01-15","17:00:00","расчистка","Лискинский РЭС"]
[1659,"Ковалёво с.","Гагарина ул.","21","ВЛ-0,4-2 ТП-4-18 Залужное","2024-01-15","08:00:00","2024-01-15","17:00:00","расчистка","Лискинский РЭС"]
[1660,"Ковалёво с.","Гагарина ул.","23","ВЛ-0,4-2 ТП-4-18 Залужное","2024-01-15","08:00:00","2024-01-15","17:00:00","расчистка","Лискинский РЭС"]
[1661,"Ковалёво с.","Гагарина ул.","25","ВЛ-0,4-2 ТП-4-18 Залужное","2024-01-15","08:00:00","2024-01-15","17:00:00","расчистка","Лискинский РЭС"]
[1662,"Ковалёво с.","Гагарина ул.","27","ВЛ-0,4-2 ТП-4-18 Залужное","2024-01-15","08:00:00","2024-01-15","17:00:00","расчистка","Лискинский РЭС"]
[1663,"Ковалёво с.","Гагарина ул.","29","ВЛ-0,4-2 ТП-4-18 Залужное","2024-01-15","08:00:00","2024-01-15","17:00:00","расчистка","Лискинский РЭС"]
[1664,"Ковалёво с.","Гагарина ул.","31","ВЛ-0,4-2 ТП-4-18 Залужное","2024-01-15","08:00:00","2024-01-15","17:00:00","расчистка","Лискинский РЭС"]
[1665,"Ковалёво с.","Гагарина ул.","35","ВЛ-0,4-2 ТП-4-18 Залужное","2024-01-15","08:00:00","2024-01-15","17:00:00","расчистка","Лискинский РЭС"]
[1666,"Ковалёво с.","Мира ул.","1","ВЛ-0,4-2 ТП-4-18 Залужное","2024-01-15","08:00:00","2024-01-15","17:00:00","расчистка","Лискинский РЭС"]
[1667,"Ковалёво с.","Мира ул.","3","ВЛ-0,4-2 ТП-4-18 Залужное","2024-01-15","08:00:00","2024-01-15","17:00:00","расчистка","Лискинский РЭС"]
[1668,"Ковалёво с.","Мира ул.","4","ВЛ-0,4-2 ТП-4-18 Залужное","2024-01-15","08:00:00","2024-01-15","17:00:00","расчистка","Лискинский РЭС"]
[1669,"Ковалёво с.","Мира ул.","5","ВЛ-0,4-2 ТП-4-18 Залужное","2024-01-15","08:00:00","2024-01-15","17:00:00","расчистка","Лискинский РЭС"]
[1670,"Ковалёво с.","Мира ул.","6","ВЛ-0,4-2 ТП-4-18 Залужное","2024-01-15","08:00:00","2024-01-15","17:00:00","расчистка","Лискинский РЭС"]
[1671,"Ковалёво с.","Мира ул.","7","ВЛ-0,4-2 ТП-4-18 Залужное","2024-01-15","08:00:00","2024-01-15","17:00:00","расчистка","Лискинский РЭС"]
[1672,"Ковалёво с.","Мира ул.","8","ВЛ-0,4-2 ТП-4-18 Залужное","2024-01-15","08:00:00","2024-01-15","17:00:00","расчистка","Лискинский РЭС"]
[1673,"Ковалёво с.","Мира ул.","9","ВЛ-0,4-2 ТП-4-18 Залужное","2024-01-15","08:00:00","2024-01-15","17:00:00","расчистка","Лискинский РЭС"]
[1674,"Ковалёво с.","Мира ул.","10","ВЛ-0,4-2 ТП-4-18 Залужное","2024-01-15","08:00:00","2024-01-15","17:00:00","расчистка","Лискинский РЭС"]
[1675,"Ковалёво с.","Мира ул.","11","ВЛ-0,4-2 ТП-4-18 Залужное","2024-01-15","08:00:00","2024-01-15","17:00:00","расчистка","Лискинский РЭС"]
[1676,"Ковалёво с.","Мира ул.","12","ВЛ-0,4-2 ТП-4-18 Залужное","2024-01-15","08:00:00","2024-01-15","17:00:00","расчистка","Лискинский РЭС"]
[1677,"Ковалёво с.","Мира ул.","13","ВЛ-0,4-2 ТП-4-18 Залужное","2024-01-15","08:00:00","2024-01-15","17:00:00","расчистка","Лискинский РЭС"]
[1678,"Ковалёво с.","Мира ул.","15","ВЛ-0,4-2 ТП-4-18 Залужное","2024-01-15","08:00:00","2024-01-15","17:00:00","расчистка","Лискинский РЭС"]
[1679,"Ковалёво с.","Мира ул.","16","ВЛ-0,4-2 ТП-4-18 Залужное","2024-01-15","08:00:00","2024-01-15","17:00:00","расчистка","Лискинский РЭС"]
[1680,"Ковалёво с.","Мира ул.","17","ВЛ-0,4-2 ТП-4-18 Залужное","2024-01-15","08:00:00","2024-01-15","17:00:00","расчистка","Лискинский РЭС"]
[1681,"Ковалёво с.","Мира ул.","18","ВЛ-0,4-2 ТП-4-18 Залужное","2024-01-15","08:00:00","2024-01-15","17:00:00","расчистка","Лискинский РЭС"]
[1682,"Ковалёво с.","Мира ул.","19","ВЛ-0,4-2 ТП-4-18 Залужное","2024-01-15","08:00:00","2024-01-15","17:00:00","расчистка","Лискинский РЭС"]
[1683,"Ковалёво с.","Мира ул.","21","ВЛ-0,4-2 ТП-4-18 Залужное","2024-01-15","08:00:00","2024-01-15","17:00:00","расчистка","Лискинский РЭС"]
[1684,"Ковалёво с.","Мира ул.","23","ВЛ-0,4-2 ТП-4-18 Залужное","2024-01-15","08:00:00","2024-01-15","17:00:00","расчистка","Лискинский РЭС"]
[1685,"Ковалёво с.","Мира ул.","24","ВЛ-0,4-2 ТП-4-18 Залужное","2024-01-15","08:00:00","2024-01-15","17:00:00","расчистка","Лискинский РЭС"]
[1686,"Ковалёво с.","Мира ул.","25","ВЛ-0,4-2 ТП-4-18 Залужное","2024-01-15","08:00:00","2024-01-15","17:00:00","расчистка","Лискинский РЭС"]
[1687,"Ковалёво с.","Мира ул.","26","ВЛ-0,4-2 ТП-4-18 Залужное","2024-01-15","08:00:00","2024-01-15","17:00:00","расчистка","Лискинский РЭС"]
[1688,"Ковалёво с.","Мира ул.","28","ВЛ-0,4-2 ТП-4-18 Залужное","2024-01-15","08:00:00","2024-01-15","17:00:00","расчистка","Лискинский РЭС"]
[1689,"Ковалёво с.","Мира ул.","29","ВЛ-0,4-2 ТП-4-18 Залужное","2024-01-15","08:00:00","2024-01-15","17:00:00","расчистка","Лискинский РЭС"]
[1690,"Ковалёво с.","Мира ул.","31","ВЛ-0,4-2 ТП-4-18 Залужное","2024-01-15","08:00:00","2024-01-15","17:00:00","расчистка","Лискинский РЭС"]
[1691,"Мисево с.","Ветеранов ул.","24","ВЛ-0,4-2 ТП-4-31 Петровское","2024-01-17","08:00:00","2024-01-17","17:00:00","расчистка","Лискинский РЭС"]
[1692,"Мисево с.","Ветеранов ул.","26","ВЛ-0,4-2 ТП-4-31 Петровское","2024-01-17","08:00:00","2024-01-17","17:00:00","расчистка","Лискинский РЭС"]
[1693,"Мисево с.","Ветеранов ул.","28","ВЛ-0,4-2 ТП-4-31 Петровское","2024-01-17","08:00:00","2024-01-17","17:00:00","расчистка","Лискинский РЭС"]
[1694,"Мисево с.","Ветеранов ул.","29","ВЛ-0,4-2 ТП-4-31 Петровское","2024-01-17","08:00:00","2024-01-17","17:00:00","расчистка","Лискинский РЭС"]
[1695,"Мисево с.","Ветеранов ул.","30","ВЛ-0,4-2 ТП-4-31 Петровское","2024-01-17","08:00:00","2024-01-17","17:00:00","расчистка","Лискинский РЭС"]
[1696,"Мисево с.","Ветеранов ул.","31","ВЛ-0,4-2 ТП-4-31 Петровское","2024-01-17","08:00:00","2024-01-17","17:00:00","расчистка","Лискинский РЭС"]
[1697,"Мисево с.","Ветеранов ул.","32","ВЛ-0,4-2 ТП-4-31 Петровское","2024-01-17","08:00:00","2024-01-17","17:00:00","расчистка","Лискинский РЭС"]
[1698,"Мисево с.","Ветеранов ул.","34","ВЛ-0,4-2 ТП-4-31 Петровское","2024-01-17","08:00:00","2024-01-17","17:00:00","расчистка","Лискинский РЭС"]
[1699,"Мисево с.","Ветеранов ул.","35","ВЛ-0,4-2 ТП-4-31 Петровское","2024-01-17","08:00:00","2024-01-17","17:00:00","расчистка","Лискинский РЭС"]
[1700,"Мисево с.","Ветеранов ул.","35А","ВЛ-0,4-2 ТП-4-31 Петровское","2024-01-17","08:00:00","2024-01-17","17:00:00","расчистка","Лискинский РЭС"]
[1701,"Мисево с.","Ветеранов ул.","36","ВЛ-0,4-2 ТП-4-31 Петровское","2024-01-17","08:00:00","2024-01-17","17:00:00","расчистка","Лискинский РЭС"]
[1702,"Мисево с.","Ветеранов ул.","37","ВЛ-0,4-2 ТП-4-31 Петровское","2024-01-17","08:00:00","2024-01-17","17:00:00","расчистка","Лискинский РЭС"]
[1703,"Мисево с.","Ветеранов ул.","38","ВЛ-0,4-2 ТП-4-31 Петровское","2024-01-17","08:00:00","2024-01-17","17:00:00","расчистка","Лискинский РЭС"]
[1704,"Мисево с.","Ветеранов ул.","42","ВЛ-0,4-2 ТП-4-31 Петровское","2024-01-17","08:00:00","2024-01-17","17:00:00","расчистка","Лискинский РЭС"]
[1705,"Мисево с.","Ветеранов ул.","58","ВЛ-0,4-2 ТП-4-31 Петровское","2024-01-17","08:00:00","2024-01-17","17:00:00","расчистка","Лискинский РЭС"]
[1706,"Мисево с.","Ветеранов ул.","59","ВЛ-0,4-2 ТП-4-31 Петровское","2024-01-17","08:00:00","2024-01-17","17:00:00","расчистка","Лискинский РЭС"]
[1707,"Мисево с.","Ветеранов ул.","60","ВЛ-0,4-2 ТП-4-31 Петровское","2024-01-17","08:00:00","2024-01-17","17:00:00","расчистка","Лискинский РЭС"]
[1708,"Высокое с.","Ленина ул.","61","ВЛ-0,4-1 ТП-5-3  2-я Пятилетка","2024-01-18","08:00:00","2024-01-18","17:00:00","расчистка","Лискинский РЭС"]
[1709,"Высокое с.","Ленина ул.","63","ВЛ-0,4-1 ТП-5-3  2-я Пятилетка","2024-01-18","08:00:00","2024-01-18","17:00:00","расчистка","Лискинский РЭС"]
[1710,"Высокое с.","Ленина ул.","65","ВЛ-0,4-1 ТП-5-3  2-я Пятилетка","2024-01-18","08:00:00","2024-01-18","17:00:00","расчистка","Лискинский РЭС"]
[1711,"Высокое с.","Ленина ул.","67","ВЛ-0,4-1 ТП-5-3  2-я Пятилетка","2024-01-18","08:00:00","2024-01-18","17:00:00","расчистка","Лискинский РЭС"]
[1712,"Высокое с.","Ленина ул.","68","ВЛ-0,4-1 ТП-5-3  2-я Пятилетка","2024-01-18","08:00:00","2024-01-18","17:00:00","расчистка","Лискинский РЭС"]
[1713,"Высокое с.","Ленина ул.","69","ВЛ-0,4-1 ТП-5-3  2-я Пятилетка","2024-01-18","08:00:00","2024-01-18","17:00:00","расчистка","Лискинский РЭС"]
[1714,"Высокое с.","Ленина ул.","70","ВЛ-0,4-1 ТП-5-3  2-я Пятилетка","2024-01-18","08:00:00","2024-01-18","17:00:00","расчистка","Лискинский РЭС"]
[1715,"Высокое с.","Ленина ул.","71","ВЛ-0,4-1 ТП-5-3  2-я Пятилетка","2024-01-18","08:00:00","2024-01-18","17:00:00","расчистка","Лискинский РЭС"]
[1716,"Высокое с.","Ленина ул.","72","ВЛ-0,4-1 ТП-5-3  2-я Пятилетка","2024-01-18","08:00:00","2024-01-18","17:00:00","расчистка","Лискинский РЭС"]
[1717,"Высокое с.","Ленина ул.","73","ВЛ-0,4-1 ТП-5-3  2-я Пятилетка","2024-01-18","08:00:00","2024-01-18","17:00:00","расчистка","Лискинский РЭС"]
[1718,"Высокое с.","Ленина ул.","74","ВЛ-0,4-1 ТП-5-3  2-я Пятилетка","2024-01-18","08:00:00","2024-01-18","17:00:00","расчистка","Лискинский РЭС"]
[1719,"Высокое с.","Ленина ул.","75","ВЛ-0,4-1 ТП-5-3  2-я Пятилетка","2024-01-18","08:00:00","2024-01-18","17:00:00","расчистка","Лискинский РЭС"]
[1720,"Высокое с.","Ленина ул.","76","ВЛ-0,4-1 ТП-5-3  2-я Пятилетка","2024-01-18","08:00:00","2024-01-18","17:00:00","расчистка","Лискинский РЭС"]
[1721,"Высокое с.","Ленина ул.","77","ВЛ-0,4-1 ТП-5-3  2-я Пятилетка","2024-01-18","08:00:00","2024-01-18","17:00:00","расчистка","Лискинский РЭС"]
[1722,"Высокое с.","Ленина ул.","78","ВЛ-0,4-1 ТП-5-3  2-я Пятилетка","2024-01-18","08:00:00","2024-01-18","17:00:00","расчистка","Лискинский РЭС"]
[1723,"Высокое с.","Ленина ул.","79","ВЛ-0,4-1 ТП-5-3  2-я Пятилетка","2024-01-18","08:00:00","2024-01-18","17:00:00","расчистка","Лискинский РЭС"]
[1724,"Высокое с.","Ленина ул.","79А","ВЛ-0,4-1 ТП-5-3  2-я Пятилетка","2024-01-18","08:00:00","2024-01-18","17:00:00","расчистка","Лискинский РЭС"]
[1725,"Высокое с.","Ленина ул.","81","ВЛ-0,4-1 ТП-5-3  2-я Пятилетка","2024-01-18","08:00:00","2024-01-18","17:00:00","расчистка","Лискинский РЭС"]
[1726,"Высокое с.","Ленина ул.","82","ВЛ-0,4-1 ТП-5-3  2-я Пятилетка","2024-01-18","08:00:00","2024-01-18","17:00:00","расчистка","Лискинский РЭС"]
[1727,"Высокое с.","Ленина ул.","83","ВЛ-0,4-1 ТП-5-3  2-я Пятилетка","2024-01-18","08:00:00","2024-01-18","17:00:00","расчистка","Лискинский РЭС"]
[1728,"Высокое с.","Ленина ул.","84","ВЛ-0,4-1 ТП-5-3  2-я Пятилетка","2024-01-18","08:00:00","2024-01-18","17:00:00","расчистка","Лискинский РЭС"]
[1729,"Высокое с.","Ленина ул.","85","ВЛ-0,4-1 ТП-5-3  2-я Пятилетка","2024-01-18","08:00:00","2024-01-18","17:00:00","расчистка","Лискинский РЭС"]
[1730,"Высокое с.","Ленина ул.","86","ВЛ-0,4-1 ТП-5-3  2-я Пятилетка","2024-01-18","08:00:00","2024-01-18","17:00:00","расчистка","Лискинский РЭС"]
[1731,"Высокое с.","Ленина ул.","88","ВЛ-0,4-1 ТП-5-3  2-я Пятилетка","2024-01-18","08:00:00","2024-01-18","17:00:00","расчистка","Лискинский РЭС"]
[1732,"Высокое с.","Ленина ул.","89","ВЛ-0,4-1 ТП-5-3  2-я Пятилетка","2024-01-18","08:00:00","2024-01-18","17:00:00","расчистка","Лискинский РЭС"]
[1733,"Высокое с.","Ленина ул.","90","ВЛ-0,4-1 ТП-5-3  2-я Пятилетка","2024-01-18","08:00:00","2024-01-18","17:00:00","расчистка","Лискинский РЭС"]
[1734,"Высокое с.","Ленина ул.","91","ВЛ-0,4-1 ТП-5-3  2-я Пятилетка","2024-01-18","08:00:00","2024-01-18","17:00:00","расчистка","Лискинский РЭС"]
[1735,"Высокое с.","Ленина ул.","92","ВЛ-0,4-1 ТП-5-3  2-я Пятилетка","2024-01-18","08:00:00","2024-01-18","17:00:00","расчистка","Лискинский РЭС"]
[1736,"Высокое с.","Ленина ул.","93","ВЛ-0,4-1 ТП-5-3  2-я Пятилетка","2024-01-18","08:00:00","2024-01-18","17:00:00","расчистка","Лискинский РЭС"]
[1737,"Высокое с.","Ленина ул.","94","ВЛ-0,4-1 ТП-5-3  2-я Пятилетка","2024-01-18","08:00:00","2024-01-18","17:00:00","расчистка","Лискинский РЭС"]
[1738,"Высокое с.","Ленина ул.","96","ВЛ-0,4-1 ТП-5-3  2-я Пятилетка","2024-01-18","08:00:00","2024-01-18","17:00:00","расчистка","Лискинский РЭС"]
[1739,"Высокое с.","Ленина ул.","98","ВЛ-0,4-1 ТП-5-3  2-я Пятилетка","2024-01-18","08:00:00","2024-01-18","17:00:00","расчистка","Лискинский РЭС"]
[1740,"Высокое с.","Ленина ул.","100","ВЛ-0,4-1 ТП-5-3  2-я Пятилетка","2024-01-18","08:00:00","2024-01-18","17:00:00","расчистка","Лискинский РЭС"]
[1741,"Высокое с.","Ленина ул.","102","ВЛ-0,4-1 ТП-5-3  2-я Пятилетка","2024-01-18","08:00:00","2024-01-18","17:00:00","расчистка","Лискинский РЭС"]
[1742,"Высокое с.","Ленина ул.","104","ВЛ-0,4-1 ТП-5-3  2-я Пятилетка","2024-01-18","08:00:00","2024-01-18","17:00:00","расчистка","Лискинский РЭС"]
[1743,"Высокое с.","Ленина ул.","106","ВЛ-0,4-1 ТП-5-3  2-я Пятилетка","2024-01-18","08:00:00","2024-01-18","17:00:00","расчистка","Лискинский РЭС"]
[1744,{"$nulls":3},"ВЛ-0,4-1 ТП-5-3  2-я Пятилетка","2024-01-18","08:00:00","2024-01-18","17:00:00","расчистка","Лискинский РЭС"]
[1745,{"$nulls":3},"ВЛ-0,4-1 ТП-5-3  2-я Пятилетка","2024-01-18","08:00:00","2024-01-18","17:00:00","расчистка","Лискинский РЭС"]
[1746,{"$nulls":3},"ВЛ-0,4-1 ТП-5-3  2-я Пятилетка","2024-01-18","08:00:00","2024-01-18","17:00:00","расчистка","Лискинский РЭС"]
[1747,"Нижний Икорец с.","7 съезд Советов ул.","11","ВЛ-0,4-3 ТП-6-14  Оч.Сооружения","2024-01-23","08:00:00","2024-01-23","17:00:00","расчистка","Лискинский РЭС"]
[1748,"Нижний Икорец с.","7 съезд Советов ул.","15","ВЛ-0,4-3 ТП-6-14  Оч.Сооружения","2024-01-23","08:00:00","2024-01-23","17:00:00","расчистка","Лискинский РЭС"]
[1749,"Нижний Икорец с.","7 съезд Советов ул.","16","ВЛ-0,4-3 ТП-6-14  Оч.Сооружения","2024-01-23","08:00:00","2024-01-23","17:00:00","расчистка","Лискинский РЭС"]
[1750,"Нижний Икорец с.","7 съезд Советов ул.","17","ВЛ-0,4-3 ТП-6-14  Оч.Сооружения","2024-01-23","08:00:00","2024-01-23","17:00:00","расчистка","Лискинский РЭС"]
[1751,"Нижний Икорец с.","7 съезд Советов ул.","18","ВЛ-0,4-3 ТП-6-14  Оч.Сооружения","2024-01-23","08:00:00","2024-01-23","17:00:00","расчистка","Лискинский РЭС"]
[1752,"Нижний Икорец с.","7 съезд Советов ул.","19","ВЛ-0,4-3 ТП-6-14  Оч.Сооружения","2024-01-23","08:00:00","2024-01-23","17:00:00","расчистка","Лискинский РЭС"]
[1753,"Нижний Икорец с.","7 съезд Советов ул.","20","ВЛ-0,4-3 ТП-6-14  Оч.Сооружения","2024-01-23","08:00:00","2024-01-23","17:00:00","расчистка","Лискинский РЭС"]
[1754,"Нижний Икорец с.","7 съезд Советов ул.","21","ВЛ-0,4-3 ТП-6-14  Оч.Сооружения","2024-01-23","08:00:00","2024-01-23","17:00:00","расчистка","Лискинский РЭС"]
[1755,"Нижний Икорец с.","7 съезд Советов ул.","22","ВЛ-0,4-3 ТП-6-14  Оч.Сооружения","2024-01-23","08:00:00","2024-01-23","17:00:00","расчистка","Лискинский РЭС"]
[1756,"Нижний Икорец с.","7 съезд Советов ул.","23","ВЛ-0,4-3 ТП-6-14  Оч.Сооружения","2024-01-23","08:00:00","2024-01-23","17:00:00","расчистка","Лискинский РЭС"]
[1757,"Нижний Икорец с.","7 съезд Советов ул.","24","ВЛ-0,4-3 ТП-6-14  Оч.Сооружения","2024-01-23","08:00:00","2024-01-23","17:00:00","расчистка","Лискинский РЭС"]
[1758,"Нижний Икорец с.","7 съезд Советов ул.","25","ВЛ-0,4-3 ТП-6-14  Оч.Сооружения","2024-01-23","08:00:00","2024-01-23","17:00:00","расчистка","Лискинский РЭС"]
[1759,"Нижний Икорец с.","7 съезд Советов ул.","26","ВЛ-0,4-3 ТП-6-14  Оч.Сооружения","2024-01-23","08:00:00","2024-01-23","17:00:00","расчистка","Лискинский РЭС"]
[1760,"Нижний Икорец с.","7 съезд Советов ул.","27","ВЛ-0,4-3 ТП-6-14  Оч.Сооружения","2024-01-23","08:00:00","2024-01-23","17:00:00","расчистка","Лискинский РЭС"]
[1761,"Нижний Икорец с.","7 съезд Советов ул.","28","ВЛ-0,4-3 ТП-6-14  Оч.Сооружения","2024-01-23","08:00:00","2024-01-23","17:00:00","расчистка","Лискинский РЭС"]
[1762,"Нижний Икорец с.","7 съезд Советов ул.","29","ВЛ-0,4-3 ТП-6-14  Оч.Сооружения","2024-01-23","08:00:00","2024-01-23","17:00:00","расчистка","Лискинский РЭС"]
[1763,"Нижний Икорец с.","7 съезд Советов ул.","30","ВЛ-0,4-3 ТП-6-14  Оч.Сооружения","2024-01-23","08:00:00","2024-01-23","17:00:00","расчистка","Лискинский РЭС"]
[1764,"Нижний Икорец с.","7 съезд Советов ул.","31","ВЛ-0,4-3 ТП-6-14  Оч.Сооружения","2024-01-23","08:00:00","2024-01-23","17:00:00","расчистка","Лискинский РЭС"]
[1765,"Нижний Икорец с.","7 съезд Советов ул.","31а","ВЛ-0,4-3 ТП-6-14  Оч.Сооружения","2024-01-23","08:00:00","2024-01-23","17:00:00","расчистка","Лискинский РЭС"]
[1766,"Нижний Икорец с.","7 съезд Советов ул.","32","ВЛ-0,4-3 ТП-6-14  Оч.Сооружения","2024-01-23","08:00:00","2024-01-23","17:00:00","расчистка","Лискинский РЭС"]
[1767,"Нижний Икорец с.","7 съезд Советов ул.","59","ВЛ-0,4-3 ТП-6-14  Оч.Сооружения","2024-01-23","08:00:00","2024-01-23","17:00:00","расчистка","Лискинский РЭС"]
[1768,"Нижний Икорец с.","7 съезд Советов ул.","60","ВЛ-0,4-3 ТП-6-14  Оч.Сооружения","2024-01-23","08:00:00","2024-01-23","17:00:00","расчистка","Лискинский РЭС"]
[1769,"Нижний Икорец с.","7 съезд Советов ул.","61","ВЛ-0,4-3 ТП-6-14  Оч.Сооружения","2024-01-23","08:00:00","2024-01-23","17:00:00","расчистка","Лискинский РЭС"]
[1770,"Нижний Икорец с.","7 съезд Советов ул.","62","ВЛ-0,4-3 ТП-6-14  Оч.Сооружения","2024-01-23","08:00:00","2024-01-23","17:00:00","расчистка","Лискинский РЭС"]
[1771,"Нижний Икорец с.","7 съезд Советов ул.","63","ВЛ-0,4-3 ТП-6-14  Оч.Сооружения","2024-01-23","08:00:00","2024-01-23","17:00:00","расчистка","Лискинский РЭС"]
[1772,"Нижний Икорец с.","7 съезд Советов ул.","64","ВЛ-0,4-3 ТП-6-14  Оч.Сооружения","2024-01-23","08:00:00","2024-01-23","17:00:00","расчистка","Лискинский РЭС"]
[1773,"Нижний Икорец с.","7 съезд Советов ул.","65","ВЛ-0,4-3 ТП-6-14  Оч.Сооружения","2024-01-23","08:00:00","2024-01-23","17:00:00","расчистка","Лискинский РЭС"]
[1774,"Нижний Икорец с.","7 съезд Советов ул.","66","ВЛ-0,4-3 ТП-6-14  Оч.Сооружения","2024-01-23","08:00:00","2024-01-23","17:00:00","расчистка","Лискинский РЭС"]
[1775,"Нижний Икорец с.","7 съезд Советов ул.","67","ВЛ-0,4-3 ТП-6-14  Оч.Сооружения","2024-01-23","08:00:00","2024-01-23","17:00:00","расчистка","Лискинский РЭС"]
[1776,"Нижний Икорец с.","7 съезд Советов ул.","68","ВЛ-0,4-3 ТП-6-14  Оч.Сооружения","2024-01-23","08:00:00","2024-01-23","17:00:00","расчистка","Лискинский РЭС"]
[1777,"Нижний Икорец с.","7 съезд Советов ул.","69","ВЛ-0,4-3 ТП-6-14  Оч.Сооружения","2024-01-23","08:00:00","2024-01-23","17:00:00","расчистка","Лискинский РЭС"]
[1778,"Нижний Икорец с.","7 съезд Советов ул.","70","ВЛ-0,4-3 ТП-6-14  Оч.Сооружения","2024-01-23","08:00:00","2024-01-23","17:00:00","расчистка","Лискинский РЭС"]
[1779,"Нижний Икорец с.","7 съезд Советов ул.","71","ВЛ-0,4-3 ТП-6-14  Оч.Сооружения","2024-01-23","08:00:00","2024-01-23","17:00:00","расчистка","Лискинский РЭС"]
[1780,"Нижний Икорец с.","7 съезд Советов ул.","72","ВЛ-0,4-3 ТП-6-14  Оч.Сооружения","2024-01-23","08:00:00","2024-01-23","17:00:00","расчистка","Лискинский РЭС"]
[1781,"Нижний Икорец с.","7 съезд Советов ул.","73","ВЛ-0,4-3 ТП-6-14  Оч.Сооружения","2024-01-23","08:00:00","2024-01-23","17:00:00","расчистка","Лискинский РЭС"]
[1782,"Нижний Икорец с.","7 съезд Советов ул.","74","ВЛ-0,4-3 ТП-6-14  Оч.Сооружения","2024-01-23","08:00:00","2024-01-23","17:00:00","расчистка","Лискинский РЭС"]
[1783,"АО\"Воронежнефтепродукт\"",null,null,"В КЛ-6-3 ПС 110кВ АНП","2024-01-29","08:00:00","2024-01-29","17:00:00","Восстановление РЗА; АГ 1 час.","Лискинский РЭС"]
[1784,"АО\"Воронежнефтепродукт\"",null,null,"В КЛ-6-6 ПС 110кВ АНП","2024-01-30","08:00:00","2024-01-30","17:00:00","Восстановление РЗА; АГ 1 час.","Лискинский РЭС"]
[1785,"АО\"Воронежнефтепродукт\"",null,null,"В КЛ-6-7 ПС 110кВ АНП ","2024-01-31","08:00:00","2024-01-31","17:00:00","Восстановление РЗА; АГ 1 час.","Лискинский РЭС"]
[1786,"АО\"Воронежнефтепродукт\"",null,null,"В КЛ-6-12 ПС 110кВ АНП","2024-01-31","08:00:00","2024-01-31","17:00:00","Восстановление РЗА; АГ 1 час.","Лискинский РЭС"]
[1787,"АО\"Воронежнефтепродукт\"",null,null,"В КЛ-6-13 ПС 110кВ АНП","2024-01-30","08:00:00","2024-01-30","17:00:00","Восстановление РЗА; АГ 1 час.","Лискинский РЭС"]
[1788,"АО\"Воронежнефтепродукт\"",null,null,"В КЛ-6-16 ПС 110кВ АНП","2024-01-29","08:00:00","2024-01-29","17:00:00","Восстановление РЗА; АГ 1 час.","Лискинский РЭС"]
[1790,"рп Ольховатка","ул Сахарников",1,"КТП-10/0,4-4-22 ПС Бугаевка","2024-01-10","8-00","2024-01-10","17-00","Комплексный ремонт","Ольховатский РЭС"]
[1791,"рп Ольховатка","ул Сахарников",2,"КТП-10/0,4-4-22 ПС Бугаевка","2024-01-10","8-00","2024-01-10","17-00","Комплексный ремонт","Ольховатский РЭС"]
[1792,"рп Ольховатка","ул Сахарников",3,"КТП-10/0,4-4-22 ПС Бугаевка","2024-01-10","8-00","2024-01-10","17-00","Комплексный ремонт","Ольховатский РЭС"]
[1793,"рп Ольховатка","ул Сахарников",4,"КТП-10/0,4-4-22 ПС Бугаевка","2024-01-10","8-00","2024-01-10","17-00","Комплексный ремонт","Ольховатский РЭС"]
[1794,"рп Ольховатка","ул Сахарников",5,"КТП-10/0,4-4-22 ПС Бугаевка","2024-01-10","8-00","2024-01-10","17-00","Комплексный ремонт","Ольховатский РЭС"]
[1795,"рп Ольховатка","ул Сахарников",6,"КТП-10/0,4-4-22 ПС Бугаевка","2024-01-10","8-00","2024-01-10","17-00","Комплексный ремонт","Ольховатский РЭС"]
[1796,"рп Ольховатка","ул Сахарников",7,"КТП-10/0,4-4-22 ПС Бугаевка","2024-01-10","8-00","2024-01-10","17-00","Комплексный ремонт","Ольховатский РЭС"]
[1797,"рп Ольховатка","ул Сахарников",8,"КТП-10/0,4-4-22 ПС Бугаевка","2024-01-10","8-00","2024-01-10","17-00","Комплексный ремонт","Ольховатский РЭС"]
[1798,"рп Ольховатка","ул Сахарников",9,"КТП-10/0,4-4-22 ПС Бугаевка","2024-01-10","8-00","2024-01-10","17-00","Комплексный ремонт","Ольховатский РЭС"]
[1799,"рп Ольховатка","ул Сахарников",10,"КТП-10/0,4-4-22 ПС Бугаевка","2024-01-10","8-00","2024-01-10","17-00","Комплексный ремонт","Ольховатский РЭС"]
[1800,"рп Ольховатка","ул Сахарников",11,"КТП-10/0,4-4-22 ПС Бугаевка","2024-01-10","8-00","2024-01-10","17-00","Комплексный ремонт","Ольховатский РЭС"]
[1801,"рп Ольховатка","ул Сахарников",12,"КТП-10/0,4-4-22 ПС Бугаевка","2024-01-10","8-00","2024-01-10","17-00","Комплексный ремонт","Ольховатский РЭС"]
[1802,"рп Ольховатка","ул Сахарников",13,"КТП-10/0,4-4-22 ПС Бугаевка","2024-01-10","8-00","2024-01-10","17-00","Комплексный ремонт","Ольховатский РЭС"]
[1803,"рп Ольховатка","ул Сахарников",14,"КТП-10/0,4-4-22 ПС Бугаевка","2024-01-10","8-00","2024-01-10","17-00","Комплексный ремонт","Ольховатский РЭС"]
[1804,"рп Ольховатка","ул Сахарников",15,"КТП-10/0,4-4-22 ПС Бугаевка","2024-01-10","8-00","2024-01-10","17-00","Комплексный ремонт","Ольховатский РЭС"]
[1805,"рп Ольховатка","ул Сахарников",16,"КТП-10/0,4-4-22 ПС Бугаевка","2024-01-10","8-00","2024-01-10","17-00","Комплексный ремонт","Ольховатский РЭС"]
[1806,"рп Ольховатка","ул Сахарников",17,"КТП-10/0,4-4-22 ПС Бугаевка","2024-01-10","8-00","2024-01-10","17-00","Комплексный ремонт","Ольховатский РЭС"]
[1807,"рп Ольховатка","ул Сахарников",18,"КТП-10/0,4-4-22 ПС Бугаевка","2024-01-10","8-00","2024-01-10","17-00","Комплексный ремонт","Ольховатский РЭС"]
[1808,"рп Ольховатка","ул Сахарников",19,"КТП-10/0,4-4-22 ПС Бугаевка","2024-01-10","8-00","2024-01-10","17-00","Комплексный ремонт","Ольховатский РЭС"]
[1809,"рп Ольховатка","ул Сахарников",20,"КТП-10/0,4-4-22 ПС Бугаевка","2024-01-10","8-00","2024-01-10","17-00","Комплексный ремонт","Ольховатский РЭС"]
[1810,"рп Ольховатка","ул Сахарников",21,"КТП-10/0,4-4-22 ПС Бугаевка","2024-01-10","8-00","2024-01-10","17-00","Комплексный ремонт","Ольховатский РЭС"]
[1811,"п Заболотовка","ул 8 Марта",29,"ВЛ-0,4-1 ТП-5-38 Бугаёвка","2024-01-11","8-00","2024-01-11","17-00","Расчистка трассы","Ольховатский РЭС"]
[1812,"п Заболотовка","ул Базарная",2,"ВЛ-0,4-1 ТП-5-38 Бугаёвка","2024-01-11","8-00","2024-01-11","17-00","Расчистка трассы","Ольховатский РЭС"]
[1813,"п Заболотовка","ул Базарная",4,"ВЛ-0,4-1 ТП-5-38 Бугаёвка","2024-01-11","8-00","2024-01-11","17-00","Расчистка трассы","Ольховатский РЭС"]
[1814,"п Заболотовка","ул Базарная",92,"ВЛ-0,4-1 ТП-5-38 Бугаёвка","2024-01-11","8-00","2024-01-11","17-00","Расчистка трассы","Ольховатский РЭС"]
[1815,"п Заболотовка","ул Базарная",94,"ВЛ-0,4-1 ТП-5-38 Бугаёвка","2024-01-11","8-00","2024-01-11","17-00","Расчистка трассы","Ольховатский РЭС"]
[1816,"п Заболотовка","ул Базарная",96,"ВЛ-0,4-1 ТП-5-38 Бугаёвка","2024-01-11","8-00","2024-01-11","17-00","Расчистка трассы","Ольховатский РЭС"]
[1817,"п Заболотовка","ул Базарная",98,"ВЛ-0,4-1 ТП-5-38 Бугаёвка","2024-01-11","8-00","2024-01-11","17-00","Расчистка трассы","Ольховатский РЭС"]
[1818,"п Заболотовка","ул Базарная","1Г","ВЛ-0,4-1 ТП-5-38 Бугаёвка","2024-01-11","8-00","2024-01-11","17-00","Расчистка трассы","Ольховатский РЭС"]
[1819,"п Заболотовка","ул Базарная","4А","ВЛ-0,4-1 ТП-5-38 Бугаёвка","2024-01-11","8-00","2024-01-11","17-00","Расчистка трассы","Ольховатский РЭС"]
[1820,"п Заболотовка","ул Заречная",1,"ВЛ-0,4-1 ТП-5-38 Бугаёвка","2024-01-11","8-00","2024-01-11","17-00","Расчистка трассы","Ольховатский РЭС"]
[1821,"п Заболотовка","ул Заречная",2,"ВЛ-0,4-1 ТП-5-38 Бугаёвка","2024-01-11","8-00","2024-01-11","17-00","Расчистка трассы","Ольховатский РЭС"]
[1822,"п Заболотовка","ул Заречная",3,"ВЛ-0,4-1 ТП-5-38 Бугаёвка","2024-01-11","8-00","2024-01-11","17-00","Расчистка трассы","Ольховатский РЭС"]
[1823,"п Заболотовка","ул Заречная",5,"ВЛ-0,4-1 ТП-5-38 Бугаёвка","2024-01-11","8-00","2024-01-11","17-00","Расчистка трассы","Ольховатский РЭС"]
[1824,"п Заболотовка","ул Заречная",6,"ВЛ-0,4-1 ТП-5-38 Бугаёвка","2024-01-11","8-00","2024-01-11","17-00","Расчистка трассы","Ольховатский РЭС"]
[1825,"п Заболотовка","ул Заречная",8,"ВЛ-0,4-1 ТП-5-38 Бугаёвка","2024-01-11","8-00","2024-01-11","17-00","Расчистка трассы","Ольховатский РЭС"]
[1826,"п Заболотовка","ул Заречная",9,"ВЛ-0,4-1 ТП-5-38 Бугаёвка","2024-01-11","8-00","2024-01-11","17-00","Расчистка трассы","Ольховатский РЭС"]
[1827,"п Заболотовка","ул Заречная",10,"ВЛ-0,4-1 ТП-5-38 Бугаёвка","2024-01-11","8-00","2024-01-11","17-00","Расчистка трассы","Ольховатский РЭС"]
[1828,"п Заболотовка","ул Заречная",11,"ВЛ-0,4-1 ТП-5-38 Бугаёвка","2024-01-11","8-00","2024-01-11","17-00","Расчистка трассы","Ольховатский РЭС"]
[1829,"п Заболотовка","ул Заречная",12,"ВЛ-0,4-1 ТП-5-38 Бугаёвка","2024-01-11","8-00","2024-01-11","17-00","Расчистка трассы","Ольховатский РЭС"]
[1830,"п Заболотовка","ул Заречная",13,"ВЛ-0,4-1 ТП-5-38 Бугаёвка","2024-01-11","8-00","2024-01-11","17-00","Расчистка трассы","Ольховатский РЭС"]
[1831,"п Заболотовка","ул Заречная",14,"ВЛ-0,4-1 ТП-5-38 Бугаёвка","2024-01-11","8-00","2024-01-11","17-00","Расчистка трассы","Ольховатский РЭС"]
[1832,"п Заболотовка","ул Заречная",15,"ВЛ-0,4-1 ТП-5-38 Бугаёвка","2024-01-11","8-00","2024-01-11","17-00","Расчистка трассы","Ольховатский РЭС"]
[1833,"п Заболотовка","ул Заречная",16,"ВЛ-0,4-1 ТП-5-38 Бугаёвка","2024-01-11","8-00","2024-01-11","17-00","Расчистка трассы","Ольховатский РЭС"]
[1834,"п Заболотовка","ул Заречная",17,"ВЛ-0,4-1 ТП-5-38 Бугаёвка","2024-01-11","8-00","2024-01-11","17-00","Расчистка трассы","Ольховатский РЭС"]
[1835,"п Заболотовка","ул Заречная",18,"ВЛ-0,4-1 ТП-5-38 Бугаёвка","2024-01-11","8-00","2024-01-11","17-00","Расчистка трассы","Ольховатский РЭС"]
[1836,"п Заболотовка","ул Заречная",19,"ВЛ-0,4-1 ТП-5-38 Бугаёвка","2024-01-11","8-00","2024-01-11","17-00","Расчистка трассы","Ольховатский РЭС"]
[1837,"п Заболотовка","ул Заречная",20,"ВЛ-0,4-1 ТП-5-38 Бугаёвка","2024-01-11","8-00","2024-01-11","17-00","Расчистка трассы","Ольховатский РЭС"]
[1838,"п Заболотовка","ул Заречная",22,"ВЛ-0,4-1 ТП-5-38 Бугаёвка","2024-01-11","8-00","2024-01-11","17-00","Расчистка трассы","Ольховатский РЭС"]
[1839,"п Заболотовка","ул Заречная",23,"ВЛ-0,4-1 ТП-5-38 Бугаёвка","2024-01-11","8-00","2024-01-11","17-00","Расчистка трассы","Ольховатский РЭС"]
[1840,"п Заболотовка","ул Заречная",25,"ВЛ-0,4-1 ТП-5-38 Бугаёвка","2024-01-11","8-00","2024-01-11","17-00","Расчистка трассы","Ольховатский РЭС"]
[1841,"п Заболотовка","ул Заречная",26,"ВЛ-0,4-1 ТП-5-38 Бугаёвка","2024-01-11","8-00","2024-01-11","17-00","Расчистка трассы","Ольховатский РЭС"]
[1842,"п Заболотовка","ул Заречная",27,"ВЛ-0,4-1 ТП-5-38 Бугаёвка","2024-01-11","8-00","2024-01-11","17-00","Расчистка трассы","Ольховатский РЭС"]
[1843,"п Заболотовка","ул Заречная",28,"ВЛ-0,4-1 ТП-5-38 Бугаёвка","2024-01-11","8-00","2024-01-11","17-00","Расчистка трассы","Ольховатский РЭС"]
[1844,"п Заболотовка","ул Заречная",32,"ВЛ-0,4-1 ТП-5-38 Бугаёвка","2024-01-11","8-00","2024-01-11","17-00","Расчистка трассы","Ольховатский РЭС"]
[1845,"п Заболотовка","ул Заречная",34,"ВЛ-0,4-1 ТП-5-38 Бугаёвка","2024-01-11","8-00","2024-01-11","17-00","Расчистка трассы","Ольховатский РЭС"]
[1846,"п Заболотовка","ул Заречная",36,"ВЛ-0,4-1 ТП-5-38 Бугаёвка","2024-01-11","8-00","2024-01-11","17-00","Расчистка трассы","Ольховатский РЭС"]
[1847,"п Заболотовка","ул Заречная",38,"ВЛ-0,4-1 ТП-5-38 Бугаёвка","2024-01-11","8-00","2024-01-11","17-00","Расчистка трассы","Ольховатский РЭС"]
[1848,"п Заболотовка","ул Заречная",40,"ВЛ-0,4-1 ТП-5-38 Бугаёвка","2024-01-11","8-00","2024-01-11","17-00","Расчистка трассы","Ольховатский РЭС"]
[1849,"п Заболотовка","ул Заречная","1А","ВЛ-0,4-1 ТП-5-38 Бугаёвка","2024-01-11","8-00","2024-01-11","17-00","Расчистка трассы","Ольховатский РЭС"]
[1850,"п Заболотовка","ул Заречная","1Б","ВЛ-0,4-1 ТП-5-38 Бугаёвка","2024-01-11","8-00","2024-01-11","17-00","Расчистка трассы","Ольховатский РЭС"]
[1851,"п Заболотовка","ул Заречная","2Б","ВЛ-0,4-1 ТП-5-38 Бугаёвка","2024-01-11","8-00","2024-01-11","17-00","Расчистка трассы","Ольховатский РЭС"]
[1852,"п Заболотовка","ул Заречная","4А","ВЛ-0,4-1 ТП-5-38 Бугаёвка","2024-01-11","8-00","2024-01-11","17-00","Расчистка трассы","Ольховатский РЭС"]
[1853,"п Заболотовка","ул Заречная","5А","ВЛ-0,4-1 ТП-5-38 Бугаёвка","2024-01-11","8-00","2024-01-11","17-00","Расчистка трассы","Ольховатский РЭС"]
[1854,"п Заболотовка","ул Заречная","9А","ВЛ-0,4-1 ТП-5-38 Бугаёвка","2024-01-11","8-00","2024-01-11","17-00","Расчистка трассы","Ольховатский РЭС"]
[1855,"п Заболотовка","ул Саловка",11,"КТП-10/0,4-4-26 ПС Бугаёвка","2024-01-12","8-00","2024-01-12","17-00","Комплексный ремонт","Ольховатский РЭС"]
[1856,"п Заболотовка","ул Саловка",13,"КТП-10/0,4-4-26 ПС Бугаёвка","2024-01-12","8-00","2024-01-12","17-00","Комплексный ремонт","Ольховатский РЭС"]
[1857,"п Заболотовка","ул Саловка",15,"КТП-10/0,4-4-26 ПС Бугаёвка","2024-01-12","8-00","2024-01-12","17-00","Комплексный ремонт","Ольховатский РЭС"]
[1858,"п Заболотовка","ул Саловка",17,"КТП-10/0,4-4-26 ПС Бугаёвка","2024-01-12","8-00","2024-01-12","17-00","Комплексный ремонт","Ольховатский РЭС"]
[1859,"п Заболотовка","ул Саловка",19,"КТП-10/0,4-4-26 ПС Бугаёвка","2024-01-12","8-00","2024-01-12","17-00","Комплексный ремонт","Ольховатский РЭС"]
[1860,"п Заболотовка","ул Саловка",21,"КТП-10/0,4-4-26 ПС Бугаёвка","2024-01-12","8-00","2024-01-12","17-00","Комплексный ремонт","Ольховатский РЭС"]
[1861,"п Заболотовка","ул Саловка",23,"КТП-10/0,4-4-26 ПС Бугаёвка","2024-01-12","8-00","2024-01-12","17-00","Комплексный ремонт","Ольховатский РЭС"]
[1862,"п Заболотовка","ул Саловка",25,"КТП-10/0,4-4-26 ПС Бугаёвка","2024-01-12","8-00","2024-01-12","17-00","Комплексный ремонт","Ольховатский РЭС"]
[1863,"п Заболотовка","ул Саловка",27,"КТП-10/0,4-4-26 ПС Бугаёвка","2024-01-12","8-00","2024-01-12","17-00","Комплексный ремонт","Ольховатский РЭС"]
[1864,"п Заболотовка","ул Саловка",29,"КТП-10/0,4-4-26 ПС Бугаёвка","2024-01-12","8-00","2024-01-12","17-00","Комплексный ремонт","Ольховатский РЭС"]
[1865,"п Заболотовка","ул Саловка",31,"КТП-10/0,4-4-26 ПС Бугаёвка","2024-01-12","8-00","2024-01-12","17-00","Комплексный ремонт","Ольховатский РЭС"]
[1866,"п Заболотовка","ул Саловка",60,"КТП-10/0,4-4-26 ПС Бугаёвка","2024-01-12","8-00","2024-01-12","17-00","Комплексный ремонт","Ольховатский РЭС"]
[1867,"п Заболотовка","ул Саловка",62,"КТП-10/0,4-4-26 ПС Бугаёвка","2024-01-12","8-00","2024-01-12","17-00","Комплексный ремонт","Ольховатский РЭС"]
[1868,"п Заболотовка","ул Саловка",70,"КТП-10/0,4-4-26 ПС Бугаёвка","2024-01-12","8-00","2024-01-12","17-00","Комплексный ремонт","Ольховатский РЭС"]
[1869,"п Заболотовка","ул Саловка",72,"КТП-10/0,4-4-26 ПС Бугаёвка","2024-01-12","8-00","2024-01-12","17-00","Комплексный ремонт","Ольховатский РЭС"]
[1870,"п Заболотовка","ул Саловка",84,"КТП-10/0,4-4-26 ПС Бугаёвка","2024-01-12","8-00","2024-01-12","17-00","Комплексный ремонт","Ольховатский РЭС"]
[1871,"п Заболотовка","ул Саловка",106,"КТП-10/0,4-4-26 ПС Бугаёвка","2024-01-12","8-00","2024-01-12","17-00","Комплексный ремонт","Ольховатский РЭС"]
[1872,"п Заболотовка","ул Саловка",108,"КТП-10/0,4-4-26 ПС Бугаёвка","2024-01-12","8-00","2024-01-12","17-00","Комплексный ремонт","Ольховатский РЭС"]
[1873,"п Заболотовка","ул Саловка",120,"КТП-10/0,4-4-26 ПС Бугаёвка","2024-01-12","8-00","2024-01-12","17-00","Комплексный ремонт","Ольховатский РЭС"]
[1874,"п Заболотовка","ул Саловка",124,"КТП-10/0,4-4-26 ПС Бугаёвка","2024-01-12","8-00","2024-01-12","17-00","Комплексный ремонт","Ольховатский РЭС"]
[1875,"п Заболотовка","ул Саловка",132,"КТП-10/0,4-4-26 ПС Бугаёвка","2024-01-12","8-00","2024-01-12","17-00","Комплексный ремонт","Ольховатский РЭС"]
[1876,"п Заболотовка","ул Саловка",134,"КТП-10/0,4-4-26 ПС Бугаёвка","2024-01-12","8-00","2024-01-12","17-00","Комплексный ремонт","Ольховатский РЭС"]
[1877,"п Заболотовка","ул Саловка",138,"КТП-10/0,4-4-26 ПС Бугаёвка","2024-01-12","8-00","2024-01-12","17-00","Комплексный ремонт","Ольховатский РЭС"]
[1878,"п Заболотовка","ул Саловка",140,"КТП-10/0,4-4-26 ПС Бугаёвка","2024-01-12","8-00","2024-01-12","17-00","Комплексный ремонт","Ольховатский РЭС"]
[1879,"п Заболотовка","ул Саловка",144,"КТП-10/0,4-4-26 ПС Бугаёвка","2024-01-12","8-00","2024-01-12","17-00","Комплексный ремонт","Ольховатский РЭС"]
[1880,"п Заболотовка","ул Саловка",150,"КТП-10/0,4-4-26 ПС Бугаёвка","2024-01-12","8-00","2024-01-12","17-00","Комплексный ремонт","Ольховатский РЭС"]
[1881,"п Заболотовка","ул Саловка",152,"КТП-10/0,4-4-26 ПС Бугаёвка","2024-01-12","8-00","2024-01-12","17-00","Комплексный ремонт","Ольховатский РЭС"]
[1882,"п Заболотовка","ул Саловка",156,"КТП-10/0,4-4-26 ПС Бугаёвка","2024-01-12","8-00","2024-01-12","17-00","Комплексный ремонт","Ольховатский РЭС"]
[1883,"п Заболотовка","ул Саловка",158,"КТП-10/0,4-4-26 ПС Бугаёвка","2024-01-12","8-00","2024-01-12","17-00","Комплексный ремонт","Ольховатский РЭС"]
[1884,"п Заболотовка","ул Саловка",160,"КТП-10/0,4-4-26 ПС Бугаёвка","2024-01-12","8-00","2024-01-12","17-00","Комплексный ремонт","Ольховатский РЭС"]
[1885,"п Заболотовка","ул Саловка","96А","КТП-10/0,4-4-26 ПС Бугаёвка","2024-01-12","8-00","2024-01-12","17-00","Комплексный ремонт","Ольховатский РЭС"]
[1886,"рп Ольховатка","ул Кирпичный з-д",1,"КТП-10/0,4-4-01 ПС Бугаёвка","2024-01-14","8-00","2024-01-14","17-00","Комплексный ремонт","Ольховатский РЭС"]
[1887,"рп Ольховатка","пер Калинина","02д","КТП-10/0,4-4-03 ПС Бугаёвка","2024-01-14","8-00","2024-01-14","17-00","Комплексный ремонт","Ольховатский РЭС"]
[1888,"рп Ольховатка","ул Калинина",1,"КТП-10/0,4-4-03 ПС Бугаёвка","2024-01-14","8-00","2024-01-14","17-00","Комплексный ремонт","Ольховатский РЭС"]
[1889,"рп Ольховатка","ул Калинина",2,"КТП-10/0,4-4-03 ПС Бугаёвка","2024-01-14","8-00","2024-01-14","17-00","Комплексный ремонт","Ольховатский РЭС"]
[1890,"рп Ольховатка","ул Калинина",3,"КТП-10/0,4-4-03 ПС Бугаёвка","2024-01-14","8-00","2024-01-14","17-00","Комплексный ремонт","Ольховатский РЭС"]
[1891,"рп Ольховатка","ул Калинина",4,"КТП-10/0,4-4-03 ПС Бугаёвка","2024-01-14","8-00","2024-01-14","17-00","Комплексный ремонт","Ольховатский РЭС"]
[1892,"рп Ольховатка","ул Калинина",5,"КТП-10/0,4-4-03 ПС Бугаёвка","2024-01-14","8-00","2024-01-14","17-00","Комплексный ремонт","Ольховатский РЭС"]
[1893,"рп Ольховатка","ул Калинина",7,"КТП-10/0,4-4-03 ПС Бугаёвка","2024-01-14","8-00","2024-01-14","17-00","Комплексный ремонт","Ольховатский РЭС"]
[1894,"рп Ольховатка","ул Калинина",8,"КТП-10/0,4-4-03 ПС Бугаёвка","2024-01-14","8-00","2024-01-14","17-00","Комплексный ремонт","Ольховатский РЭС"]
[1895,"рп Ольховатка","ул Калинина",8,"КТП-10/0,4-4-03 ПС Бугаёвка","2024-01-14","8-00","2024-01-14","17-00","Комплексный ремонт","Ольховатский РЭС"]
[1896,"рп Ольховатка","ул Калинина",9,"КТП-10/0,4-4-03 ПС Бугаёвка","2024-01-14","8-00","2024-01-14","17-00","Комплексный ремонт","Ольховатский РЭС"]
[1897,"рп Ольховатка","ул Калинина",10,"КТП-10/0,4-4-03 ПС Бугаёвка","2024-01-14","8-00","2024-01-14","17-00","Комплексный ремонт","Ольховатский РЭС"]
[1898,"рп Ольховатка","ул Калинина","1а","КТП-10/0,4-4-03 ПС Бугаёвка","2024-01-14","8-00","2024-01-14","17-00","Комплексный ремонт","Ольховатский РЭС"]
[1899,"рп Ольховатка","ул Калинина","2а","КТП-10/0,4-4-03 ПС Бугаёвка","2024-01-14","8-00","2024-01-14","17-00","Комплексный ремонт","Ольховатский РЭС"]
[1900,"рп Ольховатка","ул Калинина","2Б","КТП-10/0,4-4-03 ПС Бугаёвка","2024-01-14","8-00","2024-01-14","17-00","Комплексный ремонт","Ольховатский РЭС"]
[1901,"рп Ольховатка","ул Калинина","4а","КТП-10/0,4-4-03 ПС Бугаёвка","2024-01-14","8-00","2024-01-14","17-00","Комплексный ремонт","Ольховатский РЭС"]
[1902,"рп Ольховатка","ул Комсомольская",1,"КТП-10/0,4-4-03 ПС Бугаёвка","2024-01-14","8-00","2024-01-14","17-00","Комплексный ремонт","Ольховатский РЭС"]
[1903,"рп Ольховатка","ул Комсомольская",2,"КТП-10/0,4-4-03 ПС Бугаёвка","2024-01-14","8-00","2024-01-14","17-00","Комплексный ремонт","Ольховатский РЭС"]
[1904,"рп Ольховатка","ул Комсомольская",3,"КТП-10/0,4-4-03 ПС Бугаёвка","2024-01-14","8-00","2024-01-14","17-00","Комплексный ремонт","Ольховатский РЭС"]
[1905,"рп Ольховатка","ул Комсомольская",4,"КТП-10/0,4-4-03 ПС Бугаёвка","2024-01-14","8-00","2024-01-14","17-00","Комплексный ремонт","Ольховатский РЭС"]
[1906,"рп Ольховатка","ул Комсомольская",5,"КТП-10/0,4-4-03 ПС Бугаёвка","2024-01-14","8-00","2024-01-14","17-00","Комплексный ремонт","Ольховатский РЭС"]
[1907,"рп Ольховатка","ул Комсомольская",6,"КТП-10/0,4-4-03 ПС Бугаёвка","2024-01-14","8-00","2024-01-14","17-00","Комплексный ремонт","Ольховатский РЭС"]
[1908,"рп Ольховатка","ул Комсомольская",9,"КТП-10/0,4-4-03 ПС Бугаёвка","2024-01-14","8-00","2024-01-14","17-00","Комплексный ремонт","Ольховатский РЭС"]
[1909,"рп Ольховатка","ул Комсомольская",11,"КТП-10/0,4-4-03 ПС Бугаёвка","2024-01-14","8-00","2024-01-14","17-00","Комплексный ремонт","Ольховатский РЭС"]
[1910,"рп Ольховатка","ул Комсомольская",13,"КТП-10/0,4-4-03 ПС Бугаёвка","2024-01-14","8-00","2024-01-14","17-00","Комплексный ремонт","Ольховатский РЭС"]
[1911,"рп Ольховатка","ул Комсомольская",15,"КТП-10/0,4-4-03 ПС Бугаёвка","2024-01-14","8-00","2024-01-14","17-00","Комплексный ремонт","Ольховатский РЭС"]
[1912,"рп Ольховатка","ул Комсомольская",17,"КТП-10/0,4-4-03 ПС Бугаёвка","2024-01-14","8-00","2024-01-14","17-00","Комплексный ремонт","Ольховатский РЭС"]
[1913,"рп Ольховатка","ул Комсомольская",21,"КТП-10/0,4-4-03 ПС Бугаёвка","2024-01-14","8-00","2024-01-14","17-00","Комплексный ремонт","Ольховатский РЭС"]
[1914,"рп Ольховатка","ул Комсомольская",23,"КТП-10/0,4-4-03 ПС Бугаёвка","2024-01-14","8-00","2024-01-14","17-00","Комплексный ремонт","Ольховатский РЭС"]
[1915,"рп Ольховатка","ул Комсомольская",25,"КТП-10/0,4-4-03 ПС Бугаёвка","2024-01-14","8-00","2024-01-14","17-00","Комплексный ремонт","Ольховатский РЭС"]
[1916,"рп Ольховатка","ул Комсомольская",27,"КТП-10/0,4-4-03 ПС Бугаёвка","2024-01-14","8-00","2024-01-14","17-00","Комплексный ремонт","Ольховатский РЭС"]
[1917,"рп Ольховатка","ул Пролетарская",42,"КТП-10/0,4-4-03 ПС Бугаёвка","2024-01-14","8-00","2024-01-14","17-00","Комплексный ремонт","Ольховатский РЭС"]
[1918,"рп Ольховатка","ул Пролетарская",44,"КТП-10/0,4-4-03 ПС Бугаёвка","2024-01-14","8-00","2024-01-14","17-00","Комплексный ремонт","Ольховатский РЭС"]
[1919,"рп Ольховатка","ул Пролетарская",46,"КТП-10/0,4-4-03 ПС Бугаёвка","2024-01-14","8-00","2024-01-14","17-00","Комплексный ремонт","Ольховатский РЭС"]
[1920,"рп Ольховатка","ул Пролетарская",48,"КТП-10/0,4-4-03 ПС Бугаёвка","2024-01-14","8-00","2024-01-14","17-00","Комплексный ремонт","Ольховатский РЭС"]
[1921,"рп Ольховатка","ул Пролетарская",50,"КТП-10/0,4-4-03 ПС Бугаёвка","2024-01-14","8-00","2024-01-14","17-00","Комплексный ремонт","Ольховатский РЭС"]
[1922,"рп Ольховатка","ул Пролетарская",52,"КТП-10/0,4-4-03 ПС Бугаёвка","2024-01-14","8-00","2024-01-14","17-00","Комплексный ремонт","Ольховатский РЭС"]
[1923,"рп Ольховатка","ул Пролетарская",54,"КТП-10/0,4-4-03 ПС Бугаёвка","2024-01-14","8-00","2024-01-14","17-00","Комплексный ремонт","Ольховатский РЭС"]
[1924,"рп Ольховатка","ул Пролетарская",56,"КТП-10/0,4-4-03 ПС Бугаёвка","2024-01-14","8-00","2024-01-14","17-00","Комплексный ремонт","Ольховатский РЭС"]
[1925,"рп Ольховатка","ул Пролетарская",58,"КТП-10/0,4-4-03 ПС Бугаёвка","2024-01-14","8-00","2024-01-14","17-00","Комплексный ремонт","Ольховатский РЭС"]
[1926,"рп Ольховатка","ул Пролетарская",60,"КТП-10/0,4-4-03 ПС Бугаёвка","2024-01-14","8-00","2024-01-14","17-00","Комплексный ремонт","Ольховатский РЭС"]
[1927,"рп Ольховатка","ул Пролетарская",62,"КТП-10/0,4-4-03 ПС Бугаёвка","2024-01-14","8-00","2024-01-14","17-00","Комплексный ремонт","Ольховатский РЭС"]
[1928,"рп Ольховатка","ул Пролетарская",63,"КТП-10/0,4-4-03 ПС Бугаёвка","2024-01-14","8-00","2024-01-14","17-00","Комплексный ремонт","Ольховатский РЭС"]
[1929,"рп Ольховатка","ул Пролетарская",64,"КТП-10/0,4-4-03 ПС Бугаёвка","2024-01-14","8-00","2024-01-14","17-00","Комплексный ремонт","Ольховатский РЭС"]
[1930,"рп Ольховатка","ул Пролетарская",66,"КТП-10/0,4-4-03 ПС Бугаёвка","2024-01-14","8-00","2024-01-14","17-00","Комплексный ремонт","Ольховатский РЭС"]
[1931,"рп Ольховатка","ул Пролетарская",68,"КТП-10/0,4-4-03 ПС Бугаёвка","2024-01-14","8-00","2024-01-14","17-00","Комплексный ремонт","Ольховатский РЭС"]
[1932,"рп Ольховатка","ул Пролетарская",70,"КТП-10/0,4-4-03 ПС Бугаёвка","2024-01-14","8-00","2024-01-14","17-00","Комплексный ремонт","Ольховатский РЭС"]
[1933,"рп Ольховатка","ул Пролетарская",72,"КТП-10/0,4-4-03 ПС Бугаёвка","2024-01-14","8-00","2024-01-14","17-00","Комплексный ремонт","Ольховатский РЭС"]
[1934,"рп Ольховатка","ул Пролетарская",73,"КТП-10/0,4-4-03 ПС Бугаёвка","2024-01-14","8-00","2024-01-14","17-00","Комплексный ремонт","Ольховатский РЭС"]
[1935,"рп Ольховатка","ул Пролетарская",76,"КТП-10/0,4-4-03 ПС Бугаёвка","2024-01-14","8-00","2024-01-14","17-00","Комплексный ремонт","Ольховатский РЭС"]
[1936,"рп Ольховатка","ул Пролетарская",78,"КТП-10/0,4-4-03 ПС Бугаёвка","2024-01-14","8-00","2024-01-14","17-00","Комплексный ремонт","Ольховатский РЭС"]
[1937,"рп Ольховатка","ул Пролетарская",80,"КТП-10/0,4-4-03 ПС Бугаёвка","2024-01-14","8-00","2024-01-14","17-00","Комплексный ремонт","Ольховатский РЭС"]
[1938,"рп Ольховатка","ул Пролетарская","66а","КТП-10/0,4-4-03 ПС Бугаёвка","2024-01-14","8-00","2024-01-14","17-00","Комплексный ремонт","Ольховатский РЭС"]
[1939,"рп Ольховатка","ул Пролетарская","67а","КТП-10/0,4-4-03 ПС Бугаёвка","2024-01-14","8-00","2024-01-14","17-00","Комплексный ремонт","Ольховатский РЭС"]
[1940,"рп Ольховатка","ул Пролетарская","73а","КТП-10/0,4-4-03 ПС Бугаёвка","2024-01-14","8-00","2024-01-14","17-00","Комплексный ремонт","Ольховатский РЭС"]
[1941,"рп Ольховатка","ул Пролетарская","73Б","КТП-10/0,4-4-03 ПС Бугаёвка","2024-01-14","8-00","2024-01-14","17-00","Комплексный ремонт","Ольховатский РЭС"]
[1942,"рп Ольховатка","ул Садовая",1,"КТП-10/0,4-4-03 ПС Бугаёвка","2024-01-14","8-00","2024-01-14","17-00","Комплексный ремонт","Ольховатский РЭС"]
[1943,"рп Ольховатка","ул Садовая",2,"КТП-10/0,4-4-03 ПС Бугаёвка","2024-01-14","8-00","2024-01-14","17-00","Комплексный ремонт","Ольховатский РЭС"]
[1944,"рп Ольховатка","ул Садовая",3,"КТП-10/0,4-4-03 ПС Бугаёвка","2024-01-14","8-00","2024-01-14","17-00","Комплексный ремонт","Ольховатский РЭС"]
[1945,"рп Ольховатка","ул Садовая",4,"КТП-10/0,4-4-03 ПС Бугаёвка","2024-01-14","8-00","2024-01-14","17-00","Комплексный ремонт","Ольховатский РЭС"]
[1946,"рп Ольховатка","ул Садовая",5,"КТП-10/0,4-4-03 ПС Бугаёвка","2024-01-14","8-00","2024-01-14","17-00","Комплексный ремонт","Ольховатский РЭС"]
[1947,"рп Ольховатка","ул Садовая",6,"КТП-10/0,4-4-03 ПС Бугаёвка","2024-01-14","8-00","2024-01-14","17-00","Комплексный ремонт","Ольховатский РЭС"]
[1948,"рп Ольховатка","ул Садовая",7,"КТП-10/0,4-4-03 ПС Бугаёвка","2024-01-14","8-00","2024-01-14","17-00","Комплексный ремонт","Ольховатский РЭС"]
[1949,"рп Ольховатка","ул Садовая",8,"КТП-10/0,4-4-03 ПС Бугаёвка","2024-01-14","8-00","2024-01-14","17-00","Комплексный ремонт","Ольховатский РЭС"]
[1950,"рп Ольховатка","ул Садовая",9,"КТП-10/0,4-4-03 ПС Бугаёвка","2024-01-14","8-00","2024-01-14","17-00","Комплексный ремонт","Ольховатский РЭС"]
[1951,"рп Ольховатка","ул Садовая",10,"КТП-10/0,4-4-03 ПС Бугаёвка","2024-01-14","8-00","2024-01-14","17-00","Комплексный ремонт","Ольховатский РЭС"]
[1952,"рп Ольховатка","ул Садовая",11,"КТП-10/0,4-4-03 ПС Бугаёвка","2024-01-14","8-00","2024-01-14","17-00","Комплексный ремонт","Ольховатский РЭС"]
[1953,"рп Ольховатка","ул Садовая",13,"КТП-10/0,4-4-03 ПС Бугаёвка","2024-01-14","8-00","2024-01-14","17-00","Комплексный ремонт","Ольховатский РЭС"]
[1954,"рп Ольховатка","ул Садовая",14,"КТП-10/0,4-4-03 ПС Бугаёвка","2024-01-14","8-00","2024-01-14","17-00","Комплексный ремонт","Ольховатский РЭС"]
[1955,"рп Ольховатка","ул Садовая",15,"КТП-10/0,4-4-03 ПС Бугаёвка","2024-01-14","8-00","2024-01-14","17-00","Комплексный ремонт","Ольховатский РЭС"]
[1956,"рп Ольховатка","ул Садовая",17,"КТП-10/0,4-4-03 ПС Бугаёвка","2024-01-14","8-00","2024-01-14","17-00","Комплексный ремонт","Ольховатский РЭС"]
[1957,"рп Ольховатка","ул Садовая",18,"КТП-10/0,4-4-03 ПС Бугаёвка","2024-01-14","8-00","2024-01-14","17-00","Комплексный ремонт","Ольховатский РЭС"]
[1958,"рп Ольховатка","ул Садовая",19,"КТП-10/0,4-4-03 ПС Бугаёвка","2024-01-14","8-00","2024-01-14","17-00","Комплексный ремонт","Ольховатский РЭС"]
[1959,"рп Ольховатка","ул Садовая",20,"КТП-10/0,4-4-03 ПС Бугаёвка","2024-01-14","8-00","2024-01-14","17-00","Комплексный ремонт","Ольховатский РЭС"]
[1960,"рп Ольховатка","ул Садовая",22,"КТП-10/0,4-4-03 ПС Бугаёвка","2024-01-14","8-00","2024-01-14","17-00","Комплексный ремонт","Ольховатский РЭС"]
[1961,"рп Ольховатка","ул Садовая",24,"КТП-10/0,4-4-03 ПС Бугаёвка","2024-01-14","8-00","2024-01-14","17-00","Комплексный ремонт","Ольховатский РЭС"]
[1962,"рп Ольховатка","ул Садовая",24,"КТП-10/0,4-4-03 ПС Бугаёвка","2024-01-14","8-00","2024-01-14","17-00","Комплексный ремонт","Ольховатский РЭС"]
[1963,"рп Ольховатка","ул Садовая",26,"КТП-10/0,4-4-03 ПС Бугаёвка","2024-01-14","8-00","2024-01-14","17-00","Комплексный ремонт","Ольховатский РЭС"]
[1964,"рп Ольховатка","ул Садовая",28,"КТП-10/0,4-4-03 ПС Бугаёвка","2024-01-14","8-00","2024-01-14","17-00","Комплексный ремонт","Ольховатский РЭС"]
[1965,"рп Ольховатка","ул Садовая",30,"КТП-10/0,4-4-03 ПС Бугаёвка","2024-01-14","8-00","2024-01-14","17-00","Комплексный ремонт","Ольховатский РЭС"]
[1966,"рп Ольховатка","ул Садовая","1а","КТП-10/0,4-4-03 ПС Бугаёвка","2024-01-14","8-00","2024-01-14","17-00","Комплексный ремонт","Ольховатский РЭС"]
[1967,"рп Ольховатка","ул Садовая","20а","КТП-10/0,4-4-03 ПС Бугаёвка","2024-01-14","8-00","2024-01-14","17-00","Комплексный ремонт","Ольховатский РЭС"]
[1968,"рп Ольховатка","ул Садовая","3а","КТП-10/0,4-4-03 ПС Бугаёвка","2024-01-14","8-00","2024-01-14","17-00","Комплексный ремонт","Ольховатский РЭС"]
[1969,"рп Ольховатка","ул Чапаева",1,"КТП-10/0,4-4-03 ПС Бугаёвка","2024-01-14","8-00","2024-01-14","17-00","Комплексный ремонт","Ольховатский РЭС"]
[1970,"рп Ольховатка","ул Чапаева",2,"КТП-10/0,4-4-03 ПС Бугаёвка","2024-01-14","8-00","2024-01-14","17-00","Комплексный ремонт","Ольховатский РЭС"]
[1971,"рп Ольховатка","ул Чапаева",3,"КТП-10/0,4-4-03 ПС Бугаёвка","2024-01-14","8-00","2024-01-14","17-00","Комплексный ремонт","Ольховатский РЭС"]
[1972,"рп Ольховатка","ул Чапаева",4,"КТП-10/0,4-4-03 ПС Бугаёвка","2024-01-14","8-00","2024-01-14","17-00","Комплексный ремонт","Ольховатский РЭС"]
[1973,"рп Ольховатка","ул Чапаева",5,"КТП-10/0,4-4-03 ПС Бугаёвка","2024-01-14","8-00","2024-01-14","17-00","Комплексный ремонт","Ольховатский РЭС"]
[1974,"рп Ольховатка","ул Чапаева",6,"КТП-10/0,4-4-03 ПС Бугаёвка","2024-01-14","8-00","2024-01-14","17-00","Комплексный ремонт","Ольховатский РЭС"]
[1975,"рп Ольховатка","ул Чапаева",7,"КТП-10/0,4-4-03 ПС Бугаёвка","2024-01-14","8-00","2024-01-14","17-00","Комплексный ремонт","Ольховатский РЭС"]
[1976,"рп Ольховатка","ул Чапаева",8,"КТП-10/0,4-4-03 ПС Бугаёвка","2024-01-14","8-00","2024-01-14","17-00","Комплексный ремонт","Ольховатский РЭС"]
[1977,"рп Ольховатка","ул Чапаева",9,"КТП-10/0,4-4-03 ПС Бугаёвка","2024-01-14","8-00","2024-01-14","17-00","Комплексный ремонт","Ольховатский РЭС"]
[1978,"рп Ольховатка","ул Чапаева",10,"КТП-10/0,4-4-03 ПС Бугаёвка","2024-01-14","8-00","2024-01-14","17-00","Комплексный ремонт","Ольховатский РЭС"]
[1979,"рп Ольховатка","ул Чапаева",11,"КТП-10/0,4-4-03 ПС Бугаёвка","2024-01-14","8-00","2024-01-14","17-00","Комплексный ремонт","Ольховатский РЭС"]
[1980,"рп Ольховатка","ул Чапаева",12,"КТП-10/0,4-4-03 ПС Бугаёвка","2024-01-14","8-00","2024-01-14","17-00","Комплексный ремонт","Ольховатский РЭС"]
[1981,"рп Ольховатка","ул Чапаева",13,"КТП-10/0,4-4-03 ПС Бугаёвка","2024-01-14","8-00","2024-01-14","17-00","Комплексный ремонт","Ольховатский РЭС"]
[1982,"рп Ольховатка","ул Чапаева",14,"КТП-10/0,4-4-03 ПС Бугаёвка","2024-01-14","8-00","2024-01-14","17-00","Комплексный ремонт","Ольховатский РЭС"]
[1983,"рп Ольховатка","ул Чапаева",15,"КТП-10/0,4-4-03 ПС Бугаёвка","2024-01-14","8-00","2024-01-14","17-00","Комплексный ремонт","Ольховатский РЭС"]
[1984,"рп Ольховатка","ул Чапаева",17,"КТП-10/0,4-4-03 ПС Бугаёвка","2024-01-14","8-00","2024-01-14","17-00","Комплексный ремонт","Ольховатский РЭС"]
[1985,"п Загирянка","ул Дальняя",9,"КТП-10/0,4-4-17 ПС Бугаёвка","2024-01-17","8-00","2024-01-17","17-00","Комплексный ремонт","Ольховатский РЭС"]
[1986,"п Загирянка","ул Дальняя",25,"КТП-10/0,4-4-17 ПС Бугаёвка","2024-01-17","8-00","2024-01-17","17-00","Комплексный ремонт","Ольховатский РЭС"]
[1987,"п Загирянка","ул Дальняя",37,"КТП-10/0,4-4-17 ПС Бугаёвка","2024-01-17","8-00","2024-01-17","17-00","Комплексный ремонт","Ольховатский РЭС"]
[1988,"п Загирянка","ул Сосновая",31,"КТП-10/0,4-4-17 ПС Бугаёвка","2024-01-17","8-00","2024-01-17","17-00","Комплексный ремонт","Ольховатский РЭС"]
[1989,"рп Ольховатка","ул Дальняя",3,"КТП-10/0,4-4-17 ПС Бугаёвка","2024-01-17","8-00","2024-01-17","17-00","Комплексный ремонт","Ольховатский РЭС"]
[1990,"рп Ольховатка","ул Дальняя",5,"КТП-10/0,4-4-17 ПС Бугаёвка","2024-01-17","8-00","2024-01-17","17-00","Комплексный ремонт","Ольховатский РЭС"]
[1991,"рп Ольховатка","ул Дальняя",7,"КТП-10/0,4-4-17 ПС Бугаёвка","2024-01-17","8-00","2024-01-17","17-00","Комплексный ремонт","Ольховатский РЭС"]
[1992,"рп Ольховатка","ул Дальняя",13,"КТП-10/0,4-4-17 ПС Бугаёвка","2024-01-17","8-00","2024-01-17","17-00","Комплексный ремонт","Ольховатский РЭС"]
[1993,"рп Ольховатка","ул Дальняя",15,"КТП-10/0,4-4-17 ПС Бугаёвка","2024-01-17","8-00","2024-01-17","17-00","Комплексный ремонт","Ольховатский РЭС"]
[1994,"рп Ольховатка","ул Дальняя",19,"КТП-10/0,4-4-17 ПС Бугаёвка","2024-01-17","8-00","2024-01-17","17-00","Комплексный ремонт","Ольховатский РЭС"]
[1995,"рп Ольховатка","ул Дальняя",24,"КТП-10/0,4-4-17 ПС Бугаёвка","2024-01-17","8-00","2024-01-17","17-00","Комплексный ремонт","Ольховатский РЭС"]
[1996,"рп Ольховатка","ул Дальняя",31,"КТП-10/0,4-4-17 ПС Бугаёвка","2024-01-17","8-00","2024-01-17","17-00","Комплексный ремонт","Ольховатский РЭС"]
[1997,"рп Ольховатка","ул Дальняя",43,"КТП-10/0,4-4-17 ПС Бугаёвка","2024-01-17","8-00","2024-01-17","17-00","Комплексный ремонт","Ольховатский РЭС"]
[1998,"рп Ольховатка","ул Дальняя",47,"КТП-10/0,4-4-17 ПС Бугаёвка","2024-01-17","8-00","2024-01-17","17-00","Комплексный ремонт","Ольховатский РЭС"]
[1999,"рп Ольховатка","ул Лесная",2,"КТП-10/0,4-4-17 ПС Бугаёвка","2024-01-17","8-00","2024-01-17","17-00","Комплексный ремонт","Ольховатский РЭС"]
[2001,"рп Ольховатка","ул Лесная",12,"КТП-10/0,4-4-17 ПС Бугаёвка","2024-01-17","8-00","2024-01-17","17-00","Комплексный ремонт","Ольховатский РЭС"]
[2006,"рп Ольховатка","ул Сосновая",2,"КТП-10/0,4-4-17 ПС Бугаёвка","2024-01-17","8-00","2024-01-17","17-00","Комплексный ремонт","Ольховатский РЭС"]
[2009,"рп Ольховатка","ул Сосновая",5,"КТП-10/0,4-4-17 ПС Бугаёвка","2024-01-17","8-00","2024-01-17","17-00","Комплексный ремонт","Ольховатский РЭС"]
[2013,"рп Ольховатка","ул Сосновая",9,"КТП-10/0,4-4-17 ПС Бугаёвка","2024-01-17","8-00","2024-01-17","17-00","Комплексный ремонт","Ольховатский РЭС"]
[2019,"рп Ольховатка","ул Сосновая",25,"КТП-10/0,4-4-17 ПС Бугаёвка","2024-01-17","8-00","2024-01-17","17-00","Комплексный ремонт","Ольховатский РЭС"]
[2024,"рп Ольховатка","ул Сосновая",35,"КТП-10/0,4-4-17 ПС Бугаёвка","2024-01-17","8-00","2024-01-17","17-00","Комплексный ремонт","Ольховатский РЭС"]
[2029,"рп Ольховатка","ул Сосновая",40,"КТП-10/0,4-4-17 ПС Бугаёвка","2024-01-17","8-00","2024-01-17","17-00","Комплексный ремонт","Ольховатский РЭС"]
[2031,"рп Ольховатка","ул Сосновая","32А","КТП-10/0,4-4-17 ПС Бугаёвка","2024-01-17","8-00","2024-01-17","17-00","Комплексный ремонт","Ольховатский РЭС"]
[2039,"рп Ольховатка","ул Лесная",13,"КТП-10/0,4-4-18 ПС Бугаёвка","2024-01-17","8-00","2024-01-17","17-00","Комплексный ремонт","Ольховатский РЭС"]
[2042,"рп Ольховатка","ул Лесная",19,"КТП-10/0,4-4-18 ПС Бугаёвка","2024-01-17","8-00","2024-01-17","17-00","Комплексный ремонт","Ольховатский РЭС"]
[2048,"рп Ольховатка","ул Лесная",26,"КТП-10/0,4-4-18 ПС Бугаёвка","2024-01-17","8-00","2024-01-17","17-00","Комплексный ремонт","Ольховатский РЭС"]
[2049,"рп Ольховатка","ул Лесная",27,"КТП-10/0,4-4-18 ПС Бугаёвка","2024-01-17","8-00","2024-01-17","17-00","Комплексный ремонт","Ольховатский РЭС"]
[2054,"рп Ольховатка","ул Лесная",33,"КТП-10/0,4-4-18 ПС Бугаёвка","2024-01-17","8-00","2024-01-17","17-00","Комплексный ремонт","Ольховатский РЭС"]
[2057,"рп Ольховатка","ул Лесная",39,"КТП-10/0,4-4-18 ПС Бугаёвка","2024-01-17","8-00","2024-01-17","17-00","Комплексный ремонт","Ольховатский РЭС"]
[2065,"рп Ольховатка","ул Лесная",57,"КТП-10/0,4-4-18 ПС Бугаёвка","2024-01-17","8-00","2024-01-17","17-00","Комплексный ремонт","Ольховатский РЭС"]
[2067,"рп Ольховатка","ул Лесная",61,"КТП-10/0,4-4-18 ПС Бугаёвка","2024-01-17","8-00","2024-01-17","17-00","Комплексный ремонт","Ольховатский РЭС"]
[2072,"рп Ольховатка","ул Лесная",73,"КТП-10/0,4-4-18 ПС Бугаёвка","2024-01-17","8-00","2024-01-17","17-00","Комплексный ремонт","Ольховатский РЭС"]
[2077,"рп Ольховатка","ул Лесная",83,"КТП-10/0,4-4-18 ПС Бугаёвка","2024-01-17","8-00","2024-01-17","17-00","Комплексный ремонт","Ольховатский РЭС"]
[2083,"рп Ольховатка","ул Лесная",101,"КТП-10/0,4-4-18 ПС Бугаёвка","2024-01-17","8-00","2024-01-17","17-00","Комплексный ремонт","Ольховатский РЭС"]
[2087,"рп Ольховатка","ул Лесная",109,"КТП-10/0,4-4-18 ПС Бугаёвка","2024-01-17","8-00","2024-01-17","17-00","Комплексный ремонт","Ольховатский РЭС"]
[2090,"рп Ольховатка","ул Лесная","101А","КТП-10/0,4-4-18 ПС Бугаёвка","2024-01-17","8-00","2024-01-17","17-00","Комплексный ремонт","Ольховатский РЭС"]
[2097,"рп Ольховатка","ул Овражная",4,"КТП-10/0,4-4-13 ПС Бугаёвка","2024-01-20","8-00","2024-01-20","17-00","Комплексный ремонт","Ольховатский РЭС"]
[2101,"рп Ольховатка","ул Овражная",8,"КТП-10/0,4-4-13 ПС Бугаёвка","2024-01-20","8-00","2024-01-20","17-00","Комплексный ремонт","Ольховатский РЭС"]
[2102,"рп Ольховатка","ул Овражная",9,"КТП-10/0,4-4-13 ПС Бугаёвка","2024-01-20","8-00","2024-01-20","17-00","Комплексный ремонт","Ольховатский РЭС"]
[2106,"рп Ольховатка","ул Овражная",13,"КТП-10/0,4-4-13 ПС Бугаёвка","2024-01-20","8-00","2024-01-20","17-00","Комплексный ремонт","Ольховатский РЭС"]
[2113,"рп Ольховатка","ул Овражная",20,"КТП-10/0,4-4-13 ПС Бугаёвка","2024-01-20","8-00","2024-01-20","17-00","Комплексный ремонт","Ольховатский РЭС"]
[2115,"рп Ольховатка","ул Овражная",22,"КТП-10/0,4-4-13 ПС Бугаёвка","2024-01-20","8-00","2024-01-20","17-00","Комплексный ремонт","Ольховатский РЭС"]
[2120,"рп Ольховатка","ул Овражная",27,"КТП-10/0,4-4-13 ПС Бугаёвка","2024-01-20","8-00","2024-01-20","17-00","Комплексный ремонт","Ольховатский РЭС"]
[2125,"рп Ольховатка","ул Овражная",32,"КТП-10/0,4-4-13 ПС Бугаёвка","2024-01-20","8-00","2024-01-20","17-00","Комплексный ремонт","Ольховатский РЭС"]
[2131,"рп Ольховатка","ул Овражная",43,"КТП-10/0,4-4-13 ПС Бугаёвка","2024-01-20","8-00","2024-01-20","17-00","Комплексный ремонт","Ольховатский РЭС"]
[2135,"рп Ольховатка","ул Овражная","4А","КТП-10/0,4-4-13 ПС Бугаёвка","2024-01-20","8-00","2024-01-20","17-00","Комплексный ремонт","Ольховатский РЭС"]
[2138,"рп Ольховатка","ул Славянская",3,"КТП-10/0,4-4-13 ПС Бугаёвка","2024-01-20","8-00","2024-01-20","17-00","Комплексный ремонт","Ольховатский РЭС"]
[2145,"рп Ольховатка","ул Славянская",10,"КТП-10/0,4-4-13 ПС Бугаёвка","2024-01-20","8-00","2024-01-20","17-00","Комплексный ремонт","Ольховатский РЭС"]
[2149,"рп Ольховатка","ул Славянская","2А","КТП-10/0,4-4-13 ПС Бугаёвка","2024-01-20","8-00","2024-01-20","17-00","Комплексный ремонт","Ольховатский РЭС"]
[2154,"рп Ольховатка","ул Степана Разина",28,"КТП-10/0,4-4-13 ПС Бугаёвка","2024-01-20","8-00","2024-01-20","17-00","Комплексный ремонт","Ольховатский РЭС"]
[2159,"рп Ольховатка","ул Степана Разина","26А","КТП-10/0,4-4-13 ПС Бугаёвка","2024-01-20","8-00","2024-01-20","17-00","Комплексный ремонт","Ольховатский РЭС"]
[2161,"рп Ольховатка","ул Дружбы",1,"КТП-10/0,4-4-16 ПС Бугаёвка","2024-01-20","8-00","2024-01-20","17-00","Комплексный ремонт","Ольховатский РЭС"]
[2164,"рп Ольховатка","ул Дружбы",4,"КТП-10/0,4-4-16 ПС Бугаёвка","2024-01-20","8-00","2024-01-20","17-00","Комплексный ремонт","Ольховатский РЭС"]
[2172,"рп Ольховатка","ул Дружбы",11,"КТП-10/0,4-4-16 ПС Бугаёвка","2024-01-20","8-00","2024-01-20","17-00","Комплексный ремонт","Ольховатский РЭС"]
[2173,"рп Ольховатка","ул Дружбы",12,"КТП-10/0,4-4-16 ПС Бугаёвка","2024-01-20","8-00","2024-01-20","17-00","Комплексный ремонт","Ольховатский РЭС"]
[2179,"рп Ольховатка","ул Дружбы",18,"КТП-10/0,4-4-16 ПС Бугаёвка","2024-01-20","8-00","2024-01-20","17-00","Комплексный ремонт","Ольховатский РЭС"]
[2183,"рп Ольховатка","ул Дружбы",22,"КТП-10/0,4-4-16 ПС Бугаёвка","2024-01-20","8-00","2024-01-20","17-00","Комплексный ремонт","Ольховатский РЭС"]
[2190,"рп Ольховатка","ул Дружбы",31,"КТП-10/0,4-4-16 ПС Бугаёвка","2024-01-20","8-00","2024-01-20","17-00","Комплексный ремонт","Ольховатский РЭС"]
[2193,"рп Ольховатка","ул Комарова",2,"КТП-10/0,4-4-16 ПС Бугаёвка","2024-01-20","8-00","2024-01-20","17-00","Комплексный ремонт","Ольховатский РЭС"]
[2197,"рп Ольховатка","ул Комарова",6,"КТП-10/0,4-4-16 ПС Бугаёвка","2024-01-20","8-00","2024-01-20","17-00","Комплексный ремонт","Ольховатский РЭС"]
[2202,"рп Ольховатка","ул Комарова",11,"КТП-10/0,4-4-16 ПС Бугаёвка","2024-01-20","8-00","2024-01-20","17-00","Комплексный ремонт","Ольховатский РЭС"]
[2207,"рп Ольховатка","ул Комарова",16,"КТП-10/0,4-4-16 ПС Бугаёвка","2024-01-20","8-00","2024-01-20","17-00","Комплексный ремонт","Ольховатский РЭС"]
[2209,"рп Ольховатка","ул Комарова",18,"КТП-10/0,4-4-16 ПС Бугаёвка","2024-01-20","8-00","2024-01-20","17-00","Комплексный ремонт","Ольховатский РЭС"]
[2217,"рп Ольховатка","ул Комарова",26,"КТП-10/0,4-4-16 ПС Бугаёвка","2024-01-20","8-00","2024-01-20","17-00","Комплексный ремонт","Ольховатский РЭС"]
[2220,"рп Ольховатка","ул Комарова",29,"КТП-10/0,4-4-16 ПС Бугаёвка","2024-01-20","8-00","2024-01-20","17-00","Комплексный ремонт","Ольховатский РЭС"]
[2222,"рп Ольховатка","ул Комарова",31,"КТП-10/0,4-4-16 ПС Бугаёвка","2024-01-20","8-00","2024-01-20","17-00","Комплексный ремонт","Ольховатский РЭС"]
[2227,"рп Ольховатка","ул Комарова",37,"КТП-10/0,4-4-16 ПС Бугаёвка","2024-01-20","8-00","2024-01-20","17-00","Комплексный ремонт","Ольховатский РЭС"]
[2231,"рп Ольховатка","ул Коммунальная",1,"КТП-10/0,4-4-16 ПС Бугаёвка","2024-01-20","8-00","2024-01-20","17-00","Комплексный ремонт","Ольховатский РЭС"]
[2238,"рп Ольховатка","ул Коммунальная",12,"КТП-10/0,4-4-16 ПС Бугаёвка","2024-01-20","8-00","2024-01-20","17-00","Комплексный ремонт","Ольховатский РЭС"]
[2241,"рп Ольховатка","ул Коммунальная","1гараж№5","КТП-10/0,4-4-16 ПС Бугаёвка","2024-01-20","8-00","2024-01-20","17-00","Комплексный ремонт","Ольховатский РЭС"]
[2245,"рп Ольховатка","ул Пионерская",3,"КТП-10/0,4-4-16 ПС Бугаёвка","2024-01-20","8-00","2024-01-20","17-00","Комплексный ремонт","Ольховатский РЭС"]
[2250,"рп Ольховатка","ул Пионерская",8,"КТП-10/0,4-4-16 ПС Бугаёвка","2024-01-20","8-00","2024-01-20","17-00","Комплексный ремонт","Ольховатский РЭС"]
[2255,"рп Ольховатка","ул Пионерская",13,"КТП-10/0,4-4-16 ПС Бугаёвка","2024-01-20","8-00","2024-01-20","17-00","Комплексный ремонт","Ольховатский РЭС"]
[2261,"рп Ольховатка","ул Пионерская",19,"КТП-10/0,4-4-16 ПС Бугаёвка","2024-01-20","8-00","2024-01-20","17-00","Комплексный ремонт","Ольховатский РЭС"]
[2265,"рп Ольховатка","ул Пионерская",23,"КТП-10/0,4-4-16 ПС Бугаёвка","2024-01-20","8-00","2024-01-20","17-00","Комплексный ремонт","Ольховатский РЭС"]
[2268,"рп Ольховатка","ул Пионерская",26,"КТП-10/0,4-4-16 ПС Бугаёвка","2024-01-20","8-00","2024-01-20","17-00","Комплексный ремонт","Ольховатский РЭС"]
[2275,"рп Ольховатка","ул Чехова",1,"КТП-10/0,4-4-16 ПС Бугаёвка","2024-01-20","8-00","2024-01-20","17-00","Комплексный ремонт","Ольховатский РЭС"]
[2279,"рп Ольховатка","ул Чехова",7,"КТП-10/0,4-4-16 ПС Бугаёвка","2024-01-20","8-00","2024-01-20","17-00","Комплексный ремонт","Ольховатский РЭС"]
[2280,"рп Ольховатка","ул Чехова",8,"КТП-10/0,4-4-16 ПС Бугаёвка","2024-01-20","8-00","2024-01-20","17-00","Комплексный ремонт","Ольховатский РЭС"]
[2286,"рп Ольховатка","ул Чехова",14,"КТП-10/0,4-4-16 ПС Бугаёвка","2024-01-20","8-00","2024-01-20","17-00","Комплексный ремонт","Ольховатский РЭС"]
[2289,"рп Ольховатка","ул Чехова",17,"КТП-10/0,4-4-16 ПС Бугаёвка","2024-01-20","8-00","2024-01-20","17-00","Комплексный ремонт","Ольховатский РЭС"]
[2297,"рп Ольховатка","ул Чехова",25,"КТП-10/0,4-4-16 ПС Бугаёвка","2024-01-20","8-00","2024-01-20","17-00","Комплексный ремонт","Ольховатский РЭС"]
[2298,"рп Ольховатка","ул Чехова",26,"КТП-10/0,4-4-16 ПС Бугаёвка","2024-01-20","8-00","2024-01-20","17-00","Комплексный ремонт","Ольховатский РЭС"]
[2303,"рп Ольховатка","ул Чехова",31,"КТП-10/0,4-4-16 ПС Бугаёвка","2024-01-20","8-00","2024-01-20","17-00","Комплексный ремонт","Ольховатский РЭС"]
[2309,"рп Ольховатка","ул 50 лет ВЛКСМ",11,"КТП-10/0,4-4-20 ПС Бугаёвка","2024-01-23","8-00","2024-01-23","17-00","Комплексный ремонт","Ольховатский РЭС"]
[2313,"рп Ольховатка","ул 50 лет ВЛКСМ",15,"КТП-10/0,4-4-20 ПС Бугаёвка","2024-01-23","8-00","2024-01-23","17-00","Комплексный ремонт","Ольховатский РЭС"]
[2316,"рп Ольховатка","ул Герцена",3,"КТП-10/0,4-4-20 ПС Бугаёвка","2024-01-23","8-00","2024-01-23","17-00","Комплексный ремонт","Ольховатский РЭС"]
[2323,"рп Ольховатка","ул Герцена",10,"КТП-10/0,4-4-20 ПС Бугаёвка","2024-01-23","8-00","2024-01-23","17-00","Комплексный ремонт","Ольховатский РЭС"]
[2327,"рп Ольховатка","ул Герцена",14,"КТП-10/0,4-4-20 ПС Бугаёвка","2024-01-23","8-00","2024-01-23","17-00","Комплексный ремонт","Ольховатский РЭС"]
[2333,"рп Ольховатка","ул Герцена",21,"КТП-10/0,4-4-20 ПС Бугаёвка","2024-01-23","8-00","2024-01-23","17-00","Комплексный ремонт","Ольховатский РЭС"]
[2334,"рп Ольховатка","ул Герцена",22,"КТП-10/0,4-4-20 ПС Бугаёвка","2024-01-23","8-00","2024-01-23","17-00","Комплексный ремонт","Ольховатский РЭС"]
[2338,"рп Ольховатка","ул Герцена",26,"КТП-10/0,4-4-20 ПС Бугаёвка","2024-01-23","8-00","2024-01-23","17-00","Комплексный ремонт","Ольховатский РЭС"]
[2345,"рп Ольховатка","ул Кольцова",1,"КТП-10/0,4-4-20 ПС Бугаёвка","2024-01-23","8-00","2024-01-23","17-00","Комплексный ремонт","Ольховатский РЭС"]
[2350,"рп Ольховатка","ул Кольцова",6,"КТП-10/0,4-4-20 ПС Бугаёвка","2024-01-23","8-00","2024-01-23","17-00","Комплексный ремонт","Ольховатский РЭС"]
[2352,"рп Ольховатка","ул Кольцова",8,"КТП-10/0,4-4-20 ПС Бугаёвка","2024-01-23","8-00","2024-01-23","17-00","Комплексный ремонт","Ольховатский РЭС"]
[2357,"рп Ольховатка","ул Кольцова",13,"КТП-10/0,4-4-20 ПС Бугаёвка","2024-01-23","8-00","2024-01-23","17-00","Комплексный ремонт","Ольховатский РЭС"]
[2361,"рп Ольховатка","ул Кольцова",17,"КТП-10/0,4-4-20 ПС Бугаёвка","2024-01-23","8-00","2024-01-23","17-00","Комплексный ремонт","Ольховатский РЭС"]
[2368,"рп Ольховатка","ул Кольцова",24,"КТП-10/0,4-4-20 ПС Бугаёвка","2024-01-23","8-00","2024-01-23","17-00","Комплексный ремонт","Ольховатский РЭС"]
[2371,"рп Ольховатка","ул Островского",2,"КТП-10/0,4-4-20 ПС Бугаёвка","2024-01-23","8-00","2024-01-23","17-00","Комплексный ремонт","Ольховатский РЭС"]
[2375,"рп Ольховатка","ул Островского",6,"КТП-10/0,4-4-20 ПС Бугаёвка","2024-01-23","8-00","2024-01-23","17-00","Комплексный ремонт","Ольховатский РЭС"]
[2381,"рп Ольховатка","ул Островского",12,"КТП-10/0,4-4-20 ПС Бугаёвка","2024-01-23","8-00","2024-01-23","17-00","Комплексный ремонт","Ольховатский РЭС"]
[2386,"рп Ольховатка","ул Островского",18,"КТП-10/0,4-4-20 ПС Бугаёвка","2024-01-23","8-00","2024-01-23","17-00","Комплексный ремонт","Ольховатский РЭС"]
[2391,"рп Ольховатка","ул Островского",23,"КТП-10/0,4-4-20 ПС Бугаёвка","2024-01-23","8-00","2024-01-23","17-00","Комплексный ремонт","Ольховатский РЭС"]
[2393,"рп Ольховатка","ул Островского",25,"КТП-10/0,4-4-20 ПС Бугаёвка","2024-01-23","8-00","2024-01-23","17-00","Комплексный ремонт","Ольховатский РЭС"]
[2398,"рп Ольховатка","ул Островского",30,"КТП-10/0,4-4-20 ПС Бугаёвка","2024-01-23","8-00","2024-01-23","17-00","Комплексный ремонт","Ольховатский РЭС"]
[2400,"рп Ольховатка","ул Островского",32,"КТП-10/0,4-4-20 ПС Бугаёвка","2024-01-23","8-00","2024-01-23","17-00","Комплексный ремонт","Ольховатский РЭС"]
[2405,"рп Ольховатка","ул Совхозная",7,"КТП-10/0,4-4-20 ПС Бугаёвка","2024-01-23","8-00","2024-01-23","17-00","Комплексный ремонт","Ольховатский РЭС"]
[2410,"рп Ольховатка","ул Совхозная",19,"КТП-10/0,4-4-20 ПС Бугаёвка","2024-01-23","8-00","2024-01-23","17-00","Комплексный ремонт","Ольховатский РЭС"]
[2416,"рп Ольховатка","ул Солнечная",8,"КТП-10/0,4-4-20 ПС Бугаёвка","2024-01-23","8-00","2024-01-23","17-00","Комплексный ремонт","Ольховатский РЭС"]
[2419,"рп Ольховатка","ул Солнечная",15,"КТП-10/0,4-4-20 ПС Бугаёвка","2024-01-23","8-00","2024-01-23","17-00","Комплексный ремонт","Ольховатский РЭС"]
[2423,"х Назаровка","ул Буденновская",150,"КТП-10/0,4-11-3 ЦРП Гвоздовка","2024-01-16","8-00","2024-01-16","17-00","Комплексный ремонт","Ольховатский РЭС"]
[2429,"х Назаровка","ул Молодежная",156,"КТП-10/0,4-11-3 ЦРП Гвоздовка","2024-01-16","8-00","2024-01-16","17-00","Комплексный ремонт","Ольховатский РЭС"]
[2434,"х Назаровка","ул Молодежная",161,"КТП-10/0,4-11-3 ЦРП Гвоздовка","2024-01-16","8-00","2024-01-16","17-00","Комплексный ремонт","Ольховатский РЭС"]
[2439,"х Назаровка","ул Молодежная",166,"КТП-10/0,4-11-3 ЦРП Гвоздовка","2024-01-16","8-00","2024-01-16","17-00","Комплексный ремонт","Ольховатский РЭС"]
[2441,"х Назаровка","ул Молодежная",168,"КТП-10/0,4-11-3 ЦРП Гвоздовка","2024-01-16","8-00","2024-01-16","17-00","Комплексный ремонт","Ольховатский РЭС"]
[2449,"х Назаровка","ул Советская",30,"КТП-10/0,4-11-5 ЦРП Гвоздовка","2024-01-16","8-00","2024-01-16","17-00","Комплексный ремонт","Ольховатский РЭС"]
[2452,"х Назаровка","ул Советская",34,"КТП-10/0,4-11-5 ЦРП Гвоздовка","2024-01-16","8-00","2024-01-16","17-00","Комплексный ремонт","Ольховатский РЭС"]
[2457,"х Назаровка","ул Советская",39,"КТП-10/0,4-11-5 ЦРП Гвоздовка","2024-01-16","8-00","2024-01-16","17-00","Комплексный ремонт","Ольховатский РЭС"]
[2458,"х Назаровка","ул Советская",40,"КТП-10/0,4-11-5 ЦРП Гвоздовка","2024-01-16","8-00","2024-01-16","17-00","Комплексный ремонт","Ольховатский РЭС"]
[2464,"х Назаровка","ул Советская",48,"КТП-10/0,4-11-5 ЦРП Гвоздовка","2024-01-16","8-00","2024-01-16","17-00","Комплексный ремонт","Ольховатский РЭС"]
[2468,"х Назаровка","ул Советская",52,"КТП-10/0,4-11-5 ЦРП Гвоздовка","2024-01-16","8-00","2024-01-16","17-00","Комплексный ремонт","Ольховатский РЭС"]
[2475,"х Ясиновка","ул Кольцовская",9,"КТП-10/0,4-11-8 ЦРП Гвоздовка","2024-01-16","8-00","2024-01-16","17-00","Комплексный ремонт","Ольховатский РЭС"]
[2477,"х Ясиновка","ул Кольцовская",12,"КТП-10/0,4-11-8 ЦРП Гвоздовка","2024-01-16","8-00","2024-01-16","17-00","Комплексный ремонт","Ольховатский РЭС"]
[2482,"х Ясиновка","ул Кольцовская",17,"КТП-10/0,4-11-8 ЦРП Гвоздовка","2024-01-16","8-00","2024-01-16","17-00","Комплексный ремонт","Ольховатский РЭС"]
[2487,"х Ясиновка","ул Кольцовская",22,"КТП-10/0,4-11-8 ЦРП Гвоздовка","2024-01-16","8-00","2024-01-16","17-00","Комплексный ремонт","Ольховатский РЭС"]
[2493,"х Ясиновка","ул Кольцовская","25а","КТП-10/0,4-11-8 ЦРП Гвоздовка","2024-01-16","8-00","2024-01-16","17-00","Комплексный ремонт","Ольховатский РЭС"]
[2497,"х Ясиновка","ул Пушкинская",32,"КТП-10/0,4-11-8 ЦРП Гвоздовка","2024-01-16","8-00","2024-01-16","17-00","Комплексный ремонт","Ольховатский РЭС"]
[2500,"х Ясиновка","ул Пушкинская",35,"КТП-10/0,4-11-8 ЦРП Гвоздовка","2024-01-16","8-00","2024-01-16","17-00","Комплексный ремонт","Ольховатский РЭС"]
[2505,"х Ясиновка","ул Пушкинская",42,"КТП-10/0,4-11-8 ЦРП Гвоздовка","2024-01-16","8-00","2024-01-16","17-00","Комплексный ремонт","Ольховатский РЭС"]
[2511,"х Ясиновка","ул Пушкинская",53,"КТП-10/0,4-11-8 ЦРП Гвоздовка","2024-01-16","8-00","2024-01-16","17-00","Комплексный ремонт","Ольховатский РЭС"]
[2512,"х Ясиновка","ул Пушкинская",54,"КТП-10/0,4-11-8 ЦРП Гвоздовка","2024-01-16","8-00","2024-01-16","17-00","Комплексный ремонт","Ольховатский РЭС"]
[2516,"х Ясиновка","ул Пушкинская",59,"КТП-10/0,4-11-8 ЦРП Гвоздовка","2024-01-16","8-00","2024-01-16","17-00","Комплексный ремонт","Ольховатский РЭС"]
[2523,"сл Марьевка","ул Михеева",120,"КТП-10/0,4-14-5 ЦРП Гвоздовка","2024-01-18","8-00","2024-01-18","17-00","Комплексный ремонт","Ольховатский РЭС"]
[2526,"сл Марьевка","ул Школьная",203,"КТП-10/0,4-14-5 ЦРП Гвоздовка","2024-01-18","8-00","2024-01-18","17-00","Комплексный ремонт","Ольховатский РЭС"]
[2530,"сл Марьевка","ул Школьная",207,"КТП-10/0,4-14-5 ЦРП Гвоздовка","2024-01-18","8-00","2024-01-18","17-00","Комплексный ремонт","Ольховатский РЭС"]
[2535,"сл Марьевка","ул Школьная",228,"КТП-10/0,4-14-5 ЦРП Гвоздовка","2024-01-18","8-00","2024-01-18","17-00","Комплексный ремонт","Ольховатский РЭС"]
[2541,"сл Новокараяшник","ул Асфальтная",7,"КТП-10/0,4-2-07 ПС Караяшник","2024-01-11","8-00","2024-01-11","17-00","Комплексный ремонт","Ольховатский РЭС"]
[2545,"сл Новокараяшник","ул Асфальтная",14,"КТП-10/0,4-2-07 ПС Караяшник","2024-01-11","8-00","2024-01-11","17-00","Комплексный ремонт","Ольховатский РЭС"]
[2548,"сл Новокараяшник","ул Асфальтная",19,"КТП-10/0,4-2-07 ПС Караяшник","2024-01-11","8-00","2024-01-11","17-00","Комплексный ремонт","Ольховатский РЭС"]
[2553,"сл Новокараяшник","ул Асфальтная",28,"КТП-10/0,4-2-07 ПС Караяшник","2024-01-11","8-00","2024-01-11","17-00","Комплексный ремонт","Ольховатский РЭС"]
[2559,"сл Новокараяшник","ул Асфальтная",40,"КТП-10/0,4-2-07 ПС Караяшник","2024-01-11","8-00","2024-01-11","17-00","Комплексный ремонт","Ольховатский РЭС"]
[2564,"сл Новокараяшник","ул Асфальтная",46,"КТП-10/0,4-2-07 ПС Караяшник","2024-01-11","8-00","2024-01-11","17-00","Комплексный ремонт","Ольховатский РЭС"]
[2569,"сл Новокараяшник","ул Асфальтная",51,"КТП-10/0,4-2-07 ПС Караяшник","2024-01-11","8-00","2024-01-11","17-00","Комплексный ремонт","Ольховатский РЭС"]
[2571,"сл Новокараяшник","ул Асфальтная",54,"КТП-10/0,4-2-07 ПС Караяшник","2024-01-11","8-00","2024-01-11","17-00","Комплексный ремонт","Ольховатский РЭС"]
[2574,"сл Новокараяшник","ул Асфальтная",60,"КТП-10/0,4-2-07 ПС Караяшник","2024-01-11","8-00","2024-01-11","17-00","Комплексный ремонт","Ольховатский РЭС"]
[2582,"сл Новокараяшник","ул Асфальтная",71,"КТП-10/0,4-2-07 ПС Караяшник","2024-01-11","8-00","2024-01-11","17-00","Комплексный ремонт","Ольховатский РЭС"]
[2584,"сл Новокараяшник","ул Заречная",64,"КТП-10/0,4-2-07 ПС Караяшник","2024-01-11","8-00","2024-01-11","17-00","Комплексный ремонт","Ольховатский РЭС"]
[2589,"х Крюков","ул Солнечная",36,"КТП-10/0,4-2-07 ПС Караяшник","2024-01-11","8-00","2024-01-11","17-00","Комплексный ремонт","Ольховатский РЭС"]
[2593,"х Крюков","ул Солнечная",3,"КТП-10/0,4-2-01 ПС Караяшник","2024-01-13","8-00","2024-01-13","17-00","Комплексный ремонт","Ольховатский РЭС"]
[2600,"х Крюков","ул Солнечная",16,"КТП-10/0,4-2-01 ПС Караяшник","2024-01-13","8-00","2024-01-13","17-00","Комплексный ремонт","Ольховатский РЭС"]
[2601,"х Крюков","ул Солнечная",17,"КТП-10/0,4-2-01 ПС Караяшник","2024-01-13","8-00","2024-01-13","17-00","Комплексный ремонт","Ольховатский РЭС"]
[2607,"х Крюков","ул Солнечная",26,"КТП-10/0,4-2-01 ПС Караяшник","2024-01-13","8-00","2024-01-13","17-00","Комплексный ремонт","Ольховатский РЭС"]
[2612,"х Лимарев","ул Школьная",105,"КТП-10/0,4-1-11 ПС Караяшник","2024-01-18","8-00","2024-01-18","17-00","Комплексный ремонт","Ольховатский РЭС"]
[2617,"х Лимарев","ул Школьная",113,"КТП-10/0,4-1-11 ПС Караяшник","2024-01-18","8-00","2024-01-18","17-00","Комплексный ремонт","Ольховатский РЭС"]
[2619,"х Лимарев","ул Школьная",115,"КТП-10/0,4-1-11 ПС Караяшник","2024-01-18","8-00","2024-01-18","17-00","Комплексный ремонт","Ольховатский РЭС"]
[2627,"сл Караяшник","ул Тополиная",9,"КТП-10/0,4-2-06 ПС Караяшник","2024-01-29","8-00","2024-01-29","17-00","Комплексный ремонт","Ольховатский РЭС"]
[2630,"сл Караяшник","ул Тополиная",14,"КТП-10/0,4-2-06 ПС Караяшник","2024-01-29","8-00","2024-01-29","17-00","Комплексный ремонт","Ольховатский РЭС"]
[2632,"сл Караяшник","ул Тополиная",16,"КТП-10/0,4-2-06 ПС Караяшник","2024-01-29","8-00","2024-01-29","17-00","Комплексный ремонт","Ольховатский РЭС"]
[2637,"сл Караяшник","ул Тополиная",22,"КТП-10/0,4-2-06 ПС Караяшник","2024-01-29","8-00","2024-01-29","17-00","Комплексный ремонт","Ольховатский РЭС"]
[2642,"сл Караяшник","ул Тополиная",30,"КТП-10/0,4-2-06 ПС Караяшник","2024-01-29","8-00","2024-01-29","17-00","Комплексный ремонт","Ольховатский РЭС"]
[2648,"сл Караяшник","ул Тополиная",39,"КТП-10/0,4-2-06 ПС Караяшник","2024-01-29","8-00","2024-01-29","17-00","Комплексный ремонт","Ольховатский РЭС"]
[2653,"сл Караяшник","ул Тополиная",46,"КТП-10/0,4-2-06 ПС Караяшник","2024-01-29","8-00","2024-01-29","17-00","Комплексный ремонт","Ольховатский РЭС"]
[2656,"сл Караяшник","ул Тополиная",49,"КТП-10/0,4-2-06 ПС Караяшник","2024-01-29","8-00","2024-01-29","17-00","Комплексный ремонт","Ольховатский РЭС"]
[2660,"сл Караяшник","ул Школьная",28,"КТП-10/0,4-2-06 ПС Караяшник","2024-01-29","8-00","2024-01-29","17-00","Комплексный ремонт","Ольховатский РЭС"]
[2665,"с Костово","ул Центральная",19,"ВЛ-0,4-2 ТП-1-07 Неровновка","2024-01-10","8-00","2024-01-10","17-00","Комплексный ремонт","Ольховатский РЭС"]
[2671,"с Костово","ул Центральная",25,"ВЛ-0,4-2 ТП-1-07 Неровновка","2024-01-10","8-00","2024-01-10","17-00","Комплексный ремонт","Ольховатский РЭС"]
[2675,"с Костово","ул Центральная",29,"ВЛ-0,4-2 ТП-1-07 Неровновка","2024-01-10","8-00","2024-01-10","17-00","Комплексный ремонт","Ольховатский РЭС"]
[2678,"х Родина Героя","ул Письменного",1,"ВЛ-0,4-1 ТП-3-04 Неровновка","2024-01-10","8-00","2024-01-10","17-00","Комплексный ремонт","Ольховатский РЭС"]
[2685,"п Заболотовка","ул Кооперативная",3,"ВЛ-0,4-3 ТП 2-02 Ольховатка","2024-01-12","8-00","2024-01-12","17-00","Расчистка трассы","Ольховатский РЭС"]
[2689,"п Заболотовка","ул Кооперативная",7,"ВЛ-0,4-3 ТП 2-02 Ольховатка","2024-01-12","8-00","2024-01-12","17-00","Расчистка трассы","Ольховатский РЭС"]
[2690,"п Заболотовка","ул Кооперативная",8,"ВЛ-0,4-3 ТП 2-02 Ольховатка","2024-01-12","8-00","2024-01-12","17-00","Расчистка трассы","Ольховатский РЭС"]
[2696,"п Заболотовка","ул Кооперативная",14,"ВЛ-0,4-3 ТП 2-02 Ольховатка","2024-01-12","8-00","2024-01-12","17-00","Расчистка трассы","Ольховатский РЭС"]
[2701,"п Заболотовка","ул Кооперативная",20,"ВЛ-0,4-3 ТП 2-02 Ольховатка","2024-01-12","8-00","2024-01-12","17-00","Расчистка трассы","Ольховатский РЭС"]
[2704,"п Заболотовка","ул Кооперативная","1Б","ВЛ-0,4-3 ТП 2-02 Ольховатка","2024-01-12","8-00","2024-01-12","17-00","Расчистка трассы","Ольховатский РЭС"]
[2708,"п Заболотовка","ул Котовского",3,"ВЛ-0,4-3 ТП 2-02 Ольховатка","2024-01-12","8-00","2024-01-12","17-00","Расчистка трассы","Ольховатский РЭС"]
[2714,"п Заболотовка","ул Котовского",10,"ВЛ-0,4-3 ТП 2-02 Ольховатка","2024-01-12","8-00","2024-01-12","17-00","Расчистка трассы","Ольховатский РЭС"]
[2719,"п Заболотовка","ул Котовского",15,"ВЛ-0,4-3 ТП 2-02 Ольховатка","2024-01-12","8-00","2024-01-12","17-00","Расчистка трассы","Ольховатский РЭС"]
[2723,"п Заболотовка","ул Котовского",19,"ВЛ-0,4-3 ТП 2-02 Ольховатка","2024-01-12","8-00","2024-01-12","17-00","Расчистка трассы","Ольховатский РЭС"]
[2726,"п Заболотовка","ул Котовского",22,"ВЛ-0,4-3 ТП 2-02 Ольховатка","2024-01-12","8-00","2024-01-12","17-00","Расчистка трассы","Ольховатский РЭС"]
[2733,"п Большие Базы","ул Кирова",3,"КТП-10/0,4-3-02 ПС Ольховатка","2024-01-15","8-00","2024-01-15","17-00","Комплексный ремонт","Ольховатский РЭС"]
[2737,"п Большие Базы","ул Пушкина",5,"КТП-10/0,4-3-02 ПС Ольховатка","2024-01-15","8-00","2024-01-15","17-00","Комплексный ремонт","Ольховатский РЭС"]
[2743,"п Большие Базы","ул Пушкина",11,"КТП-10/0,4-3-02 ПС Ольховатка","2024-01-15","8-00","2024-01-15","17-00","Комплексный ремонт","Ольховатский РЭС"]
[2744,"п Большие Базы","ул Пушкина",12,"КТП-10/0,4-3-02 ПС Ольховатка","2024-01-15","8-00","2024-01-15","17-00","Комплексный ремонт","Ольховатский РЭС"]
[2749,"п Большие Базы","ул Пушкина",18,"КТП-10/0,4-3-02 ПС Ольховатка","2024-01-15","8-00","2024-01-15","17-00","Комплексный ремонт","Ольховатский РЭС"]
[2752,"п Большие Базы","ул Пушкина",22,"КТП-10/0,4-3-02 ПС Ольховатка","2024-01-15","8-00","2024-01-15","17-00","Комплексный ремонт","Ольховатский РЭС"]
[2760,"п Большие Базы","ул Пушкина",32,"КТП-10/0,4-3-02 ПС Ольховатка","2024-01-15","8-00","2024-01-15","17-00","Комплексный ремонт","Ольховатский РЭС"]
[2762,"п Большие Базы","ул Пушкина",34,"КТП-10/0,4-3-02 ПС Ольховатка","2024-01-15","8-00","2024-01-15","17-00","Комплексный ремонт","Ольховатский РЭС"]
[2767,"п Большие Базы","ул Пушкина",40,"КТП-10/0,4-3-02 ПС Ольховатка","2024-01-15","8-00","2024-01-15","17-00","Комплексный ремонт","Ольховатский РЭС"]
[2772,"п Большие Базы","ул Пушкина",46,"КТП-10/0,4-3-02 ПС Ольховатка","2024-01-15","8-00","2024-01-15","17-00","Комплексный ремонт","Ольховатский РЭС"]
[2778,"п Большие Базы","ул Пушкина",54,"КТП-10/0,4-3-02 ПС Ольховатка","2024-01-15","8-00","2024-01-15","17-00","Комплексный ремонт","Ольховатский РЭС"]
[2781,"п Большие Базы","ул Пушкина",58,"КТП-10/0,4-3-02 ПС Ольховатка","2024-01-15","8-00","2024-01-15","17-00","Комплексный ремонт","Ольховатский РЭС"]
[2785,"п Большие Базы","ул Пушкина",63,"КТП-10/0,4-3-02 ПС Ольховатка","2024-01-15","8-00","2024-01-15","17-00","Комплексный ремонт","Ольховатский РЭС"]
[2791,"п Большие Базы","ул Пушкина","25А","КТП-10/0,4-3-02 ПС Ольховатка","2024-01-15","8-00","2024-01-15","17-00","Комплексный ремонт","Ольховатский РЭС"]
[2796,"п Малые Базы","ул Апрельская",2,"КТП-10/0,4-3-02 ПС Ольховатка","2024-01-15","8-00","2024-01-15","17-00","Комплексный ремонт","Ольховатский РЭС"]
[2797,"п Малые Базы","ул Апрельская",3,"КТП-10/0,4-3-02 ПС Ольховатка","2024-01-15","8-00","2024-01-15","17-00","Комплексный ремонт","Ольховатский РЭС"]
[2805,"п Малые Базы","ул Апрельская",12,"КТП-10/0,4-3-02 ПС Ольховатка","2024-01-15","8-00","2024-01-15","17-00","Комплексный ремонт","Ольховатский РЭС"]
[2808,"п Малые Базы","ул Заливная",1,"КТП-10/0,4-3-02 ПС Ольховатка","2024-01-15","8-00","2024-01-15","17-00","Комплексный ремонт","Ольховатский РЭС"]
[2810,"п Малые Базы","ул Заливная",3,"КТП-10/0,4-3-02 ПС Ольховатка","2024-01-15","8-00","2024-01-15","17-00","Комплексный ремонт","Ольховатский РЭС"]
[2815,"п Малые Базы","ул Заливная",8,"КТП-10/0,4-3-02 ПС Ольховатка","2024-01-15","8-00","2024-01-15","17-00","Комплексный ремонт","Ольховатский РЭС"]
[2820,"п Малые Базы","ул Заливная",13,"КТП-10/0,4-3-02 ПС Ольховатка","2024-01-15","8-00","2024-01-15","17-00","Комплексный ремонт","Ольховатский РЭС"]
[2826,"п Малые Базы","ул Заливная",19,"КТП-10/0,4-3-02 ПС Ольховатка","2024-01-15","8-00","2024-01-15","17-00","Комплексный ремонт","Ольховатский РЭС"]
[2830,"п Малые Базы","ул Заливная",23,"КТП-10/0,4-3-02 ПС Ольховатка","2024-01-15","8-00","2024-01-15","17-00","Комплексный ремонт","Ольховатский РЭС"]
[2833,"п Малые Базы","ул Заливная",26,"КТП-10/0,4-3-02 ПС Ольховатка","2024-01-15","8-00","2024-01-15","17-00","Комплексный ремонт","Ольховатский РЭС"]
[2839,"п Малые Базы","ул Заливная",33,"КТП-10/0,4-3-02 ПС Ольховатка","2024-01-15","8-00","2024-01-15","17-00","Комплексный ремонт","Ольховатский РЭС"]
[2844,"п Малые Базы","ул Заливная",38,"КТП-10/0,4-3-02 ПС Ольховатка","2024-01-15","8-00","2024-01-15","17-00","Комплексный ремонт","Ольховатский РЭС"]
[2849,"п Малые Базы","ул Заливная",43,"КТП-10/0,4-3-02 ПС Ольховатка","2024-01-15","8-00","2024-01-15","17-00","Комплексный ремонт","Ольховатский РЭС"]
[2851,"п Малые Базы","ул Заливная",47,"КТП-10/0,4-3-02 ПС Ольховатка","2024-01-15","8-00","2024-01-15","17-00","Комплексный ремонт","Ольховатский РЭС"]
[2856,"п Малые Базы","ул Луговая",5,"КТП-10/0,4-3-02 ПС Ольховатка","2024-01-15","8-00","2024-01-15","17-00","Комплексный ремонт","Ольховатский РЭС"]
[2863,"п Малые Базы","ул Луговая",12,"КТП-10/0,4-3-02 ПС Ольховатка","2024-01-15","8-00","2024-01-15","17-00","Комплексный ремонт","Ольховатский РЭС"]
[2867,"п Малые Базы","ул Луговая",16,"КТП-10/0,4-3-02 ПС Ольховатка","2024-01-15","8-00","2024-01-15","17-00","Комплексный ремонт","Ольховатский РЭС"]
[2868,"п Малые Базы","ул Луговая",17,"КТП-10/0,4-3-02 ПС Ольховатка","2024-01-15","8-00","2024-01-15","17-00","Комплексный ремонт","Ольховатский РЭС"]
[2874,"п Малые Базы","ул Луговая",23,"КТП-10/0,4-3-02 ПС Ольховатка","2024-01-15","8-00","2024-01-15","17-00","Комплексный ремонт","Ольховатский РЭС"]
[2878,"п Малые Базы","ул Луговая",31,"КТП-10/0,4-3-02 ПС Ольховатка","2024-01-15","8-00","2024-01-15","17-00","Комплексный ремонт","Ольховатский РЭС"]
[2885,"п Большие Базы","ул Пушкина",9,"ВЛ-0,4-2 ТП-3-02 Ольховатка","2024-01-15","8-00","2024-01-15","17-00","Расчистка трассы","Ольховатский РЭС"]
[2888,"п Большие Базы","ул Пушкина",12,"ВЛ-0,4-2 ТП-3-02 Ольховатка","2024-01-15","8-00","2024-01-15","17-00","Расчистка трассы","Ольховатский РЭС"]
[2892,"п Большие Базы","ул Пушкина",17,"ВЛ-0,4-2 ТП-3-02 Ольховатка","2024-01-15","8-00","2024-01-15","17-00","Расчистка трассы","Ольховатский РЭС"]
[2897,"п Большие Базы","ул Пушкина",23,"ВЛ-0,4-2 ТП-3-02 Ольховатка","2024-01-15","8-00","2024-01-15","17-00","Расчистка трассы","Ольховатский РЭС"]
[2903,"п Большие Базы","ул Пушкина",31,"ВЛ-0,4-2 ТП-3-02 Ольховатка","2024-01-15","8-00","2024-01-15","17-00","Расчистка трассы","Ольховатский РЭС"]
[2904,"п Большие Базы","ул Пушкина",32,"ВЛ-0,4-2 ТП-3-02 Ольховатка","2024-01-15","8-00","2024-01-15","17-00","Расчистка трассы","Ольховатский РЭС"]
[2911,"п Большие Базы","ул Пушкина",40,"ВЛ-0,4-2 ТП-3-02 Ольховатка","2024-01-15","8-00","2024-01-15","17-00","Расчистка трассы","Ольховатский РЭС"]
[2915,"п Большие Базы","ул Пушкина",45,"ВЛ-0,4-2 ТП-3-02 Ольховатка","2024-01-15","8-00","2024-01-15","17-00","Расчистка трассы","Ольховатский РЭС"]
[2921,"п Большие Базы","ул Пушкина",53,"ВЛ-0,4-2 ТП-3-02 Ольховатка","2024-01-15","8-00","2024-01-15","17-00","Расчистка трассы","Ольховатский РЭС"]
[2922,"п Большие Базы","ул Пушкина",54,"ВЛ-0,4-2 ТП-3-02 Ольховатка","2024-01-15","8-00","2024-01-15","17-00","Расчистка трассы","Ольховатский РЭС"]
[2926,"п Большие Базы","ул Пушкина",59,"ВЛ-0,4-2 ТП-3-02 Ольховатка","2024-01-15","8-00","2024-01-15","17-00","Расчистка трассы","Ольховатский РЭС"]
[2933,"п Большие Базы","ул Пушкина",68,"ВЛ-0,4-2 ТП-3-02 Ольховатка","2024-01-15","8-00","2024-01-15","17-00","Расчистка трассы","Ольховатский РЭС"]
[2936,"п Большие Базы","ул Пушкина","35А","ВЛ-0,4-2 ТП-3-02 Ольховатка","2024-01-15","8-00","2024-01-15","17-00","Расчистка трассы","Ольховатский РЭС"]
[2940,"п Малые Базы","ул Апрельская",2,"ВЛ-0,4-3 ТП-3-02 Ольховатка","2024-01-16","8-00","2024-01-16","17-00","Расчистка трассы","Ольховатский РЭС"]
[2945,"п Малые Базы","ул Апрельская",8,"ВЛ-0,4-3 ТП-3-02 Ольховатка","2024-01-16","8-00","2024-01-16","17-00","Расчистка трассы","Ольховатский РЭС"]
[2951,"п Малые Базы","ул Заливная",6,"ВЛ-0,4-3 ТП-3-02 Ольховатка","2024-01-16","8-00","2024-01-16","17-00","Расчистка трассы","Ольховатский РЭС"]
[2956,"п Малые Базы","ул Заливная",16,"ВЛ-0,4-3 ТП-3-02 Ольховатка","2024-01-16","8-00","2024-01-16","17-00","Расчистка трассы","Ольховатский РЭС"]
[2960,"п Малые Базы","ул Заливная",24,"ВЛ-0,4-3 ТП-3-02 Ольховатка","2024-01-16","8-00","2024-01-16","17-00","Расчистка трассы","Ольховатский РЭС"]
[2963,"п Малые Базы","ул Заливная",29,"ВЛ-0,4-3 ТП-3-02 Ольховатка","2024-01-16","8-00","2024-01-16","17-00","Расчистка трассы","Ольховатский РЭС"]
[2969,"п Малые Базы","ул Заливная",37,"ВЛ-0,4-3 ТП-3-02 Ольховатка","2024-01-16","8-00","2024-01-16","17-00","Расчистка трассы","Ольховатский РЭС"]
[2974,"п Малые Базы","ул Заливная",42,"ВЛ-0,4-3 ТП-3-02 Ольховатка","2024-01-16","8-00","2024-01-16","17-00","Расчистка трассы","Ольховатский РЭС"]
[2979,"п Большие Базы","ул Суворова",4,"ВЛ-0,4-1 ТП-3-04 Ольховатка","2024-01-17","8-00","2024-01-17","17-00","Расчистка трассы","Ольховатский РЭС"]
[2981,"п Большие Базы","ул Суворова",8,"ВЛ-0,4-1 ТП-3-04 Ольховатка","2024-01-17","8-00","2024-01-17","17-00","Расчистка трассы","Ольховатский РЭС"]
[2984,"п Большие Базы","ул Суворова",16,"ВЛ-0,4-1 ТП-3-04 Ольховатка","2024-01-17","8-00","2024-01-17","17-00","Расчистка трассы","Ольховатский РЭС"]
[2992,"п Большие Базы","ул Суворова",34,"ВЛ-0,4-1 ТП-3-04 Ольховатка","2024-01-17","8-00","2024-01-17","17-00","Расчистка трассы","Ольховатский РЭС"]
[2994,"п Большие Базы","ул Суворова",38,"ВЛ-0,4-1 ТП-3-04 Ольховатка","2024-01-17","8-00","2024-01-17","17-00","Расчистка трассы","Ольховатский РЭС"]
[2999,"п Большие Базы","ул Суворова",48,"ВЛ-0,4-1 ТП-3-04 Ольховатка","2024-01-17","8-00","2024-01-17","17-00","Расчистка трассы","Ольховатский РЭС"]
[3004,"п Большие Базы","ул Суворова","52А","ВЛ-0,4-1 ТП-3-04 Ольховатка","2024-01-17","8-00","2024-01-17","17-00","Расчистка трассы","Ольховатский РЭС"]
[3008,"п Комсомольское","ул Комсомольская",2,"ВЛ-0,4-2 ТП-6-04 Ольховатка","2024-01-18","8-00","2024-01-18","17-00","Расчистка трассы","Ольховатский РЭС"]
[3011,"п Комсомольское","ул Комсомольская",5,"ВЛ-0,4-2 ТП-6-04 Ольховатка","2024-01-18","8-00","2024-01-18","17-00","Расчистка трассы","Ольховатский РЭС"]
[3018,"п Комсомольское","ул Комсомольская",15,"ВЛ-0,4-2 ТП-6-04 Ольховатка","2024-01-18","8-00","2024-01-18","17-00","Расчистка трассы","Ольховатский РЭС"]
[3022,"рп Ольховатка","пер Водосточный",2,"ЗТП-10/0,4-4-04 ПС Ольховатка","2024-01-19","8-00","2024-01-19","17-00","Комплексный ремонт","Ольховатский РЭС"]
[3027,"рп Ольховатка","пер Дзержинского",4,"ЗТП-10/0,4-4-04 ПС Ольховатка","2024-01-19","8-00","2024-01-19","17-00","Комплексный ремонт","Ольховатский РЭС"]
[3029,"рп Ольховатка","пер Дзержинского",9,"ЗТП-10/0,4-4-04 ПС Ольховатка","2024-01-19","8-00","2024-01-19","17-00","Комплексный ремонт","Ольховатский РЭС"]
[3037,"рп Ольховатка","пер Малый",2,"ЗТП-10/0,4-4-04 ПС Ольховатка","2024-01-19","8-00","2024-01-19","17-00","Комплексный ремонт","Ольховатский РЭС"]
[3040,"рп Ольховатка","ул Жуковского",25,"ЗТП-10/0,4-4-04 ПС Ольховатка","2024-01-19","8-00","2024-01-19","17-00","Комплексный ремонт","Ольховатский РЭС"]
[3042,"рп Ольховатка","ул Жуковского",27,"ЗТП-10/0,4-4-04 ПС Ольховатка","2024-01-19","8-00","2024-01-19","17-00","Комплексный ремонт","Ольховатский РЭС"]
[3047,"рп Ольховатка","ул Октябрьская",3,"ЗТП-10/0,4-4-04 ПС Ольховатка","2024-01-19","8-00","2024-01-19","17-00","Комплексный ремонт","Ольховатский РЭС"]
[3052,"рп Ольховатка","ул Октябрьская",9,"ЗТП-10/0,4-4-04 ПС Ольховатка","2024-01-19","8-00","2024-01-19","17-00","Комплексный ремонт","Ольховатский РЭС"]
[3056,"рп Ольховатка","ул Октябрьская",15,"ЗТП-10/0,4-4-04 ПС Ольховатка","2024-01-19","8-00","2024-01-19","17-00","Комплексный ремонт","Ольховатский РЭС"]
[3063,"рп Ольховатка","ул Октябрьская",24,"ЗТП-10/0,4-4-04 ПС Ольховатка","2024-01-19","8-00","2024-01-19","17-00","Комплексный ремонт","Ольховатский РЭС"]
[3066,"рп Ольховатка","ул Октябрьская",27,"ЗТП-10/0,4-4-04 ПС Ольховатка","2024-01-19","8-00","2024-01-19","17-00","Комплексный ремонт","Ольховатский РЭС"]
[3070,"рп Ольховатка","ул Октябрьская",30,"ЗТП-10/0,4-4-04 ПС Ольховатка","2024-01-19","8-00","2024-01-19","17-00","Комплексный ремонт","Ольховатский РЭС"]
[3076,"рп Ольховатка","ул Октябрьская",50,"ЗТП-10/0,4-4-04 ПС Ольховатка","2024-01-19","8-00","2024-01-19","17-00","Комплексный ремонт","Ольховатский РЭС"]
[3081,"рп Ольховатка","ул Шевченко",2,"ЗТП-10/0,4-4-04 ПС Ольховатка","2024-01-19","8-00","2024-01-19","17-00","Комплексный ремонт","Ольховатский РЭС"]
[3085,"рп Ольховатка","ул Шевченко",6,"ЗТП-10/0,4-4-04 ПС Ольховатка","2024-01-19","8-00","2024-01-19","17-00","Комплексный ремонт","Ольховатский РЭС"]
[3088,"рп Ольховатка","ул Шевченко",9,"ЗТП-10/0,4-4-04 ПС Ольховатка","2024-01-19","8-00","2024-01-19","17-00","Комплексный ремонт","Ольховатский РЭС"]
[3095,"рп Ольховатка","ул Шевченко",20,"ЗТП-10/0,4-4-04 ПС Ольховатка","2024-01-19","8-00","2024-01-19","17-00","Комплексный ремонт","Ольховатский РЭС"]
[3099,"рп Ольховатка","ул Шевченко",26,"ЗТП-10/0,4-4-04 ПС Ольховатка","2024-01-19","8-00","2024-01-19","17-00","Комплексный ремонт","Ольховатский РЭС"]
[3100,"рп Ольховатка","ул Шевченко",28,"ЗТП-10/0,4-4-04 ПС Ольховатка","2024-01-19","8-00","2024-01-19","17-00","Комплексный ремонт","Ольховатский РЭС"]
[3104,"рп Ольховатка","ул Шевченко",36,"ЗТП-10/0,4-4-04 ПС Ольховатка","2024-01-19","8-00","2024-01-19","17-00","Комплексный ремонт","Ольховатский РЭС"]
[3111,"п Малые Базы","ул Базовская",11,"КТП-10/0,4-5-05 ПС Ольховатка","2024-01-19","8-00","2024-01-19","17-00","Комплексный ремонт","Ольховатский РЭС"]
[3114,"п Малые Базы","ул Базовская",19,"КТП-10/0,4-5-05 ПС Ольховатка","2024-01-19","8-00","2024-01-19","17-00","Комплексный ремонт","Ольховатский РЭС"]
[3118,"п Малые Базы","ул Базовская",29,"КТП-10/0,4-5-05 ПС Ольховатка","2024-01-19","8-00","2024-01-19","17-00","Комплексный ремонт","Ольховатский РЭС"]
[3124,"п Малые Базы","ул Базовская",40,"КТП-10/0,4-5-05 ПС Ольховатка","2024-01-19","8-00","2024-01-19","17-00","Комплексный ремонт","Ольховатский РЭС"]
[3129,"п Малые Базы","ул Базовская",48,"КТП-10/0,4-5-05 ПС Ольховатка","2024-01-19","8-00","2024-01-19","17-00","Комплексный ремонт","Ольховатский РЭС"]
[3134,"п Малые Базы","ул Базовская",66,"КТП-10/0,4-5-05 ПС Ольховатка","2024-01-19","8-00","2024-01-19","17-00","Комплексный ремонт","Ольховатский РЭС"]
[3136,"п Малые Базы","ул Базовская",70,"КТП-10/0,4-5-05 ПС Ольховатка","2024-01-19","8-00","2024-01-19","17-00","Комплексный ремонт","Ольховатский РЭС"]
[3143,"п Малые Базы","ул Базовская",100,"КТП-10/0,4-5-05 ПС Ольховатка","2024-01-19","8-00","2024-01-19","17-00","Комплексный ремонт","Ольховатский РЭС"]
[3147,"п Малые Базы","ул Базовская",110,"КТП-10/0,4-5-05 ПС Ольховатка","2024-01-19","8-00","2024-01-19","17-00","Комплексный ремонт","Ольховатский РЭС"]
[3152,"п Малые Базы","ул Базовская",122,"КТП-10/0,4-5-05 ПС Ольховатка","2024-01-19","8-00","2024-01-19","17-00","Комплексный ремонт","Ольховатский РЭС"]
[3157,"п Малые Базы","ул Базовская",134,"КТП-10/0,4-5-05 ПС Ольховатка","2024-01-19","8-00","2024-01-19","17-00","Комплексный ремонт","Ольховатский РЭС"]
[3159,"п Малые Базы","ул Базовская","140а","КТП-10/0,4-5-05 ПС Ольховатка","2024-01-19","8-00","2024-01-19","17-00","Комплексный ремонт","Ольховатский РЭС"]
[3162,"п Малые Базы","ул Майская",4,"КТП-10/0,4-5-05 ПС Ольховатка","2024-01-19","8-00","2024-01-19","17-00","Комплексный ремонт","Ольховатский РЭС"]
[3170,"п Малые Базы","ул Майская","22а","КТП-10/0,4-5-05 ПС Ольховатка","2024-01-19","8-00","2024-01-19","17-00","Комплексный ремонт","Ольховатский РЭС"]
[3172,"п Малые Базы","ул Песчаная",53,"КТП-10/0,4-5-05 ПС Ольховатка","2024-01-19","8-00","2024-01-19","17-00","Комплексный ремонт","Ольховатский РЭС"]
[3177,"п Малые Базы","ул Песчаная",63,"КТП-10/0,4-5-05 ПС Ольховатка","2024-01-19","8-00","2024-01-19","17-00","Комплексный ремонт","Ольховатский РЭС"]
[3182,"п Малые Базы","ул Базовская",34,"ВЛ-0,4-1 ТП-5-05 Ольховатка","2024-01-19","8-00","2024-01-19","17-00","Расчистка трассы","Ольховатский РЭС"]
[3188,"п Малые Базы","ул Базовская",50,"ВЛ-0,4-1 ТП-5-05 Ольховатка","2024-01-19","8-00","2024-01-19","17-00","Расчистка трассы","Ольховатский РЭС"]
[3191,"п Малые Базы","ул Базовская",64,"ВЛ-0,4-1 ТП-5-05 Ольховатка","2024-01-19","8-00","2024-01-19","17-00","Расчистка трассы","Ольховатский РЭС"]
[3195,"п Малые Базы","ул Базовская",74,"ВЛ-0,4-1 ТП-5-05 Ольховатка","2024-01-19","8-00","2024-01-19","17-00","Расчистка трассы","Ольховатский РЭС"]
[3200,"п Малые Базы","ул Базовская",98,"ВЛ-0,4-1 ТП-5-05 Ольховатка","2024-01-19","8-00","2024-01-19","17-00","Расчистка трассы","Ольховатский РЭС"]
[3206,"п Малые Базы","ул Базовская",116,"ВЛ-0,4-1 ТП-5-05 Ольховатка","2024-01-19","8-00","2024-01-19","17-00","Расчистка трассы","Ольховатский РЭС"]
[3207,"п Малые Базы","ул Базовская",118,"ВЛ-0,4-1 ТП-5-05 Ольховатка","2024-01-19","8-00","2024-01-19","17-00","Расчистка трассы","Ольховатский РЭС"]
[3215,"п Малые Базы","ул Майская",24,"ВЛ-0,4-1 ТП-5-05 Ольховатка","2024-01-19","8-00","2024-01-19","17-00","Расчистка трассы","Ольховатский РЭС"]
[3218,"п Малые Базы","ул Песчаная",53,"ВЛ-0,4-1 ТП-5-05 Ольховатка","2024-01-19","8-00","2024-01-19","17-00","Расчистка трассы","Ольховатский РЭС"]
[3220,"п Малые Базы","ул Песчаная",57,"ВЛ-0,4-1 ТП-5-05 Ольховатка","2024-01-19","8-00","2024-01-19","17-00","Расчистка трассы","Ольховатский РЭС"]
[3225,"п Малые Базы","ул Песчаная",67,"ВЛ-0,4-1 ТП-5-05 Ольховатка","2024-01-19","8-00","2024-01-19","17-00","Расчистка трассы","Ольховатский РЭС"]
[3230,"п Заболотовка","ул 1 Мая",127,"КТП-10/0,4-5-01 ПС Ольховатка","2024-01-21","8-00","2024-01-21","17-00","Комплексный ремонт","Ольховатский РЭС"]
[3236,"п Заболотовка","ул 1 Мая",155,"КТП-10/0,4-5-01 ПС Ольховатка","2024-01-21","8-00","2024-01-21","17-00","Комплексный ремонт","Ольховатский РЭС"]
[3240,"п Заболотовка","ул 1 Мая",160,"КТП-10/0,4-5-01 ПС Ольховатка","2024-01-21","8-00","2024-01-21","17-00","Комплексный ремонт","Ольховатский РЭС"]
[3243,"п Заболотовка","ул 1 Мая",163,"КТП-10/0,4-5-01 ПС Ольховатка","2024-01-21","8-00","2024-01-21","17-00","Комплексный ремонт","Ольховатский РЭС"]
[3248,"п Заболотовка","ул 1 Мая",168,"КТП-10/0,4-5-01 ПС Ольховатка","2024-01-21","8-00","2024-01-21","17-00","Комплексный ремонт","Ольховатский РЭС"]
[3254,"п Заболотовка","ул 1 Мая",174,"КТП-10/0,4-5-01 ПС Ольховатка","2024-01-21","8-00","2024-01-21","17-00","Комплексный ремонт","Ольховатский РЭС"]
[3259,"п Заболотовка","ул 1 Мая",179,"КТП-10/0,4-5-01 ПС Ольховатка","2024-01-21","8-00","2024-01-21","17-00","Комплексный ремонт","Ольховатский РЭС"]
[3264,"п Заболотовка","ул 1 Мая",186,"КТП-10/0,4-5-01 ПС Ольховатка","2024-01-21","8-00","2024-01-21","17-00","Комплексный ремонт","Ольховатский РЭС"]
[3266,"п Заболотовка","ул 1 Мая",189,"КТП-10/0,4-5-01 ПС Ольховатка","2024-01-21","8-00","2024-01-21","17-00","Комплексный ремонт","Ольховатский РЭС"]
[3273,"п Заболотовка","ул 1 Мая",204,"КТП-10/0,4-5-01 ПС Ольховатка","2024-01-21","8-00","2024-01-21","17-00","Комплексный ремонт","Ольховатский РЭС"]
[3277,"п Заболотовка","ул 1 Мая",212,"КТП-10/0,4-5-01 ПС Ольховатка","2024-01-21","8-00","2024-01-21","17-00","Комплексный ремонт","Ольховатский РЭС"]
[3278,"п Заболотовка","ул 1 Мая",214,"КТП-10/0,4-5-01 ПС Ольховатка","2024-01-21","8-00","2024-01-21","17-00","Комплексный ремонт","Ольховатский РЭС"]
[3284,"п Заболотовка","ул 1 Мая",228,"КТП-10/0,4-5-01 ПС Ольховатка","2024-01-21","8-00","2024-01-21","17-00","Комплексный ремонт","Ольховатский РЭС"]
[3288,"п Заболотовка","ул 1 Мая",236,"КТП-10/0,4-5-01 ПС Ольховатка","2024-01-21","8-00","2024-01-21","17-00","Комплексный ремонт","Ольховатский РЭС"]
[3295,"п Заболотовка","ул 1 Мая",250,"КТП-10/0,4-5-01 ПС Ольховатка","2024-01-21","8-00","2024-01-21","17-00","Комплексный ремонт","Ольховатский РЭС"]
[3298,"п Заболотовка","ул 1 Мая",260,"КТП-10/0,4-5-01 ПС Ольховатка","2024-01-21","8-00","2024-01-21","17-00","Комплексный ремонт","Ольховатский РЭС"]
[3302,"п Заболотовка","ул 1 Мая",268,"КТП-10/0,4-5-01 ПС Ольховатка","2024-01-21","8-00","2024-01-21","17-00","Комплексный ремонт","Ольховатский РЭС"]
[3307,"п Заболотовка","ул 1 Мая",280,"КТП-10/0,4-5-01 ПС Ольховатка","2024-01-21","8-00","2024-01-21","17-00","Комплексный ремонт","Ольховатский РЭС"]
[3312,"п Заболотовка","ул 1 Мая",290,"КТП-10/0,4-5-01 ПС Ольховатка","2024-01-21","8-00","2024-01-21","17-00","Комплексный ремонт","Ольховатский РЭС"]
[3314,"п Заболотовка","ул 1 Мая",294,"КТП-10/0,4-5-01 ПС Ольховатка","2024-01-21","8-00","2024-01-21","17-00","Комплексный ремонт","Ольховатский РЭС"]
[3322,"п Заболотовка","ул 1 Мая",312,"КТП-10/0,4-5-01 ПС Ольховатка","2024-01-21","8-00","2024-01-21","17-00","Комплексный ремонт","Ольховатский РЭС"]
[3325,"п Заболотовка","ул 1 Мая",318,"КТП-10/0,4-5-01 ПС Ольховатка","2024-01-21","8-00","2024-01-21","17-00","Комплексный ремонт","Ольховатский РЭС"]
[3331,"п Заболотовка","ул 1 Мая","246А","КТП-10/0,4-5-01 ПС Ольховатка","2024-01-21","8-00","2024-01-21","17-00","Комплексный ремонт","Ольховатский РЭС"]
[3332,"п Заболотовка","ул 1 Мая","322а","КТП-10/0,4-5-01 ПС Ольховатка","2024-01-21","8-00","2024-01-21","17-00","Комплексный ремонт","Ольховатский РЭС"]
[3336,"п Заболотовка","ул Верная",6,"КТП-10/0,4-6-02 ПС Ольховатка","2024-01-21","8-00","2024-01-21","17-00","Комплексный ремонт","Ольховатский РЭС"]
[3343,"п Заболотовка","ул Верная",17,"КТП-10/0,4-6-02 ПС Ольховатка","2024-01-21","8-00","2024-01-21","17-00","Комплексный ремонт","Ольховатский РЭС"]
[3346,"п Заболотовка","ул Верная",20,"КТП-10/0,4-6-02 ПС Ольховатка","2024-01-21","8-00","2024-01-21","17-00","Комплексный ремонт","Ольховатский РЭС"]
[3350,"п Заболотовка","ул Верная","17а","КТП-10/0,4-6-02 ПС Ольховатка","2024-01-21","8-00","2024-01-21","17-00","Комплексный ремонт","Ольховатский РЭС"]
[3355,"п Заболотовка","ул Восточная",13,"КТП-10/0,4-6-02 ПС Ольховатка","2024-01-21","8-00","2024-01-21","17-00","Комплексный ремонт","Ольховатский РЭС"]
[3360,"п Заболотовка","ул Восточная",19,"КТП-10/0,4-6-02 ПС Ольховатка","2024-01-21","8-00","2024-01-21","17-00","Комплексный ремонт","Ольховатский РЭС"]
[3366,"п Заболотовка","ул Восточная",31,"КТП-10/0,4-6-02 ПС Ольховатка","2024-01-21","8-00","2024-01-21","17-00","Комплексный ремонт","Ольховатский РЭС"]
[3370,"п Заболотовка","ул Восточная",43,"КТП-10/0,4-6-02 ПС Ольховатка","2024-01-21","8-00","2024-01-21","17-00","Комплексный ремонт","Ольховатский РЭС"]
[3373,"п Заболотовка","ул Звездная",2,"КТП-10/0,4-6-02 ПС Ольховатка","2024-01-21","8-00","2024-01-21","17-00","Комплексный ремонт","Ольховатский РЭС"]
[3380,"п Заболотовка","ул Звездная",9,"КТП-10/0,4-6-02 ПС Ольховатка","2024-01-21","8-00","2024-01-21","17-00","Комплексный ремонт","Ольховатский РЭС"]
[3384,"п Заболотовка","ул Звездная",13,"КТП-10/0,4-6-02 ПС Ольховатка","2024-01-21","8-00","2024-01-21","17-00","Комплексный ремонт","Ольховатский РЭС"]
[3389,"п Заболотовка","ул Звездная",18,"КТП-10/0,4-6-02 ПС Ольховатка","2024-01-21","8-00","2024-01-21","17-00","Комплексный ремонт","Ольховатский РЭС"]
[3391,"п Заболотовка","ул Звездная",20,"КТП-10/0,4-6-02 ПС Ольховатка","2024-01-21","8-00","2024-01-21","17-00","Комплексный ремонт","Ольховатский РЭС"]
[3394,"п Заболотовка","ул Звездная",23,"КТП-10/0,4-6-02 ПС Ольховатка","2024-01-21","8-00","2024-01-21","17-00","Комплексный ремонт","Ольховатский РЭС"]
[3402,"п Заболотовка","ул Звездная",32,"КТП-10/0,4-6-02 ПС Ольховатка","2024-01-21","8-00","2024-01-21","17-00","Комплексный ремонт","Ольховатский РЭС"]
[3403,"п Заболотовка","ул Звездная",33,"КТП-10/0,4-6-02 ПС Ольховатка","2024-01-21","8-00","2024-01-21","17-00","Комплексный ремонт","Ольховатский РЭС"]
[3408,"п Заболотовка","ул Звездная",38,"КТП-10/0,4-6-02 ПС Ольховатка","2024-01-21","8-00","2024-01-21","17-00","Комплексный ремонт","Ольховатский РЭС"]
[3414,"п Заболотовка","ул Звездная",45,"КТП-10/0,4-6-02 ПС Ольховатка","2024-01-21","8-00","2024-01-21","17-00","Комплексный ремонт","Ольховатский РЭС"]
[3418,"п Заболотовка","ул Звездная","28А","КТП-10/0,4-6-02 ПС Ольховатка","2024-01-21","8-00","2024-01-21","17-00","Комплексный ремонт","Ольховатский РЭС"]
[3421,"п Заболотовка","ул Крайняя",15,"КТП-10/0,4-6-02 ПС Ольховатка","2024-01-21","8-00","2024-01-21","17-00","Комплексный ремонт","Ольховатский РЭС"]
[3428,"п Заболотовка","ул Рябиновая",5,"КТП-10/0,4-6-02 ПС Ольховатка","2024-01-21","8-00","2024-01-21","17-00","Комплексный ремонт","Ольховатский РЭС"]
[3432,"п Заболотовка","ул Рябиновая",9,"КТП-10/0,4-6-02 ПС Ольховатка","2024-01-21","8-00","2024-01-21","17-00","Комплексный ремонт","Ольховатский РЭС"]
[3437,"п Заболотовка","ул Рябиновая",21,"КТП-10/0,4-6-02 ПС Ольховатка","2024-01-21","8-00","2024-01-21","17-00","Комплексный ремонт","Ольховатский РЭС"]
[3439,"п Заболотовка","ул Рябиновая",23,"КТП-10/0,4-6-02 ПС Ольховатка","2024-01-21","8-00","2024-01-21","17-00","Комплексный ремонт","Ольховатский РЭС"]
[3447,"п Заболотовка","ул Рябиновая",32,"КТП-10/0,4-6-02 ПС Ольховатка","2024-01-21","8-00","2024-01-21","17-00","Комплексный ремонт","Ольховатский РЭС"]
[3450,"п Заболотовка","ул Рябиновая",36,"КТП-10/0,4-6-02 ПС Ольховатка","2024-01-21","8-00","2024-01-21","17-00","Комплексный ремонт","Ольховатский РЭС"]
[3455,"п Заболотовка","ул Рябиновая","20а","КТП-10/0,4-6-02 ПС Ольховатка","2024-01-21","8-00","2024-01-21","17-00","Комплексный ремонт","Ольховатский РЭС"]
[3456,"п Заболотовка","ул Рябиновая","21А","КТП-10/0,4-6-02 ПС Ольховатка","2024-01-21","8-00","2024-01-21","17-00","Комплексный ремонт","Ольховатский РЭС"]
[3462,"п Заболотовка","ул Северная",11,"КТП-10/0,4-6-02 ПС Ольховатка","2024-01-21","8-00","2024-01-21","17-00","Комплексный ремонт","Ольховатский РЭС"]
[3466,"п Заболотовка","ул Северная",21,"КТП-10/0,4-6-02 ПС Ольховатка","2024-01-21","8-00","2024-01-21","17-00","Комплексный ремонт","Ольховатский РЭС"]
[3473,"сл Марченковка","ул Красная",5,"КТП-10/0,4-7-09 ПС Ольховатка","2024-01-22","8-00","2024-01-22","17-00","Комплексный ремонт","Ольховатский РЭС"]
[3476,"сл Марченковка","ул Красная",9,"КТП-10/0,4-7-09 ПС Ольховатка","2024-01-22","8-00","2024-01-22","17-00","Комплексный ремонт","Ольховатский РЭС"]
[3480,"сл Марченковка","ул Красная",16,"КТП-10/0,4-7-09 ПС Ольховатка","2024-01-22","8-00","2024-01-22","17-00","Комплексный ремонт","Ольховатский РЭС"]
[3486,"сл Марченковка","ул Красная",24,"КТП-10/0,4-7-09 ПС Ольховатка","2024-01-22","8-00","2024-01-22","17-00","Комплексный ремонт","Ольховатский РЭС"]
[3491,"сл Марченковка","ул Красная",29,"КТП-10/0,4-7-09 ПС Ольховатка","2024-01-22","8-00","2024-01-22","17-00","Комплексный ремонт","Ольховатский РЭС"]
[3495,"сл Марченковка","ул Красная",34,"КТП-10/0,4-7-09 ПС Ольховатка","2024-01-22","8-00","2024-01-22","17-00","Комплексный ремонт","Ольховатский РЭС"]
[3498,"сл Марченковка","ул Красная",37,"КТП-10/0,4-7-09 ПС Ольховатка","2024-01-22","8-00","2024-01-22","17-00","Комплексный ремонт","Ольховатский РЭС"]
[3503,"сл Марченковка","ул Красная","39А","КТП-10/0,4-7-09 ПС Ольховатка","2024-01-22","8-00","2024-01-22","17-00","Комплексный ремонт","Ольховатский РЭС"]
[3505,"п Большие Базы","пер Речной",1,"КТП-10/0,4-7-04 ПС Ольховатка","2024-01-22","8-00","2024-01-22","17-00","Комплексный ремонт","Ольховатский РЭС"]
[3510,"п Большие Базы","пер Речной",6,"КТП-10/0,4-7-04 ПС Ольховатка","2024-01-22","8-00","2024-01-22","17-00","Комплексный ремонт","Ольховатский РЭС"]
[3514,"п Большие Базы","пер Речной",10,"КТП-10/0,4-7-04 ПС Ольховатка","2024-01-22","8-00","2024-01-22","17-00","Комплексный ремонт","Ольховатский РЭС"]
[3521,"п Большие Базы","пер Речной",17,"КТП-10/0,4-7-04 ПС Ольховатка","2024-01-22","8-00","2024-01-22","17-00","Комплексный ремонт","Ольховатский РЭС"]
[3524,"п Большие Базы","пер Речной",22,"КТП-10/0,4-7-04 ПС Ольховатка","2024-01-22","8-00","2024-01-22","17-00","Комплексный ремонт","Ольховатский РЭС"]
[3528,"п Большие Базы","пер Речной",26,"КТП-10/0,4-7-04 ПС Ольховатка","2024-01-22","8-00","2024-01-22","17-00","Комплексный ремонт","Ольховатский РЭС"]
[3534,"п Большие Базы","ул Инкубаторная",2,"КТП-10/0,4-7-04 ПС Ольховатка","2024-01-22","8-00","2024-01-22","17-00","Комплексный ремонт","Ольховатский РЭС"]
[3539,"п Большие Базы","ул Колхозная",4,"КТП-10/0,4-7-04 ПС Ольховатка","2024-01-22","8-00","2024-01-22","17-00","Комплексный ремонт","Ольховатский РЭС"]
[3544,"п Большие Базы","ул Колхозная",10,"КТП-10/0,4-7-04 ПС Ольховатка","2024-01-22","8-00","2024-01-22","17-00","Комплексный ремонт","Ольховатский РЭС"]
[3546,"п Большие Базы","ул Колхозная",13,"КТП-10/0,4-7-04 ПС Ольховатка","2024-01-22","8-00","2024-01-22","17-00","Комплексный ремонт","Ольховатский РЭС"]
[3551,"п Большие Базы","ул Колхозная",20,"КТП-10/0,4-7-04 ПС Ольховатка","2024-01-22","8-00","2024-01-22","17-00","Комплексный ремонт","Ольховатский РЭС"]
[3558,"п Большие Базы","ул Колхозная",28,"КТП-10/0,4-7-04 ПС Ольховатка","2024-01-22","8-00","2024-01-22","17-00","Комплексный ремонт","Ольховатский РЭС"]
[3562,"п Большие Базы","ул Колхозная",33,"КТП-10/0,4-7-04 ПС Ольховатка","2024-01-22","8-00","2024-01-22","17-00","Комплексный ремонт","Ольховатский РЭС"]
[3563,"п Большие Базы","ул Колхозная",34,"КТП-10/0,4-7-04 ПС Ольховатка","2024-01-22","8-00","2024-01-22","17-00","Комплексный ремонт","Ольховатский РЭС"]
[3569,"п Большие Базы","ул Колхозная",41,"КТП-10/0,4-7-04 ПС Ольховатка","2024-01-22","8-00","2024-01-22","17-00","Комплексный ремонт","Ольховатский РЭС"]
[3572,"п Большие Базы","ул Колхозная",44,"КТП-10/0,4-7-04 ПС Ольховатка","2024-01-22","8-00","2024-01-22","17-00","Комплексный ремонт","Ольховатский РЭС"]
[3580,"п Большие Базы","ул Колхозная",59,"КТП-10/0,4-7-04 ПС Ольховатка","2024-01-22","8-00","2024-01-22","17-00","Комплексный ремонт","Ольховатский РЭС"]
[3582,"п Большие Базы","ул Колхозная",63,"КТП-10/0,4-7-04 ПС Ольховатка","2024-01-22","8-00","2024-01-22","17-00","Комплексный ремонт","Ольховатский РЭС"]
[3587,"п Большие Базы","ул Колхозная",73,"КТП-10/0,4-7-04 ПС Ольховатка","2024-01-22","8-00","2024-01-22","17-00","Комплексный ремонт","Ольховатский РЭС"]
[3592,"п Большие Базы","ул Колхозная","14А","КТП-10/0,4-7-04 ПС Ольховатка","2024-01-22","8-00","2024-01-22","17-00","Комплексный ремонт","Ольховатский РЭС"]
[3598,"п Большие Базы","ул Новая",1,"КТП-10/0,4-7-04 ПС Ольховатка","2024-01-22","8-00","2024-01-22","17-00","Комплексный ремонт","Ольховатский РЭС"]
[3599,"п Большие Базы","ул Новая",2,"КТП-10/0,4-7-04 ПС Ольховатка","2024-01-22","8-00","2024-01-22","17-00","Комплексный ремонт","Ольховатский РЭС"]
[3606,"п Большие Базы","ул Новая",9,"КТП-10/0,4-7-04 ПС Ольховатка","2024-01-22","8-00","2024-01-22","17-00","Комплексный ремонт","Ольховатский РЭС"]
[3610,"п Большие Базы","ул Новая",13,"КТП-10/0,4-7-04 ПС Ольховатка","2024-01-22","8-00","2024-01-22","17-00","Комплексный ремонт","Ольховатский РЭС"]
[3616,"п Большие Базы","ул Новая",19,"КТП-10/0,4-7-04 ПС Ольховатка","2024-01-22","8-00","2024-01-22","17-00","Комплексный ремонт","Ольховатский РЭС"]
[3617,"п Большие Базы","ул Новая",20,"КТП-10/0,4-7-04 ПС Ольховатка","2024-01-22","8-00","2024-01-22","17-00","Комплексный ремонт","Ольховатский РЭС"]
[3621,"п Большие Базы","ул Новая",24,"КТП-10/0,4-7-04 ПС Ольховатка","2024-01-22","8-00","2024-01-22","17-00","Комплексный ремонт","Ольховатский РЭС"]
[3628,"п Большие Базы","ул Новая",31,"КТП-10/0,4-7-04 ПС Ольховатка","2024-01-22","8-00","2024-01-22","17-00","Комплексный ремонт","Ольховатский РЭС"]
[3630,"п Большие Базы","ул Новая",35,"КТП-10/0,4-7-04 ПС Ольховатка","2024-01-22","8-00","2024-01-22","17-00","Комплексный ремонт","Ольховатский РЭС"]
[3635,"п Большие Базы","ул Пушкина",67,"КТП-10/0,4-7-04 ПС Ольховатка","2024-01-22","8-00","2024-01-22","17-00","Комплексный ремонт","Ольховатский РЭС"]
[3640,"п Большие Базы","ул Пушкина",74,"КТП-10/0,4-7-04 ПС Ольховатка","2024-01-22","8-00","2024-01-22","17-00","Комплексный ремонт","Ольховатский РЭС"]
[3646,"п Большие Базы","ул Пушкина",82,"КТП-10/0,4-7-04 ПС Ольховатка","2024-01-22","8-00","2024-01-22","17-00","Комплексный ремонт","Ольховатский РЭС"]
[3651,"п Большие Базы","ул Специалистов",1,"КТП-10/0,4-7-04 ПС Ольховатка","2024-01-22","8-00","2024-01-22","17-00","Комплексный ремонт","Ольховатский РЭС"]
[3654,"п Большие Базы","ул Специалистов",4,"КТП-10/0,4-7-04 ПС Ольховатка","2024-01-22","8-00","2024-01-22","17-00","Комплексный ремонт","Ольховатский РЭС"]
[3658,"п Большие Базы","ул Специалистов",8,"КТП-10/0,4-7-04 ПС Ольховатка","2024-01-22","8-00","2024-01-22","17-00","Комплексный ремонт","Ольховатский РЭС"]
[3664,"п Большие Базы","ул Специалистов",17,"КТП-10/0,4-7-04 ПС Ольховатка","2024-01-22","8-00","2024-01-22","17-00","Комплексный ремонт","Ольховатский РЭС"]
[3669,"п Большие Базы","ул Школьная",44,"КТП-10/0,4-7-04 ПС Ольховатка","2024-01-22","8-00","2024-01-22","17-00","Комплексный ремонт","Ольховатский РЭС"]
[3674,"п Большие Базы","ул Школьная",54,"КТП-10/0,4-7-04 ПС Ольховатка","2024-01-22","8-00","2024-01-22","17-00","Комплексный ремонт","Ольховатский РЭС"]
[3676,"п Большие Базы","ул Школьная",58,"КТП-10/0,4-7-04 ПС Ольховатка","2024-01-22","8-00","2024-01-22","17-00","Комплексный ремонт","Ольховатский РЭС"]
[3679,"п Большие Базы","ул Школьная",64,"КТП-10/0,4-7-04 ПС Ольховатка","2024-01-22","8-00","2024-01-22","17-00","Комплексный ремонт","Ольховатский РЭС"]
[3687,"п Большие Базы","ул Школьная",80,"КТП-10/0,4-7-04 ПС Ольховатка","2024-01-22","8-00","2024-01-22","17-00","Комплексный ремонт","Ольховатский РЭС"]
[3688,"п Большие Базы","ул Школьная",82,"КТП-10/0,4-7-04 ПС Ольховатка","2024-01-22","8-00","2024-01-22","17-00","Комплексный ремонт","Ольховатский РЭС"]
[3694,"п Большие Базы","ул Школьная",94,"КТП-10/0,4-7-04 ПС Ольховатка","2024-01-22","8-00","2024-01-22","17-00","Комплексный ремонт","Ольховатский РЭС"]
[3698,"п Большие Базы","ул Школьная",102,"КТП-10/0,4-7-04 ПС Ольховатка","2024-01-22","8-00","2024-01-22","17-00","Комплексный ремонт","Ольховатский РЭС"]
[3705,"п Большие Базы","пер Спортивный",2,"ВЛ-0,4-1 ТП-7-04 Ольховатка","2024-01-22","8-00","2024-01-22","17-00","Расчистка трассы","Ольховатский РЭС"]
[3706,"п Большие Базы","пер Спортивный",6,"ВЛ-0,4-1 ТП-7-04 Ольховатка","2024-01-22","8-00","2024-01-22","17-00","Расчистка трассы","Ольховатский РЭС"]
[3712,"п Большие Базы","ул Колхозная",4,"ВЛ-0,4-1 ТП-7-04 Ольховатка","2024-01-22","8-00","2024-01-22","17-00","Расчистка трассы","Ольховатский РЭС"]
[3717,"п Большие Базы","ул Колхозная",10,"ВЛ-0,4-1 ТП-7-04 Ольховатка","2024-01-22","8-00","2024-01-22","17-00","Расчистка трассы","Ольховатский РЭС"]
[3722,"п Большие Базы","ул Колхозная",16,"ВЛ-0,4-1 ТП-7-04 Ольховатка","2024-01-22","8-00","2024-01-22","17-00","Расчистка трассы","Ольховатский РЭС"]
[3724,"п Большие Базы","ул Колхозная",20,"ВЛ-0,4-1 ТП-7-04 Ольховатка","2024-01-22","8-00","2024-01-22","17-00","Расчистка трассы","Ольховатский РЭС"]
[3732,"п Большие Базы","ул Колхозная",29,"ВЛ-0,4-1 ТП-7-04 Ольховатка","2024-01-22","8-00","2024-01-22","17-00","Расчистка трассы","Ольховатский РЭС"]
[3735,"п Большие Базы","ул Колхозная",33,"ВЛ-0,4-1 ТП-7-04 Ольховатка","2024-01-22","8-00","2024-01-22","17-00","Расчистка трассы","Ольховатский РЭС"]
[3741,"п Большие Базы","ул Колхозная",40,"ВЛ-0,4-1 ТП-7-04 Ольховатка","2024-01-22","8-00","2024-01-22","17-00","Расчистка трассы","Ольховатский РЭС"]
[3742,"п Большие Базы","ул Колхозная",41,"ВЛ-0,4-1 ТП-7-04 Ольховатка","2024-01-22","8-00","2024-01-22","17-00","Расчистка трассы","Ольховатский РЭС"]
[3746,"п Большие Базы","ул Колхозная",46,"ВЛ-0,4-1 ТП-7-04 Ольховатка","2024-01-22","8-00","2024-01-22","17-00","Расчистка трассы","Ольховатский РЭС"]
[3753,"п Большие Базы","ул Колхозная",59,"ВЛ-0,4-1 ТП-7-04 Ольховатка","2024-01-22","8-00","2024-01-22","17-00","Расчистка трассы","Ольховатский РЭС"]
[3758,"п Большие Базы","ул Колхозная",69,"ВЛ-0,4-1 ТП-7-04 Ольховатка","2024-01-22","8-00","2024-01-22","17-00","Расчистка трассы","Ольховатский РЭС"]
[3760,"п Большие Базы","ул Колхозная",73,"ВЛ-0,4-1 ТП-7-04 Ольховатка","2024-01-22","8-00","2024-01-22","17-00","Расчистка трассы","Ольховатский РЭС"]
[3765,"п Большие Базы","ул Колхозная","14А","ВЛ-0,4-1 ТП-7-04 Ольховатка","2024-01-22","8-00","2024-01-22","17-00","Расчистка трассы","Ольховатский РЭС"]
[3770,"п Большие Базы","ул Колхозная","8А","ВЛ-0,4-1 ТП-7-04 Ольховатка","2024-01-22","8-00","2024-01-22","17-00","Расчистка трассы","Ольховатский РЭС"]
[3776,"п Большие Базы","ул Новая",6,"ВЛ-0,4-1 ТП-7-04 Ольховатка","2024-01-22","8-00","2024-01-22","17-00","Расчистка трассы","Ольховатский РЭС"]
[3780,"п Большие Базы","ул Новая",10,"ВЛ-0,4-1 ТП-7-04 Ольховатка","2024-01-22","8-00","2024-01-22","17-00","Расчистка трассы","Ольховатский РЭС"]
[3783,"п Большие Базы","ул Новая",13,"ВЛ-0,4-1 ТП-7-04 Ольховатка","2024-01-22","8-00","2024-01-22","17-00","Расчистка трассы","Ольховатский РЭС"]
[3790,"п Большие Базы","ул Новая",20,"ВЛ-0,4-1 ТП-7-04 Ольховатка","2024-01-22","8-00","2024-01-22","17-00","Расчистка трассы","Ольховатский РЭС"]
[3794,"п Большие Базы","ул Новая",24,"ВЛ-0,4-1 ТП-7-04 Ольховатка","2024-01-22","8-00","2024-01-22","17-00","Расчистка трассы","Ольховатский РЭС"]
[3799,"п Большие Базы","ул Новая",29,"ВЛ-0,4-1 ТП-7-04 Ольховатка","2024-01-22","8-00","2024-01-22","17-00","Расчистка трассы","Ольховатский РЭС"]
[3801,"п Большие Базы","ул Новая",31,"ВЛ-0,4-1 ТП-7-04 Ольховатка","2024-01-22","8-00","2024-01-22","17-00","Расчистка трассы","Ольховатский РЭС"]
[3806,"п Большие Базы","ул Новая",41,"ВЛ-0,4-1 ТП-7-04 Ольховатка","2024-01-22","8-00","2024-01-22","17-00","Расчистка трассы","Ольховатский РЭС"]
[3809,"п Большие Базы","ул Специалистов",2,"ВЛ-0,4-1 ТП-7-04 Ольховатка","2024-01-22","8-00","2024-01-22","17-00","Расчистка трассы","Ольховатский РЭС"]
[3813,"п Большие Базы","ул Специалистов",6,"ВЛ-0,4-1 ТП-7-04 Ольховатка","2024-01-22","8-00","2024-01-22","17-00","Расчистка трассы","Ольховатский РЭС"]
[3818,"п Большие Базы","ул Специалистов",11,"ВЛ-0,4-1 ТП-7-04 Ольховатка","2024-01-22","8-00","2024-01-22","17-00","Расчистка трассы","Ольховатский РЭС"]
[3824,"п Большие Базы","ул Кирова",7,"ВЛ-0,4-1 ТП-7-02 Ольховатка","2024-01-23","8-00","2024-01-23","17-00","Расчистка трассы","Ольховатский РЭС"]
[3828,"п Большие Базы","ул Кирова",11,"ВЛ-0,4-1 ТП-7-02 Ольховатка","2024-01-23","8-00","2024-01-23","17-00","Расчистка трассы","Ольховатский РЭС"]
[3831,"п Большие Базы","ул Кирова",14,"ВЛ-0,4-1 ТП-7-02 Ольховатка","2024-01-23","8-00","2024-01-23","17-00","Расчистка трассы","Ольховатский РЭС"]
[3838,"п Большие Базы","ул Кирова",22,"ВЛ-0,4-1 ТП-7-02 Ольховатка","2024-01-23","8-00","2024-01-23","17-00","Расчистка трассы","Ольховатский РЭС"]
[3842,"п Большие Базы","ул Кирова",26,"ВЛ-0,4-1 ТП-7-02 Ольховатка","2024-01-23","8-00","2024-01-23","17-00","Расчистка трассы","Ольховатский РЭС"]
[3848,"п Большие Базы","ул Кирова",32,"ВЛ-0,4-1 ТП-7-02 Ольховатка","2024-01-23","8-00","2024-01-23","17-00","Расчистка трассы","Ольховатский РЭС"]
[3849,"п Большие Базы","ул Кирова",33,"ВЛ-0,4-1 ТП-7-02 Ольховатка","2024-01-23","8-00","2024-01-23","17-00","Расчистка трассы","Ольховатский РЭС"]
[3854,"п Большие Базы","ул Кирова",39,"ВЛ-0,4-1 ТП-7-02 Ольховатка","2024-01-23","8-00","2024-01-23","17-00","Расчистка трассы","Ольховатский РЭС"]
[3857,"п Большие Базы","ул Кирова",45,"ВЛ-0,4-1 ТП-7-02 Ольховатка","2024-01-23","8-00","2024-01-23","17-00","Расчистка трассы","Ольховатский РЭС"]
[3865,"п Большие Базы","ул Кирова",53,"ВЛ-0,4-1 ТП-7-02 Ольховатка","2024-01-23","8-00","2024-01-23","17-00","Расчистка трассы","Ольховатский РЭС"]
[3867,"п Большие Базы","ул Кирова",55,"ВЛ-0,4-1 ТП-7-02 Ольховатка","2024-01-23","8-00","2024-01-23","17-00","Расчистка трассы","Ольховатский РЭС"]
[3872,"п Большие Базы","ул Кирова",60,"ВЛ-0,4-1 ТП-7-02 Ольховатка","2024-01-23","8-00","2024-01-23","17-00","Расчистка трассы","Ольховатский РЭС"]
[3876,"п Большие Базы","ул Кирова",64,"ВЛ-0,4-1 ТП-7-02 Ольховатка","2024-01-23","8-00","2024-01-23","17-00","Расчистка трассы","Ольховатский РЭС"]
[3883,"п Большие Базы","ул Кирова",72,"ВЛ-0,4-1 ТП-7-02 Ольховатка","2024-01-23","8-00","2024-01-23","17-00","Расчистка трассы","Ольховатский РЭС"]
[3886,"п Большие Базы","ул Кирова",75,"ВЛ-0,4-1 ТП-7-02 Ольховатка","2024-01-23","8-00","2024-01-23","17-00","Расчистка трассы","Ольховатский РЭС"]
[3890,"п Большие Базы","ул Кирова",80,"ВЛ-0,4-1 ТП-7-02 Ольховатка","2024-01-23","8-00","2024-01-23","17-00","Расчистка трассы","Ольховатский РЭС"]
[3896,"п Большие Базы","ул Кирова","47А","ВЛ-0,4-1 ТП-7-02 Ольховатка","2024-01-23","8-00","2024-01-23","17-00","Расчистка трассы","Ольховатский РЭС"]
[3901,"сл Марченковка","ул Мичурина",2,"КТП-10/0,4-3-42 ПС Ольховатка","2024-01-24","8-00","2024-01-24","17-00","Комплексный ремонт","Ольховатский РЭС"]
[3902,"сл Марченковка","ул Мичурина",4,"КТП-10/0,4-3-42 ПС Ольховатка","2024-01-24","8-00","2024-01-24","17-00","Комплексный ремонт","Ольховатский РЭС"]
[3910,"сл Марченковка","ул Мичурина",14,"КТП-10/0,4-3-42 ПС Ольховатка","2024-01-24","8-00","2024-01-24","17-00","Комплексный ремонт","Ольховатский РЭС"]
[3913,"сл Марченковка","ул Мичурина",18,"КТП-10/0,4-3-42 ПС Ольховатка","2024-01-24","8-00","2024-01-24","17-00","Комплексный ремонт","Ольховатский РЭС"]
[3915,"сл Марченковка","ул Мичурина",20,"КТП-10/0,4-3-42 ПС Ольховатка","2024-01-24","8-00","2024-01-24","17-00","Комплексный ремонт","Ольховатский РЭС"]
[3920,"сл Марченковка","ул Мичурина",27,"КТП-10/0,4-3-42 ПС Ольховатка","2024-01-24","8-00","2024-01-24","17-00","Комплексный ремонт","Ольховатский РЭС"]
[3925,"сл Марченковка","ул Мичурина",32,"КТП-10/0,4-3-42 ПС Ольховатка","2024-01-24","8-00","2024-01-24","17-00","Комплексный ремонт","Ольховатский РЭС"]
[3931,"сл Марченковка","ул Мичурина",37,"КТП-10/0,4-3-42 ПС Ольховатка","2024-01-24","8-00","2024-01-24","17-00","Комплексный ремонт","Ольховатский РЭС"]
[3934,"сл Марченковка","ул Мичурина",39,"КТП-10/0,4-3-42 ПС Ольховатка","2024-01-24","8-00","2024-01-24","17-00","Комплексный ремонт","Ольховатский РЭС"]
[3938,"сл Марченковка","ул Мичурина","23а","КТП-10/0,4-3-42 ПС Ольховатка","2024-01-24","8-00","2024-01-24","17-00","Комплексный ремонт","Ольховатский РЭС"]
[3944,"сл Марченковка","ул Степная",12,"КТП-10/0,4-3-42 ПС Ольховатка","2024-01-24","8-00","2024-01-24","17-00","Комплексный ремонт","Ольховатский РЭС"]
[3949,"сл Марченковка","ул Степная",36,"КТП-10/0,4-3-42 ПС Ольховатка","2024-01-24","8-00","2024-01-24","17-00","Комплексный ремонт","Ольховатский РЭС"]
[3954,"сл Марченковка","ул Степная",75,"КТП-10/0,4-3-42 ПС Ольховатка","2024-01-24","8-00","2024-01-24","17-00","Комплексный ремонт","Ольховатский РЭС"]
[3958,"сл Марченковка","ул Степная",87,"КТП-10/0,4-3-42 ПС Ольховатка","2024-01-24","8-00","2024-01-24","17-00","Комплексный ремонт","Ольховатский РЭС"]
[3961,"сл Марченковка","ул Степная",93,"КТП-10/0,4-3-42 ПС Ольховатка","2024-01-24","8-00","2024-01-24","17-00","Комплексный ремонт","Ольховатский РЭС"]
[3968,"сл Марченковка","ул Степная",109,"КТП-10/0,4-3-42 ПС Ольховатка","2024-01-24","8-00","2024-01-24","17-00","Комплексный ремонт","Ольховатский РЭС"]
[3972,"п Большие Базы","ул Кирова",94,"ВЛ-0,4-2 ТП-7-02 Ольховатка","2024-01-24","8-00","2024-01-24","17-00","Расчистка трассы","Ольховатский РЭС"]
[3973,"п Большие Базы","ул Кирова",98,"ВЛ-0,4-2 ТП-7-02 Ольховатка","2024-01-24","8-00","2024-01-24","17-00","Расчистка трассы","Ольховатский РЭС"]
[3979,"п Большие Базы","ул Февральская",24,"ВЛ-0,4-2 ТП-7-02 Ольховатка","2024-01-24","8-00","2024-01-24","17-00","Расчистка трассы","Ольховатский РЭС"]
[3982,"п Большие Базы","ул Школьная",1,"ВЛ-0,4-2 ТП-7-02 Ольховатка","2024-01-24","8-00","2024-01-24","17-00","Расчистка трассы","Ольховатский РЭС"]
[3990,"п Малые Базы","ул Озерная",6,"КТП-10/0,4-5-18 ПС Ольховатка","2024-01-25","8-00","2024-01-25","17-00","Комплексный ремонт","Ольховатский РЭС"]
[3992,"п Малые Базы","ул Озерная",14,"КТП-10/0,4-5-18 ПС Ольховатка","2024-01-25","8-00","2024-01-25","17-00","Комплексный ремонт","Ольховатский РЭС"]
[3997,"п Малые Базы","ул Озерная",22,"КТП-10/0,4-5-18 ПС Ольховатка","2024-01-25","8-00","2024-01-25","17-00","Комплексный ремонт","Ольховатский РЭС"]
[4002,"п Малые Базы","ул Песчаная",3,"КТП-10/0,4-5-18 ПС Ольховатка","2024-01-25","8-00","2024-01-25","17-00","Комплексный ремонт","Ольховатский РЭС"]
[4006,"п Малые Базы","ул Песчаная",11,"КТП-10/0,4-5-18 ПС Ольховатка","2024-01-25","8-00","2024-01-25","17-00","Комплексный ремонт","Ольховатский РЭС"]
[4009,"п Малые Базы","ул Песчаная",14,"КТП-10/0,4-5-18 ПС Ольховатка","2024-01-25","8-00","2024-01-25","17-00","Комплексный ремонт","Ольховатский РЭС"]
[4016,"п Малые Базы","ул Песчаная",21,"КТП-10/0,4-5-18 ПС Ольховатка","2024-01-25","8-00","2024-01-25","17-00","Комплексный ремонт","Ольховатский РЭС"]
[4020,"п Малые Базы","ул Песчаная",25,"КТП-10/0,4-5-18 ПС Ольховатка","2024-01-25","8-00","2024-01-25","17-00","Комплексный ремонт","Ольховатский РЭС"]
[4026,"п Малые Базы","ул Песчаная",32,"КТП-10/0,4-5-18 ПС Ольховатка","2024-01-25","8-00","2024-01-25","17-00","Комплексный ремонт","Ольховатский РЭС"]
[4027,"п Малые Базы","ул Песчаная",33,"КТП-10/0,4-5-18 ПС Ольховатка","2024-01-25","8-00","2024-01-25","17-00","Комплексный ремонт","Ольховатский РЭС"]
[4031,"п Малые Базы","ул Песчаная",37,"КТП-10/0,4-5-18 ПС Ольховатка","2024-01-25","8-00","2024-01-25","17-00","Комплексный ремонт","Ольховатский РЭС"]
[4038,"п Малые Базы","ул Песчаная",44,"КТП-10/0,4-5-18 ПС Ольховатка","2024-01-25","8-00","2024-01-25","17-00","Комплексный ремонт","Ольховатский РЭС"]
[4040,"п Малые Базы","ул Песчаная",46,"КТП-10/0,4-5-18 ПС Ольховатка","2024-01-25","8-00","2024-01-25","17-00","Комплексный ремонт","Ольховатский РЭС"]
[4045,"х Дроздово","ул Калинина",3,"КТП-10/0,4-6-19 ПС Ольховатка","2024-01-25","8-00","2024-01-25","17-00","Комплексный ремонт","Ольховатский РЭС"]
[4050,"х Дроздово","ул Калинина",9,"КТП-10/0,4-6-19 ПС Ольховатка","2024-01-25","8-00","2024-01-25","17-00","Комплексный ремонт","Ольховатский РЭС"]
[4055,"х Дроздово","ул Калинина",14,"КТП-10/0,4-6-19 ПС Ольховатка","2024-01-25","8-00","2024-01-25","17-00","Комплексный ремонт","Ольховатский РЭС"]
[4061,"х Дроздово","ул Памяти Героев",10,"КТП-10/0,4-6-19 ПС Ольховатка","2024-01-25","8-00","2024-01-25","17-00","Комплексный ремонт","Ольховатский РЭС"]
[4064,"х Дроздово","ул Памяти Героев",15,"КТП-10/0,4-6-19 ПС Ольховатка","2024-01-25","8-00","2024-01-25","17-00","Комплексный ремонт","Ольховатский РЭС"]
[4068,"х Дроздово","ул Памяти Героев",21,"КТП-10/0,4-6-19 ПС Ольховатка","2024-01-25","8-00","2024-01-25","17-00","Комплексный ремонт","Ольховатский РЭС"]
[4074,"х Дроздово","ул Памяти Героев",28,"КТП-10/0,4-6-19 ПС Ольховатка","2024-01-25","8-00","2024-01-25","17-00","Комплексный ремонт","Ольховатский РЭС"]
[4079,"х Дроздово","ул Памяти Героев",34,"КТП-10/0,4-6-19 ПС Ольховатка","2024-01-25","8-00","2024-01-25","17-00","Комплексный ремонт","Ольховатский РЭС"]
[4084,"х Дроздово","ул Памяти Героев",39,"КТП-10/0,4-6-19 ПС Ольховатка","2024-01-25","8-00","2024-01-25","17-00","Комплексный ремонт","Ольховатский РЭС"]
[4086,"х Дроздово","ул Памяти Героев",41,"КТП-10/0,4-6-19 ПС Ольховатка","2024-01-25","8-00","2024-01-25","17-00","Комплексный ремонт","Ольховатский РЭС"]
[4089,"х Дроздово","ул Памяти Героев",44,"КТП-10/0,4-6-19 ПС Ольховатка","2024-01-25","8-00","2024-01-25","17-00","Комплексный ремонт","Ольховатский РЭС"]
[4097,"п Малые Базы","ул Хлеборобская",2,"КТП-10/0,4-5-03 ПС Ольховатка","2024-01-28","8-00","2024-01-28","17-00","Комплексный ремонт","Ольховатский РЭС"]
[4098,"п Малые Базы","ул Хлеборобская",4,"КТП-10/0,4-5-03 ПС Ольховатка","2024-01-28","8-00","2024-01-28","17-00","Комплексный ремонт","Ольховатский РЭС"]
[4103,"п Малые Базы","ул Хлеборобская",16,"КТП-10/0,4-5-03 ПС Ольховатка","2024-01-28","8-00","2024-01-28","17-00","Комплексный ремонт","Ольховатский РЭС"]
[4109,"п Малые Базы","ул Хлеборобская",28,"КТП-10/0,4-5-03 ПС Ольховатка","2024-01-28","8-00","2024-01-28","17-00","Комплексный ремонт","Ольховатский РЭС"]
[4113,"п Малые Базы","ул Хлеборобская",36,"КТП-10/0,4-5-03 ПС Ольховатка","2024-01-28","8-00","2024-01-28","17-00","Комплексный ремонт","Ольховатский РЭС"]
[4116,"п Малые Базы","ул Хлеборобская",44,"КТП-10/0,4-5-03 ПС Ольховатка","2024-01-28","8-00","2024-01-28","17-00","Комплексный ремонт","Ольховатский РЭС"]
[4122,"п Малые Базы","ул Элеваторная",3,"КТП-10/0,4-5-03 ПС Ольховатка","2024-01-28","8-00","2024-01-28","17-00","Комплексный ремонт","Ольховатский РЭС"]
[4127,"п Малые Базы","ул Элеваторная",8,"КТП-10/0,4-5-03 ПС Ольховатка","2024-01-28","8-00","2024-01-28","17-00","Комплексный ремонт","Ольховатский РЭС"]
[4132,"п Малые Базы","ул Элеваторная",13,"КТП-10/0,4-5-03 ПС Ольховатка","2024-01-28","8-00","2024-01-28","17-00","Комплексный ремонт","Ольховатский РЭС"]
[4134,"п Малые Базы","ул Элеваторная",15,"КТП-10/0,4-5-03 ПС Ольховатка","2024-01-28","8-00","2024-01-28","17-00","Комплексный ремонт","Ольховатский РЭС"]
[4142,"п Малые Базы","ул Элеваторная",23,"КТП-10/0,4-5-03 ПС Ольховатка","2024-01-28","8-00","2024-01-28","17-00","Комплексный ремонт","Ольховатский РЭС"]
[4145,"п Малые Базы","ул Элеваторная",26,"КТП-10/0,4-5-03 ПС Ольховатка","2024-01-28","8-00","2024-01-28","17-00","Комплексный ремонт","Ольховатский РЭС"]
[4147,"п Малые Базы","ул Элеваторная",29,"КТП-10/0,4-5-03 ПС Ольховатка","2024-01-28","8-00","2024-01-28","17-00","Комплексный ремонт","Ольховатский РЭС"]
[4152,"п Малые Базы","ул Элеваторная",43,"КТП-10/0,4-5-03 ПС Ольховатка","2024-01-28","8-00","2024-01-28","17-00","Комплексный ремонт","Ольховатский РЭС"]
[4157,"п Малые Базы","ул Элеваторная",53,"КТП-10/0,4-5-03 ПС Ольховатка","2024-01-28","8-00","2024-01-28","17-00","Комплексный ремонт","Ольховатский РЭС"]
[4161,"п Малые Базы","ул Элеваторная",61,"КТП-10/0,4-5-03 ПС Ольховатка","2024-01-28","8-00","2024-01-28","17-00","Комплексный ремонт","Ольховатский РЭС"]
[4168,"п Малые Базы","ул Элеваторная",90,"КТП-10/0,4-5-03 ПС Ольховатка","2024-01-28","8-00","2024-01-28","17-00","Комплексный ремонт","Ольховатский РЭС"]
[4171,"п Малые Базы","ул Элеваторная",96,"КТП-10/0,4-5-03 ПС Ольховатка","2024-01-28","8-00","2024-01-28","17-00","Комплексный ремонт","Ольховатский РЭС"]
[4175,"п Малые Базы","ул Элеваторная","33А","КТП-10/0,4-5-03 ПС Ольховатка","2024-01-28","8-00","2024-01-28","17-00","Комплексный ремонт","Ольховатский РЭС"]
[4180,"п Малые Базы","ул Юбилейная",10,"КТП-10/0,4-5-03 ПС Ольховатка","2024-01-28","8-00","2024-01-28","17-00","Комплексный ремонт","Ольховатский РЭС"]
[4186,"сл Шапошниковка","ул Гагарина",100,"ВЛ-0,4-4 ТП-3-08 Шапошниковка","2024-01-25","8-00","2024-01-25","17-00","Расчистка трассы","Ольховатский РЭС"]
[4190,"сл Шапошниковка","ул Гагарина",104,"ВЛ-0,4-4 ТП-3-08 Шапошниковка","2024-01-25","8-00","2024-01-25","17-00","Расчистка трассы","Ольховатский РЭС"]
[4193,"сл Шапошниковка","ул Гагарина",107,"ВЛ-0,4-4 ТП-3-08 Шапошниковка","2024-01-25","8-00","2024-01-25","17-00","Расчистка трассы","Ольховатский РЭС"]
[4200,"сл Шапошниковка","ул Первомайская",34,"ВЛ-0,4-4 ТП-3-08 Шапошниковка","2024-01-25","8-00","2024-01-25","17-00","Расчистка трассы","Ольховатский РЭС"]
[4204,"сл Шапошниковка","ул Первомайская",39,"ВЛ-0,4-4 ТП-3-08 Шапошниковка","2024-01-25","8-00","2024-01-25","17-00","Расчистка трассы","Ольховатский РЭС"]
[4205,"сл Шапошниковка","ул Первомайская",40,"ВЛ-0,4-4 ТП-3-08 Шапошниковка","2024-01-25","8-00","2024-01-25","17-00","Расчистка трассы","Ольховатский РЭС"]
[4209,"сл Шапошниковка","ул Первомайская",44,"ВЛ-0,4-4 ТП-3-08 Шапошниковка","2024-01-25","8-00","2024-01-25","17-00","Расчистка трассы","Ольховатский РЭС"]
[4216,"сл Шапошниковка","ул Первомайская",52,"ВЛ-0,4-4 ТП-3-08 Шапошниковка","2024-01-25","8-00","2024-01-25","17-00","Расчистка трассы","Ольховатский РЭС"]
[4219,"сл Шапошниковка","ул Сосновая",2,"КТП-10/0,4-6-13 ПС Шапошниковка","2024-01-26","8-00","2024-01-26","17-00","Комплексный ремонт","Ольховатский РЭС"]
[4223,"сл Шапошниковка","ул Сосновая",6,"КТП-10/0,4-6-13 ПС Шапошниковка","2024-01-26","8-00","2024-01-26","17-00","Комплексный ремонт","Ольховатский РЭС"]
[4228,"сл Шапошниковка","ул Сосновая",15,"КТП-10/0,4-6-13 ПС Шапошниковка","2024-01-26","8-00","2024-01-26","17-00","Комплексный ремонт","Ольховатский РЭС"]
[4234,"сл Шапошниковка","ул Сосновая",21,"КТП-10/0,4-6-13 ПС Шапошниковка","2024-01-26","8-00","2024-01-26","17-00","Комплексный ремонт","Ольховатский РЭС"]
[4238,"сл Шапошниковка","ул Сосновая","31а","КТП-10/0,4-6-13 ПС Шапошниковка","2024-01-26","8-00","2024-01-26","17-00","Комплексный ремонт","Ольховатский РЭС"]
[4241,"сл Шапошниковка","ул Воронежская",9,"КТП-10/0,4-6-26 ПС Шапошниковка","2024-01-26","8-00","2024-01-26","17-00","Комплексный ремонт","Ольховатский РЭС"]
[4248,"сл Шапошниковка","ул Воронежская",19,"КТП-10/0,4-6-26 ПС Шапошниковка","2024-01-26","8-00","2024-01-26","17-00","Комплексный ремонт","Ольховатский РЭС"]
[4252,"сл Шапошниковка","ул Воронежская",23,"КТП-10/0,4-6-26 ПС Шапошниковка","2024-01-26","8-00","2024-01-26","17-00","Комплексный ремонт","Ольховатский РЭС"]
[4257,"сл Шапошниковка","ул Воронежская",28,"КТП-10/0,4-6-26 ПС Шапошниковка","2024-01-26","8-00","2024-01-26","17-00","Комплексный ремонт","Ольховатский РЭС"]
[4262,"сл Шапошниковка","ул Воронежская",38,"КТП-10/0,4-6-26 ПС Шапошниковка","2024-01-26","8-00","2024-01-26","17-00","Комплексный ремонт","Ольховатский РЭС"]
[4264,"сл Шапошниковка","ул Воронежская",42,"КТП-10/0,4-6-26 ПС Шапошниковка","2024-01-26","8-00","2024-01-26","17-00","Комплексный ремонт","Ольховатский РЭС"]
[4267,"сл Шапошниковка","ул Воронежская",48,"КТП-10/0,4-6-26 ПС Шапошниковка","2024-01-26","8-00","2024-01-26","17-00","Комплексный ремонт","Ольховатский РЭС"]
[4275,"сл Шапошниковка","ул Пролетарская",14,"КТП-10/0,4-6-26 ПС Шапошниковка","2024-01-26","8-00","2024-01-26","17-00","Комплексный ремонт","Ольховатский РЭС"]
[4277,"сл Шапошниковка","ул Пролетарская",16,"КТП-10/0,4-6-26 ПС Шапошниковка","2024-01-26","8-00","2024-01-26","17-00","Комплексный ремонт","Ольховатский РЭС"]
[4282,"сл Шапошниковка","ул Пролетарская",21,"КТП-10/0,4-6-26 ПС Шапошниковка","2024-01-26","8-00","2024-01-26","17-00","Комплексный ремонт","Ольховатский РЭС"]
[4286,"сл Шапошниковка","ул Пролетарская",29,"КТП-10/0,4-6-26 ПС Шапошниковка","2024-01-26","8-00","2024-01-26","17-00","Комплексный ремонт","Ольховатский РЭС"]
[4293,"сл Шапошниковка","ул Шевченко","2А","КТП-10/0,4-6-28 ПС Шапошниковка","2024-01-27","8-00","2024-01-27","17-00","Комплексный ремонт","Ольховатский РЭС"]
[4296,"сл Шапошниковка","ул Шевченко","6а","КТП-10/0,4-6-28 ПС Шапошниковка","2024-01-27","8-00","2024-01-27","17-00","Комплексный ремонт","Ольховатский РЭС"]
[4300,"сл Шапошниковка","ул Шевченко",4,"КТП-10/0,4-6-12 ПС Шапошниковка","2024-01-29","8-00","2024-01-29","17-00","Комплексный ремонт","Ольховатский РЭС"]
[4305,"сл Шапошниковка","ул Шевченко",9,"КТП-10/0,4-6-12 ПС Шапошниковка","2024-01-29","8-00","2024-01-29","17-00","Комплексный ремонт","Ольховатский РЭС"]
[4310,"сл Шапошниковка","ул Шевченко",14,"КТП-10/0,4-6-12 ПС Шапошниковка","2024-01-29","8-00","2024-01-29","17-00","Комплексный ремонт","Ольховатский РЭС"]
[4312,"сл Шапошниковка","ул Шевченко",16,"КТП-10/0,4-6-12 ПС Шапошниковка","2024-01-29","8-00","2024-01-29","17-00","Комплексный ремонт","Ольховатский РЭС"]
[4320,"сл Шапошниковка","ул Шевченко",26,"КТП-10/0,4-6-12 ПС Шапошниковка","2024-01-29","8-00","2024-01-29","17-00","Комплексный ремонт","Ольховатский РЭС"]
[4323,"сл Шапошниковка","ул Шевченко",31,"КТП-10/0,4-6-12 ПС Шапошниковка","2024-01-29","8-00","2024-01-29","17-00","Комплексный ремонт","Ольховатский РЭС"]
[4325,"сл Шапошниковка","ул Шевченко",35,"КТП-10/0,4-6-12 ПС Шапошниковка","2024-01-29","8-00","2024-01-29","17-00","Комплексный ремонт","Ольховатский РЭС"]
[4330,"сл Шапошниковка","ул Шевченко",56,"КТП-10/0,4-6-12 ПС Шапошниковка","2024-01-29","8-00","2024-01-29","17-00","Комплексный ремонт","Ольховатский РЭС"]
[4335,"сл Шапошниковка","ул Шевченко",63,"КТП-10/0,4-6-12 ПС Шапошниковка","2024-01-29","8-00","2024-01-29","17-00","Комплексный ремонт","Ольховатский РЭС"]
[4341,"сл Шапошниковка","ул Шевченко",72,"КТП-10/0,4-6-12 ПС Шапошниковка","2024-01-29","8-00","2024-01-29","17-00","Комплексный ремонт","Ольховатский РЭС"]
[4344,"сл Шапошниковка","ул Шевченко",74,"КТП-10/0,4-6-12 ПС Шапошниковка","2024-01-29","8-00","2024-01-29","17-00","Комплексный ремонт","Ольховатский РЭС"]
[4348,"сл Шапошниковка","ул Шевченко","2Д","КТП-10/0,4-6-12 ПС Шапошниковка","2024-01-29","8-00","2024-01-29","17-00","Комплексный ремонт","Ольховатский РЭС"]
[4353,"сл Шапошниковка","ул Шевченко","76А","КТП-10/0,4-6-12 ПС Шапошниковка","2024-01-29","8-00","2024-01-29","17-00","Комплексный ремонт","Ольховатский РЭС"]
[4359,"п Малые Ясырки","ул Центральная",8,"ВЛ-0,4кВ №1 КТП 10-1 ПС Панино","2024-01-15","08:00:00","2024-01-15","17:00:00","Замена ПУ","Панинский РЭС"]
[4364,"с Мировка","ул Солнечная",20,"ВЛ-0,4кВ №1 КТП 10-3 ПС Панино","2024-01-17","08:00:00","2024-01-17","17:00:00","Замена ПУ","Панинский РЭС"]
[4368,"с Мировка","ул Солнечная",30,"ВЛ-0,4кВ №1 КТП 10-3 ПС Панино","2024-01-17","08:00:00","2024-01-17","17:00:00","Замена ПУ","Панинский РЭС"]
[4371,"с Мировка","ул Колхозная",12,"ВЛ-0,4кВ №1 КТП 10-3 ПС Панино","2024-01-17","08:00:00","2024-01-17","17:00:00","Замена ПУ","Панинский РЭС"]
[4378,"с Мировка","ул Солнечная",34,"ВЛ-0,4кВ №2 КТП 10-3 ПС Панино","2024-01-19","08:00:00","2024-01-19","17:00:00","Замена ПУ","Панинский РЭС"]
[4382,"с Мировка","ул Солнечная",13,"ВЛ-0,4кВ №2 КТП 10-3 ПС Панино","2024-01-19","08:00:00","2024-01-19","17:00:00","Замена ПУ","Панинский РЭС"]
[4383,"с Мировка","ул Солнечная",35,"ВЛ-0,4кВ №2 КТП 10-3 ПС Панино","2024-01-19","08:00:00","2024-01-19","17:00:00","Замена ПУ","Панинский РЭС"]
[4389,"с Мировка","ул Солнечная",6,"ВЛ-0,4кВ №2 КТП 10-3 ПС Панино","2024-01-19","08:00:00","2024-01-19","17:00:00","Замена ПУ","Панинский РЭС"]
[4393,"с Мировка","ул Солнечная",26,"ВЛ-0,4кВ №2 КТП 10-3 ПС Панино","2024-01-19","08:00:00","2024-01-19","17:00:00","Замена ПУ","Панинский РЭС"]
[4400,"п Росташевка","ул Колхозная",11,"ВЛ-0,4кВ №1 КТП 10-5 ПС Панино","2024-01-22","08:00:00","2024-01-22","17:00:00","Замена ПУ","Панинский РЭС"]
[4401,"п Росташевка","ул Колхозная",17,"ВЛ-0,4кВ №1 КТП 10-5 ПС Панино","2024-01-22","08:00:00","2024-01-22","17:00:00","Замена ПУ","Панинский РЭС"]
[4407,"п Росташевка","ул Колхозная","13а","ВЛ-0,4кВ №1 КТП 10-5 ПС Панино","2024-01-22","08:00:00","2024-01-22","17:00:00","Замена ПУ","Панинский РЭС"]
[4412,"п Росташевка","ул Центральная",16,"ВЛ-0,4кВ №1 КТП 10-6 ПС Панино","2024-01-24","08:00:00","2024-01-24","17:00:00","Замена ПУ","Панинский РЭС"]
[4417,"п Росташевка","ул Центральная",27,"ВЛ-0,4кВ №1 КТП 10-6 ПС Панино","2024-01-24","08:00:00","2024-01-24","17:00:00","Замена ПУ","Панинский РЭС"]
[4419,"п Росташевка","ул Центральная",25,"ВЛ-0,4кВ №1 КТП 10-6 ПС Панино","2024-01-24","08:00:00","2024-01-24","17:00:00","Замена ПУ","Панинский РЭС"]
[4426,"п Росташевка","ул Центральная",43,"ВЛ-0,4кВ №2 КТП 10-6 ПС Панино","2024-01-24","08:00:00","2024-01-24","17:00:00","Замена ПУ","Панинский РЭС"]
[4430,"п Росташевка","ул Центральная",39,"ВЛ-0,4кВ №2 КТП 10-6 ПС Панино","2024-01-24","08:00:00","2024-01-24","17:00:00","Замена ПУ","Панинский РЭС"]
[4436,"п Алое Поле","ул Садовая",3,"ВЛ-0,4кВ №1 КТП 10-9 ПС Панино","2024-01-26","08:00:00","2024-01-26","17:00:00","Замена ПУ","Панинский РЭС"]
[4437,"п Алое Поле","ул Садовая",4,"ВЛ-0,4кВ №1 КТП 10-9 ПС Панино","2024-01-26","08:00:00","2024-01-26","17:00:00","Замена ПУ","Панинский РЭС"]
[4441,"п Алое Поле","ул Садовая",8,"ВЛ-0,4кВ №1 КТП 10-9 ПС Панино","2024-01-26","08:00:00","2024-01-26","17:00:00","Замена ПУ","Панинский РЭС"]
[4448,"п Алое Поле","ул Садовая",15,"ВЛ-0,4кВ №1 КТП 10-9 ПС Панино","2024-01-26","08:00:00","2024-01-26","17:00:00","Замена ПУ","Панинский РЭС"]
[4453,"п Алое Поле","ул Садовая",22,"ВЛ-0,4кВ №2 КТП 10-9 ПС Панино","2024-01-26","08:00:00","2024-01-26","17:00:00","Замена ПУ","Панинский РЭС"]
[4455,"п Алое Поле","ул Садовая",24,"ВЛ-0,4кВ №2 КТП 10-9 ПС Панино","2024-01-26","08:00:00","2024-01-26","17:00:00","Замена ПУ","Панинский РЭС"]
[4460,"п Алое Поле","ул Садовая",29,"ВЛ-0,4кВ №2 КТП 10-9 ПС Панино","2024-01-26","08:00:00","2024-01-26","17:00:00","Замена ПУ","Панинский РЭС"]
[4465,"п Алое Поле","ул Садовая",34,"ВЛ-0,4кВ №2 КТП 10-9 ПС Панино","2024-01-26","08:00:00","2024-01-26","17:00:00","Замена ПУ","Панинский РЭС"]
[4471,"п Алое Поле","ул Солнечная",13,"ВЛ-0,4кВ №3 КТП 10-9 ПС Панино","2024-01-30","08:00:00","2024-01-30","17:00:00","Замена ПУ","Панинский РЭС"]
[4474,"п Алое Поле","ул Солнечная",14,"ВЛ-0,4кВ №3 КТП 10-9 ПС Панино","2024-01-30","08:00:00","2024-01-30","17:00:00","Замена ПУ","Панинский РЭС"]
[4478,"п Алое Поле","ул Солнечная",6,"ВЛ-0,4кВ №3 КТП 10-9 ПС Панино","2024-01-30","08:00:00","2024-01-30","17:00:00","Замена ПУ","Панинский РЭС"]
[4484,"п Алое Поле","ул Солнечная",11,"ВЛ-0,4кВ №3 КТП 10-9 ПС Панино","2024-01-30","08:00:00","2024-01-30","17:00:00","Замена ПУ","Панинский РЭС"]
[4489,"п Алое Поле","ул Школьная",5,"ВЛ-0,4кВ №2 КТП 10-10 ПС Панино","2024-01-30","08:00:00","2024-01-30","17:00:00","Замена ПУ","Панинский РЭС"]
[4494,"п Алое Поле","ул Школьная",4,"ВЛ-0,4кВ №2 КТП 10-10 ПС Панино","2024-01-30","08:00:00","2024-01-30","17:00:00","Замена ПУ","Панинский РЭС"]
[4496,"п Алое Поле","ул Школьная",23,"ВЛ-0,4кВ №2 КТП 10-10 ПС Панино","2024-01-30","08:00:00","2024-01-30","17:00:00","Замена ПУ","Панинский РЭС"]
[4501,"п Алое Поле","ул Школьная",6,"ВЛ-0,4кВ №2 КТП 10-10 ПС Панино","2024-01-30","08:00:00","2024-01-30","17:00:00","Замена ПУ","Панинский РЭС"]
[4503,"п Алое Поле","ул Школьная",2,"ВЛ-0,4кВ №2 КТП 10-10 ПС Панино","2024-01-30","08:00:00","2024-01-30","17:00:00","Замена ПУ","Панинский РЭС"]
[4508,"п Алое Поле","ул Школьная",15,"ВЛ-0,4кВ №2 КТП 10-10 ПС Панино","2024-01-30","08:00:00","2024-01-30","17:00:00","Замена ПУ","Панинский РЭС"]
[4513,"п Алое Поле","ул Школьная",11,"ВЛ-0,4кВ №2 КТП 10-10 ПС Панино","2024-01-30","08:00:00","2024-01-30","17:00:00","Замена ПУ","Панинский РЭС"]
[4519,"п Алое Поле","ул Молодежная",4,"ВЛ-0,4кВ №3 КТП 10-10 ПС Панино","2024-01-30","08:00:00","2024-01-30","17:00:00","Замена ПУ","Панинский РЭС"]
[4523,"п Алое Поле","ул Молодежная",8,"ВЛ-0,4кВ №3 КТП 10-10 ПС Панино","2024-01-30","08:00:00","2024-01-30","17:00:00","Замена ПУ","Панинский РЭС"]
[4526,"п Алое Поле","ул Молодежная",16,"ВЛ-0,4кВ №3 КТП 10-10 ПС Панино","2024-01-30","08:00:00","2024-01-30","17:00:00","Замена ПУ","Панинский РЭС"]
[4532,"п Алое Поле","ул Центральная",49,"ВЛ-0,4кВ №2 КТП 10-11 ПС Панино","2024-01-30","08:00:00","2024-01-30","17:00:00","Замена ПУ","Панинский РЭС"]
[4537,"п Алое Поле","ул Центральная",41,"ВЛ-0,4кВ №2 КТП 10-11 ПС Панино","2024-01-30","08:00:00","2024-01-30","17:00:00","Замена ПУ","Панинский РЭС"]
[4542,"п Алое Поле","ул Центральная",10,"ВЛ-0,4кВ №2 КТП 10-11 ПС Панино","2024-01-30","08:00:00","2024-01-30","17:00:00","Замена ПУ","Панинский РЭС"]
[4544,"п Алое Поле","ул Центральная",17,"ВЛ-0,4кВ №2 КТП 10-11 ПС Панино","2024-01-30","08:00:00","2024-01-30","17:00:00","Замена ПУ","Панинский РЭС"]
[4552,"п Алое Поле","ул Центральная",40,"ВЛ-0,4кВ №3 КТП 10-11 ПС Панино","2024-01-30","08:00:00","2024-01-30","17:00:00","Замена ПУ","Панинский РЭС"]
[4555,"п Алое Поле","ул Центральная",53,"ВЛ-0,4кВ №3 КТП 10-11 ПС Панино","2024-01-30","08:00:00","2024-01-30","17:00:00","Замена ПУ","Панинский РЭС"]
[4560,"п Алое Поле","ул Центральная",44,"ВЛ-0,4кВ №3 КТП 10-11 ПС Панино","2024-01-30","08:00:00","2024-01-30","17:00:00","Замена ПУ","Панинский РЭС"]
[4561,"п Алое Поле","ул Центральная",46,"ВЛ-0,4кВ №3 КТП 10-11 ПС Панино","2024-01-30","08:00:00","2024-01-30","17:00:00","Замена ПУ","Панинский РЭС"]
[4567,"п Алое Поле","ул Набережная",27,"ВЛ-0,4кВ №1 КТП 10-12 ПС Панино","2024-01-30","08:00:00","2024-01-30","17:00:00","Замена ПУ","Панинский РЭС"]
[4571,"п Алое Поле","ул Набережная",12,"ВЛ-0,4кВ №2 КТП 10-12 ПС Панино","2024-01-31","08:00:00","2024-01-31","17:00:00","Замена ПУ","Панинский РЭС"]
[4578,"п Алое Поле","ул Набережная",29,"ВЛ-0,4кВ №2 КТП 10-12 ПС Панино","2024-01-31","08:00:00","2024-01-31","17:00:00","Замена ПУ","Панинский РЭС"]
[4581,"п Алое Поле","ул Набережная",51,"ВЛ-0,4кВ №1 КТП 10-19 ПС Панино","2024-01-31","08:00:00","2024-01-31","17:00:00","Замена ПУ","Панинский РЭС"]
[4585,"п Алое Поле","ул Набережная",49,"ВЛ-0,4кВ №1 КТП 10-19 ПС Панино","2024-01-31","08:00:00","2024-01-31","17:00:00","Замена ПУ","Панинский РЭС"]
[4590,"п Алое Поле","ул Набережная",21,"ВЛ-0,4кВ №2 КТП 10-19 ПС Панино","2024-01-31","08:00:00","2024-01-31","17:00:00","Замена ПУ","Панинский РЭС"]
[4596,"п Алое Поле","ул Набережная",66,"ВЛ-0,4кВ №2 КТП 10-19 ПС Панино","2024-01-31","08:00:00","2024-01-31","17:00:00","Замена ПУ","Панинский РЭС"]
[4600,"п Алое Поле","ул Набережная",63,"ВЛ-0,4кВ №2 КТП 10-19 ПС Панино","2024-01-31","08:00:00","2024-01-31","17:00:00","Замена ПУ","Панинский РЭС"]
[4603,"п Алое Поле","ул Набережная",4,"ВЛ-0,4кВ №2 КТП 10-19 ПС Панино","2024-01-31","08:00:00","2024-01-31","17:00:00","Замена ПУ","Панинский РЭС"]
[4608,"п Алое Поле","ул Набережная",64,"ВЛ-0,4кВ №2 КТП 10-19 ПС Панино","2024-01-31","08:00:00","2024-01-31","17:00:00","Замена ПУ","Панинский РЭС"]
[4614,"с Красный Лиман 1-й","ул Солнечная",75,"ВЛ-0,4кВ №1 КТП 801 ПС Кр.Лиман","2024-01-31","08:00:00","2024-01-31","17:00:00","Замена ПУ","Панинский РЭС"]
[4615,"с Красный Лиман 1-й","ул Солнечная","60а","ВЛ-0,4кВ №1 КТП 801 ПС Кр.Лиман","2024-01-31","08:00:00","2024-01-31","17:00:00","Замена ПУ","Панинский РЭС"]
[4619,"с Красный Лиман 1-й","ул Солнечная",78,"ВЛ-0,4кВ №2 КТП 801 ПС Кр.Лиман","2024-01-31","08:00:00","2024-01-31","17:00:00","Замена ПУ","Панинский РЭС"]
[4626,"с Красный Лиман 1-й","ул Заречная",18,"ВЛ-0,4кВ №2 КТП 801 ПС Кр.Лиман","2024-01-31","08:00:00","2024-01-31","17:00:00","Замена ПУ","Панинский РЭС"]
[4629,"с Красный Лиман 1-й","ул Молодежная",7,"ВЛ-0,4кВ №2 КТП 802 ПС Кр.Лиман","2024-01-31","08:00:00","2024-01-31","17:00:00","Замена ПУ","Панинский РЭС"]
[4633,"с Красный Лиман 1-й","ул Молодежная",18,"ВЛ-0,4кВ №2 КТП 804 ПС Кр.Лиман","2024-01-31","08:00:00","2024-01-31","17:00:00","Замена ПУ","Панинский РЭС"]
[4639,"с Красный Лиман 1-й","ул Молодежная",41,"ВЛ-0,4кВ №2 КТП 804 ПС Кр.Лиман","2024-01-31","08:00:00","2024-01-31","17:00:00","Замена ПУ","Панинский РЭС"]
[4644,"с Красный Лиман 1-й","ул Молодежная",12,"ВЛ-0,4кВ №2 КТП 804 ПС Кр.Лиман","2024-01-31","08:00:00","2024-01-31","17:00:00","Замена ПУ","Панинский РЭС"]
[4648,"с Красный Лиман 1-й","ул Молодежная",21,"ВЛ-0,4кВ №2 КТП 804 ПС Кр.Лиман","2024-01-31","08:00:00","2024-01-31","17:00:00","Замена ПУ","Панинский РЭС"]
[4651,"с Красный Лиман 1-й","ул Молодежная",40,"ВЛ-0,4кВ №2 КТП 804 ПС Кр.Лиман","2024-01-31","08:00:00","2024-01-31","17:00:00","Замена ПУ","Панинский РЭС"]
[4656,"с Красный Лиман 1-й","ул Молодежная",33,"ВЛ-0,4кВ №2 КТП 804 ПС Кр.Лиман","2024-01-31","08:00:00","2024-01-31","17:00:00","Замена ПУ","Панинский РЭС"]
[4663,"с Красный Лиман 1-й","ул Молодежная",15,"ВЛ-0,4кВ №2 КТП 804 ПС Кр.Лиман","2024-01-31","08:00:00","2024-01-31","17:00:00","Замена ПУ","Панинский РЭС"]
[4667,"с Красный Лиман 1-й","ул Молодежная",6,"ВЛ-0,4кВ №2 КТП 804 ПС Кр.Лиман","2024-01-31","08:00:00","2024-01-31","17:00:00","Замена ПУ","Панинский РЭС"]
[4672,"с Красный Лиман 1-й","ул Молодежная",36,"ВЛ-0,4кВ №2 КТП 804 ПС Кр.Лиман","2024-01-31","08:00:00","2024-01-31","17:00:00","Замена ПУ","Панинский РЭС"]
[4674,"с Красный Лиман 1-й","ул Солнечная",63,"ВЛ-0,4кВ №1 КТП 805 ПС Кр.Лиман","2024-01-31","08:00:00","2024-01-31","17:00:00","Замена ПУ","Панинский РЭС"]
[4677,"с Красный Лиман 1-й","ул Заречная",41,"ВЛ-0,4кВ №2 КТП 805 ПС Кр.Лиман","2024-01-31","08:00:00","2024-01-31","17:00:00","Замена ПУ","Панинский РЭС"]
[4685,"с Красный Лиман 1-й","ул Северная",25,"ВЛ-0,4кВ №2 КТП 807 ПС Кр.Лиман","2024-01-31","08:00:00","2024-01-31","17:00:00","Замена ПУ","Панинский РЭС"]
[4687,"с Красный Лиман 1-й","ул Северная",21,"ВЛ-0,4кВ №2 КТП 807 ПС Кр.Лиман","2024-01-31","08:00:00","2024-01-31","17:00:00","Замена ПУ","Панинский РЭС"]
[4692,"с Красный Лиман 1-й","ул Северная",26,"ВЛ-0,4кВ №2 КТП 807 ПС Кр.Лиман","2024-01-31","08:00:00","2024-01-31","17:00:00","Замена ПУ","Панинский РЭС"]
[4697,"с Красный Лиман 1-й","ул Северная",16,"ВЛ-0,4кВ №2 КТП 807 ПС Кр.Лиман","2024-01-31","08:00:00","2024-01-31","17:00:00","Замена ПУ","Панинский РЭС"]
[4703,"с Красный Лиман 1-й","ул Северная",24,"ВЛ-0,4кВ №2 КТП 807 ПС Кр.Лиман","2024-01-31","08:00:00","2024-01-31","17:00:00","Замена ПУ","Панинский РЭС"]
[4704,"с Красный Лиман 1-й","ул Заречная",82,"ВЛ-0,4кВ №2 КТП 807 ПС Кр.Лиман","2024-01-31","08:00:00","2024-01-31","17:00:00","Замена ПУ","Панинский РЭС"]
[4711,"с Красный Лиман 1-й","ул Октябрьская",47,"ВЛ-0,4кВ №2 КТП 808 ПС Кр.Лиман","2024-01-31","08:00:00","2024-01-31","17:00:00","Замена ПУ","Панинский РЭС"]
[4715,"с Новохреновое","ул Пробуждение",37,"ВЛ-0,4кВ №1 КТП 809 ПС Кр.Лиман","2024-01-31","08:00:00","2024-01-31","17:00:00","Замена ПУ","Панинский РЭС"]
[4720,"с Новохреновое","ул Степная",3,"ВЛ-0,4кВ №2 КТП 809 ПС Кр.Лиман","2024-01-31","08:00:00","2024-01-31","17:00:00","Замена ПУ","Панинский РЭС"]
[4722,"с Новохреновое","ул Степная",11,"ВЛ-0,4кВ №2 КТП 809 ПС Кр.Лиман","2024-01-31","08:00:00","2024-01-31","17:00:00","Замена ПУ","Панинский РЭС"]
[4730,"Бычок село","ул Вольная","8","ВЛ 0,4 кВ №3 КТП 736 ПС Петропавловка","2024-01-17","09:00:00","2024-01-17","17:00:00","Расчистка трассы","Петропавловский РЭС"]
[4733,"Бычок село","ул Вольная","11","ВЛ 0,4 кВ №3 КТП 736 ПС Петропавловка","2024-01-17","09:00:00","2024-01-17","17:00:00","Расчистка трассы","Петропавловский РЭС"]
[4735,"Бычок село","ул Вольная","13","ВЛ 0,4 кВ №3 КТП 736 ПС Петропавловка","2024-01-17","09:00:00","2024-01-17","17:00:00","Расчистка трассы","Петропавловский РЭС"]
[4740,"Бычок село","ул Октябрьская","6","ВЛ 0,4 кВ №3 КТП 736 ПС Петропавловка","2024-01-17","09:00:00","2024-01-17","17:00:00","Расчистка трассы","Петропавловский РЭС"]
[4745,"Бычок село","ул Победы","5","ВЛ 0,4 кВ №3 КТП 736 ПС Петропавловка","2024-01-17","09:00:00","2024-01-17","17:00:00","Расчистка трассы","Петропавловский РЭС"]
[4751,"Новый Лиман село","ул И.Туркенича",2,"ВЛ 0,4 кВ №2 КТП 207 ПС Н.Лиман","2024-01-22","09:00:00","2024-01-22","17:00:00","Расчистка трассы","Петропавловский РЭС"]
[4756,"Новый Лиман село","ул Советская",1,"ВЛ 0,4 кВ №2 КТП 207 ПС Н.Лиман","2024-01-22","09:00:00","2024-01-22","17:00:00","Расчистка трассы","Петропавловский РЭС"]
[4759,"Красносёловка село","ул Луговая","1","ВЛ 10 кВ №5 ПС Петропавловка","2024-01-23","09:00:00","2024-01-23","12:00:00","Расчистка трассы","Петропавловский РЭС"]
[4763,"Красносёловка село","ул Луговая","5","ВЛ 10 кВ №5 ПС Петропавловка","2024-01-23","09:00:00","2024-01-23","12:00:00","Расчистка трассы","Петропавловский РЭС"]
[4769,"Красносёловка село","ул Луговая","11","ВЛ 10 кВ №5 ПС Петропавловка","2024-01-23","09:00:00","2024-01-23","12:00:00","Расчистка трассы","Петропавловский РЭС"]
[4774,"Красносёловка село","ул Луговая","16","ВЛ 10 кВ №5 ПС Петропавловка","2024-01-23","09:00:00","2024-01-23","12:00:00","Расчистка трассы","Петропавловский РЭС"]
[4778,"Красносёловка село","ул Луговая","20","ВЛ 10 кВ №5 ПС Петропавловка","2024-01-23","09:00:00","2024-01-23","12:00:00","Расчистка трассы","Петропавловский РЭС"]
[4781,"Красносёловка село","ул Луговая","23","ВЛ 10 кВ №5 ПС Петропавловка","2024-01-23","09:00:00","2024-01-23","12:00:00","Расчистка трассы","Петропавловский РЭС"]
[4788,"Красносёловка село","ул Луговая","30","ВЛ 10 кВ №5 ПС Петропавловка","2024-01-23","09:00:00","2024-01-23","12:00:00","Расчистка трассы","Петропавловский РЭС"]
[4792,"Красносёловка село","ул Садовая","4","ВЛ 10 кВ №5 ПС Петропавловка","2024-01-23","09:00:00","2024-01-23","12:00:00","Расчистка трассы","Петропавловский РЭС"]
[4793,"Красносёловка село","ул Садовая","5","ВЛ 10 кВ №5 ПС Петропавловка","2024-01-23","09:00:00","2024-01-23","12:00:00","Расчистка трассы","Петропавловский РЭС"]
[4799,"Красносёловка село","ул Садовая","11","ВЛ 10 кВ №5 ПС Петропавловка","2024-01-23","09:00:00","2024-01-23","12:00:00","Расчистка трассы","Петропавловский РЭС"]
[4804,"Красносёловка село","ул Садовая","16","ВЛ 10 кВ №5 ПС Петропавловка","2024-01-23","09:00:00","2024-01-23","12:00:00","Расчистка трассы","Петропавловский РЭС"]
[4807,"Красносёловка село","ул Садовая","19","ВЛ 10 кВ №5 ПС Петропавловка","2024-01-23","09:00:00","2024-01-23","12:00:00","Расчистка трассы","Петропавловский РЭС"]
[4811,"Красносёловка село","ул Южная","3","ВЛ 10 кВ №5 ПС Петропавловка","2024-01-23","09:00:00","2024-01-23","12:00:00","Расчистка трассы","Петропавловский РЭС"]
[4817,"Красносёловка село","ул Южная","8","ВЛ 10 кВ №5 ПС Петропавловка","2024-01-23","09:00:00","2024-01-23","12:00:00","Расчистка трассы","Петропавловский РЭС"]
[4822,"Красносёловка село","ул Южная","13","ВЛ 10 кВ №5 ПС Петропавловка","2024-01-23","09:00:00","2024-01-23","12:00:00","Расчистка трассы","Петропавловский РЭС"]
[4827,"Красносёловка село","ул Южная","17","ВЛ 10 кВ №5 ПС Петропавловка","2024-01-23","09:00:00","2024-01-23","12:00:00","Расчистка трассы","Петропавловский РЭС"]
[4829,"Красносёловка село","ул Южная","19","ВЛ 10 кВ №5 ПС Петропавловка","2024-01-23","09:00:00","2024-01-23","12:00:00","Расчистка трассы","Петропавловский РЭС"]
[4836,"Красносёловка село","ул Молодежная","3","ВЛ 10 кВ №5 ПС Петропавловка","2024-01-23","09:00:00","2024-01-23","12:00:00","Расчистка трассы","Петропавловский РЭС"]
[4840,"Красносёловка село","ул Молодежная","5","ВЛ 10 кВ №5 ПС Петропавловка","2024-01-23","09:00:00","2024-01-23","12:00:00","Расчистка трассы","Петропавловский РЭС"]
[4846,"Красносёловка село","ул Молодежная","11","ВЛ 10 кВ №5 ПС Петропавловка","2024-01-23","09:00:00","2024-01-23","12:00:00","Расчистка трассы","Петропавловский РЭС"]
[4847,"Красносёловка село","ул Молодежная","27","ВЛ 10 кВ №5 ПС Петропавловка","2024-01-23","09:00:00","2024-01-23","12:00:00","Расчистка трассы","Петропавловский РЭС"]
[4852,"Красносёловка село","ул Молодежная","12","ВЛ 10 кВ №5 ПС Петропавловка","2024-01-23","09:00:00","2024-01-23","12:00:00","Расчистка трассы","Петропавловский РЭС"]
[4855,"Красносёловка село","ул Молодежная","15","ВЛ 10 кВ №5 ПС Петропавловка","2024-01-23","09:00:00","2024-01-23","12:00:00","Расчистка трассы","Петропавловский РЭС"]
[4863,"Красносёловка село","ул Молодежная","22","ВЛ 10 кВ №5 ПС Петропавловка","2024-01-23","09:00:00","2024-01-23","12:00:00","Расчистка трассы","Петропавловский РЭС"]
[4865,"Красносёловка село","ул Молодежная","25","ВЛ 10 кВ №5 ПС Петропавловка","2024-01-23","09:00:00","2024-01-23","12:00:00","Расчистка трассы","Петропавловский РЭС"]
[4870,"Красносёловка село","ул Садовая","21","ВЛ 10 кВ №5 ПС Петропавловка","2024-01-23","09:00:00","2024-01-23","12:00:00","Расчистка трассы","Петропавловский РЭС"]
[4875,"Красносёловка село","ул Садовая","25","ВЛ 10 кВ №5 ПС Петропавловка","2024-01-23","09:00:00","2024-01-23","12:00:00","Расчистка трассы","Петропавловский РЭС"]
[4881,"Красносёловка село","ул Садовая","29","ВЛ 10 кВ №5 ПС Петропавловка","2024-01-23","09:00:00","2024-01-23","12:00:00","Расчистка трассы","Петропавловский РЭС"]
[4885,"Красносёловка село","ул Садовая","30В","ВЛ 10 кВ №5 ПС Петропавловка","2024-01-23","09:00:00","2024-01-23","12:00:00","Расчистка трассы","Петропавловский РЭС"]
[4888,"Красносёловка село","ул Пионерская","2","ВЛ 10 кВ №5 ПС Петропавловка","2024-01-23","09:00:00","2024-01-23","12:00:00","Расчистка трассы","Петропавловский РЭС"]
[4894,"Красносёловка село","ул Пионерская","8","ВЛ 10 кВ №5 ПС Петропавловка","2024-01-23","09:00:00","2024-01-23","12:00:00","Расчистка трассы","Петропавловский РЭС"]
[4899,"Красносёловка село","ул Пионерская","13","ВЛ 10 кВ №5 ПС Петропавловка","2024-01-23","09:00:00","2024-01-23","12:00:00","Расчистка трассы","Петропавловский РЭС"]
[4900,"Красносёловка село","ул Пионерская","14","ВЛ 10 кВ №5 ПС Петропавловка","2024-01-23","09:00:00","2024-01-23","12:00:00","Расчистка трассы","Петропавловский РЭС"]
[4904,"Красносёловка село","ул Пионерская","17","ВЛ 10 кВ №5 ПС Петропавловка","2024-01-23","09:00:00","2024-01-23","12:00:00","Расчистка трассы","Петропавловский РЭС"]
[4911,"Красносёловка село","ул Пионерская","17а","ВЛ 10 кВ №5 ПС Петропавловка","2024-01-23","09:00:00","2024-01-23","12:00:00","Расчистка трассы","Петропавловский РЭС"]
[4913,"Красносёловка село","ул Садовая","50","ВЛ 10 кВ №5 ПС Петропавловка","2024-01-23","09:00:00","2024-01-23","12:00:00","Расчистка трассы","Петропавловский РЭС"]
[4918,"Красносёловка село","ул Садовая","53","ВЛ 10 кВ №5 ПС Петропавловка","2024-01-23","09:00:00","2024-01-23","12:00:00","Расчистка трассы","Петропавловский РЭС"]
[4923,"Красносёловка село","ул Садовая","58","ВЛ 10 кВ №5 ПС Петропавловка","2024-01-23","09:00:00","2024-01-23","12:00:00","Расчистка трассы","Петропавловский РЭС"]
[4929,"Красносёловка село","ул Садовая","64","ВЛ 10 кВ №5 ПС Петропавловка","2024-01-23","09:00:00","2024-01-23","12:00:00","Расчистка трассы","Петропавловский РЭС"]
[4933,"Красносёловка село","ул Садовая","68","ВЛ 10 кВ №5 ПС Петропавловка","2024-01-23","09:00:00","2024-01-23","12:00:00","Расчистка трассы","Петропавловский РЭС"]
[4936,"Красносёловка село","ул Садовая","50А","ВЛ 10 кВ №5 ПС Петропавловка","2024-01-23","09:00:00","2024-01-23","12:00:00","Расчистка трассы","Петропавловский РЭС"]
[4943,"Красносёловка село","ул Садовая","35","ВЛ 10 кВ №5 ПС Петропавловка","2024-01-23","09:00:00","2024-01-23","12:00:00","Расчистка трассы","Петропавловский РЭС"]
[4947,"Красносёловка село","ул Садовая","38","ВЛ 10 кВ №5 ПС Петропавловка","2024-01-23","09:00:00","2024-01-23","12:00:00","Расчистка трассы","Петропавловский РЭС"]
[4952,"Красносёловка село","ул Садовая","42","ВЛ 10 кВ №5 ПС Петропавловка","2024-01-23","09:00:00","2024-01-23","12:00:00","Расчистка трассы","Петропавловский РЭС"]
[4957,"Красносёловка село","ул Ленина","д.26 ","ВЛ 10 кВ №5 ПС Петропавловка","2024-01-23","09:00:00","2024-01-23","12:00:00","Расчистка трассы","Петропавловский РЭС"]
[4959,"Красносёловка село","ул Новостройка","3","ВЛ 10 кВ №5 ПС Петропавловка","2024-01-23","09:00:00","2024-01-23","12:00:00","Расчистка трассы","Петропавловский РЭС"]
[4962,"Красносёловка село","ул Новостройка","6","ВЛ 10 кВ №5 ПС Петропавловка","2024-01-23","09:00:00","2024-01-23","12:00:00","Расчистка трассы","Петропавловский РЭС"]
[4970,"Красносёловка село","ул Новостройка","14","ВЛ 10 кВ №5 ПС Петропавловка","2024-01-23","09:00:00","2024-01-23","12:00:00","Расчистка трассы","Петропавловский РЭС"]
[4971,"Красносёловка село","ул Новостройка","15","ВЛ 10 кВ №5 ПС Петропавловка","2024-01-23","09:00:00","2024-01-23","12:00:00","Расчистка трассы","Петропавловский РЭС"]
[4977,"Красносёловка село","ул Первомайская","3","ВЛ 10 кВ №5 ПС Петропавловка","2024-01-23","09:00:00","2024-01-23","12:00:00","Расчистка трассы","Петропавловский РЭС"]
[4981,"Красносёловка село","ул Первомайская","8","ВЛ 10 кВ №5 ПС Петропавловка","2024-01-23","09:00:00","2024-01-23","12:00:00","Расчистка трассы","Петропавловский РЭС"]
[4988,"Красносёловка село","ул Первомайская","15","ВЛ 10 кВ №5 ПС Петропавловка","2024-01-23","09:00:00","2024-01-23","12:00:00","Расчистка трассы","Петропавловский РЭС"]
[4991,"Красносёловка село","ул Первомайская","5А","ВЛ 10 кВ №5 ПС Петропавловка","2024-01-23","09:00:00","2024-01-23","12:00:00","Расчистка трассы","Петропавловский РЭС"]
[4995,"Красносёловка село","ул Садовая","69","ВЛ 10 кВ №5 ПС Петропавловка","2024-01-23","09:00:00","2024-01-23","12:00:00","Расчистка трассы","Петропавловский РЭС"]
[5001,"Красносёловка село","ул Садовая",73,"ВЛ 10 кВ №5 ПС Петропавловка","2024-01-23","09:00:00","2024-01-23","12:00:00","Расчистка трассы","Петропавловский РЭС"]
[5006,"Красносёловка село","ул Ленина","49Б Собкалов Алексей Ильич (Склад)","ВЛ 10 кВ №5 ПС Петропавловка","2024-01-23","09:00:00","2024-01-23","12:00:00","Расчистка трассы","Петропавловский РЭС"]
[5007,"Красносёловка село","ул Ленина","49а Олейников Александр Алексеевич ИП глава К(Ф)Х (Свинарник)","ВЛ 10 кВ №5 ПС Петропавловка","2024-01-23","09:00:00","2024-01-23","12:00:00","Расчистка трассы","Петропавловский РЭС"]
[5015,"Красносёловка село","ул Ленина","28","ВЛ 10 кВ №5 ПС Петропавловка","2024-01-23","09:00:00","2024-01-23","12:00:00","Расчистка трассы","Петропавловский РЭС"]
[5018,"Красносёловка село","ул Ленина","36","ВЛ 10 кВ №5 ПС Петропавловка","2024-01-23","09:00:00","2024-01-23","12:00:00","Расчистка трассы","Петропавловский РЭС"]
[5024,"Красносёловка село","ул Ленина","30","ВЛ 10 кВ №5 ПС Петропавловка","2024-01-23","09:00:00","2024-01-23","12:00:00","Расчистка трассы","Петропавловский РЭС"]
[5025,"Красносёловка село","ул Ленина","31","ВЛ 10 кВ №5 ПС Петропавловка","2024-01-23","09:00:00","2024-01-23","12:00:00","Расчистка трассы","Петропавловский РЭС"]
[5029,"Красносёловка село","ул Ленина","34","ВЛ 10 кВ №5 ПС Петропавловка","2024-01-23","09:00:00","2024-01-23","12:00:00","Расчистка трассы","Петропавловский РЭС"]
[5036,"Красносёловка село","ул Ленина","41","ВЛ 10 кВ №5 ПС Петропавловка","2024-01-23","09:00:00","2024-01-23","12:00:00","Расчистка трассы","Петропавловский РЭС"]
[5039,"Красносёловка село","ул Ленина","43","ВЛ 10 кВ №5 ПС Петропавловка","2024-01-23","09:00:00","2024-01-23","12:00:00","Расчистка трассы","Петропавловский РЭС"]
[5043,"Красносёловка село","ул Ленина","46","ВЛ 10 кВ №5 ПС Петропавловка","2024-01-23","09:00:00","2024-01-23","12:00:00","Расчистка трассы","Петропавловский РЭС"]
[5049,"Красносёловка село","ул Октябрьская","27","ВЛ 10 кВ №5 ПС Петропавловка","2024-01-23","09:00:00","2024-01-23","12:00:00","Расчистка трассы","Петропавловский РЭС"]
[5054,"Красносёловка село","ул Октябрьская","33","ВЛ 10 кВ №5 ПС Петропавловка","2024-01-23","09:00:00","2024-01-23","12:00:00","Расчистка трассы","Петропавловский РЭС"]
[5059,"Красносёловка село","ул Октябрьская","38","ВЛ 10 кВ №5 ПС Петропавловка","2024-01-23","09:00:00","2024-01-23","12:00:00","Расчистка трассы","Петропавловский РЭС"]
[5063,"Красносёловка село","ул Октябрьская","36А","ВЛ 10 кВ №5 ПС Петропавловка","2024-01-23","09:00:00","2024-01-23","12:00:00","Расчистка трассы","Петропавловский РЭС"]
[5066,"Красносёловка село","ул Октябрьская","42","ВЛ 10 кВ №5 ПС Петропавловка","2024-01-23","09:00:00","2024-01-23","12:00:00","Расчистка трассы","Петропавловский РЭС"]
[5073,"Красносёловка село","ул Октябрьская","47","ВЛ 10 кВ №5 ПС Петропавловка","2024-01-23","09:00:00","2024-01-23","12:00:00","Расчистка трассы","Петропавловский РЭС"]
[5077,"Красносёловка село","ул Октябрьская","51","ВЛ 10 кВ №5 ПС Петропавловка","2024-01-23","09:00:00","2024-01-23","12:00:00","Расчистка трассы","Петропавловский РЭС"]
[5082,"Красносёловка село","ул Октябрьская","46А","ВЛ 10 кВ №5 ПС Петропавловка","2024-01-23","09:00:00","2024-01-23","12:00:00","Расчистка трассы","Петропавловский РЭС"]
[5084,"Красносёловка село","Жулев Сергей Иванович ИП","Склад","ВЛ 10 кВ №5 ПС Петропавловка","2024-01-23","09:00:00","2024-01-23","12:00:00","Расчистка трассы","Петропавловский РЭС"]
[5087,"Красносёловка село","ул Октябрьская","Покотилов Николай Сергеевич ИП Глава КФХ (Мастерская)","ВЛ 10 кВ №5 ПС Петропавловка","2024-01-23","09:00:00","2024-01-23","12:00:00","Расчистка трассы","Петропавловский РЭС"]
[5095,"Красносёловка село","ул Ленина","52","ВЛ 10 кВ №5 ПС Петропавловка","2024-01-23","09:00:00","2024-01-23","12:00:00","Расчистка трассы","Петропавловский РЭС"]
[5097,"Красносёловка село","ул Ленина","54","ВЛ 10 кВ №5 ПС Петропавловка","2024-01-23","09:00:00","2024-01-23","12:00:00","Расчистка трассы","Петропавловский РЭС"]
[5102,"Красносёловка село","ул Ленина","59","ВЛ 10 кВ №5 ПС Петропавловка","2024-01-23","09:00:00","2024-01-23","12:00:00","Расчистка трассы","Петропавловский РЭС"]
[5107,"Красносёловка село","ул Ленина","64","ВЛ 10 кВ №5 ПС Петропавловка","2024-01-23","09:00:00","2024-01-23","12:00:00","Расчистка трассы","Петропавловский РЭС"]
[5111,"Красносёловка село","ул Октябрьская","16","ВЛ 10 кВ №5 ПС Петропавловка","2024-01-23","09:00:00","2024-01-23","12:00:00","Расчистка трассы","Петропавловский РЭС"]
[5114,"Красносёловка село","ул Октябрьская","19","ВЛ 10 кВ №5 ПС Петропавловка","2024-01-23","09:00:00","2024-01-23","12:00:00","Расчистка трассы","Петропавловский РЭС"]
[5121,"Красносёловка село","пер Речной","1","ВЛ 10 кВ №5 ПС Петропавловка","2024-01-23","09:00:00","2024-01-23","12:00:00","Расчистка трассы","Петропавловский РЭС"]
[5125,"Красносёловка село","пер Речной","5","ВЛ 10 кВ №5 ПС Петропавловка","2024-01-23","09:00:00","2024-01-23","12:00:00","Расчистка трассы","Петропавловский РЭС"]
[5131,"Красносёловка село","ул Октябрьская","3","ВЛ 10 кВ №5 ПС Петропавловка","2024-01-23","09:00:00","2024-01-23","12:00:00","Расчистка трассы","Петропавловский РЭС"]
[5132,"Красносёловка село","ул Октябрьская","4","ВЛ 10 кВ №5 ПС Петропавловка","2024-01-23","09:00:00","2024-01-23","12:00:00","Расчистка трассы","Петропавловский РЭС"]
[5140,"Красносёловка село","ул Октябрьская","11","ВЛ 10 кВ №5 ПС Петропавловка","2024-01-23","09:00:00","2024-01-23","12:00:00","Расчистка трассы","Петропавловский РЭС"]
[5143,"Красносёловка село","ул Дорошева","13","ВЛ 10 кВ №5 ПС Петропавловка","2024-01-23","09:00:00","2024-01-23","12:00:00","Расчистка трассы","Петропавловский РЭС"]
[5145,"Красносёловка село","ул Дорошева","16","ВЛ 10 кВ №5 ПС Петропавловка","2024-01-23","09:00:00","2024-01-23","12:00:00","Расчистка трассы","Петропавловский РЭС"]
[5150,"Красносёловка село","ул Конькова","3","ВЛ 10 кВ №5 ПС Петропавловка","2024-01-23","09:00:00","2024-01-23","12:00:00","Расчистка трассы","Петропавловский РЭС"]
[5155,"Красносёловка село","ул Конькова","17","ВЛ 10 кВ №5 ПС Петропавловка","2024-01-23","09:00:00","2024-01-23","12:00:00","Расчистка трассы","Петропавловский РЭС"]
[5159,"Гончаровка с.","Молодежная ул.","1","ВЛ-0,4-3 ТП-1-4 Саприно","2024-01-10","09:00:00","2024-01-10","17:00:00","Расчистка трассы ВЛ","Подгоренский РЭС"]
[5166,"Гончаровка с.","Молодежная ул.","8","ВЛ-0,4-3 ТП-1-4 Саприно","2024-01-10","09:00:00","2024-01-10","17:00:00","Расчистка трассы ВЛ","Подгоренский РЭС"]
[5169,"Гончаровка с.","Молодежная ул.","11","ВЛ-0,4-3 ТП-1-4 Саприно","2024-01-10","09:00:00","2024-01-10","17:00:00","Расчистка трассы ВЛ","Подгоренский РЭС"]
[5173,"Гончаровка с.","Молодежная ул.","15","ВЛ-0,4-3 ТП-1-4 Саприно","2024-01-10","09:00:00","2024-01-10","17:00:00","Расчистка трассы ВЛ","Подгоренский РЭС"]
[5179,"Гончаровка с.","Октябрьская ул.","17","ВЛ-0,4-3 ТП-1-7 Саприно","2024-01-11","09:00:00","2024-01-11","17:00:00","Расчистка трассы ВЛ","Подгоренский РЭС"]
[5184,"Гончаровка с.","Октябрьская ул.","27","ВЛ-0,4-3 ТП-1-7 Саприно","2024-01-11","09:00:00","2024-01-11","17:00:00","Расчистка трассы ВЛ","Подгоренский РЭС"]
[5189,"Гончаровка с.","Октябрьская ул.","170А","ВЛ-0,4-3 ТП-1-7 Саприно","2024-01-11","09:00:00","2024-01-11","17:00:00","Расчистка трассы ВЛ","Подгоренский РЭС"]
[5191,"Гончаровка с.","Октябрьская ул.","174","ВЛ-0,4-3 ТП-1-7 Саприно","2024-01-11","09:00:00","2024-01-11","17:00:00","Расчистка трассы ВЛ","Подгоренский РЭС"]
[5198,"Гончаровка с.","Октябрьская ул.","188","ВЛ-0,4-3 ТП-1-7 Саприно","2024-01-11","09:00:00","2024-01-11","17:00:00","Расчистка трассы ВЛ","Подгоренский РЭС"]
[5202,"Гончаровка с.","Октябрьская ул.","196","ВЛ-0,4-3 ТП-1-7 Саприно","2024-01-11","09:00:00","2024-01-11","17:00:00","Расчистка трассы ВЛ","Подгоренский РЭС"]
[5203,"Гончаровка с.","Октябрьская ул.","200","ВЛ-0,4-3 ТП-1-7 Саприно","2024-01-11","09:00:00","2024-01-11","17:00:00","Расчистка трассы ВЛ","Подгоренский РЭС"]
[5208,"Гончаровка с.","Октябрьская ул.","210","ВЛ-0,4-3 ТП-1-7 Саприно","2024-01-11","09:00:00","2024-01-11","17:00:00","Расчистка трассы ВЛ","Подгоренский РЭС"]
[5214,"Гончаровка с.","Октябрьская ул.","226","ВЛ-0,4-3 ТП-1-7 Саприно","2024-01-11","09:00:00","2024-01-11","17:00:00","Расчистка трассы ВЛ","Подгоренский РЭС"]
[5217,"Сергеевка с.","Победы ул.","25","ВЛ-0,4-2 ТП-2-5 Сергеевка","2024-01-11","09:00:00","2024-01-11","17:00:00","Расчистка трассы ВЛ","Подгоренский РЭС"]
[5221,"Сергеевка с.","Победы ул.","32","ВЛ-0,4-2 ТП-2-5 Сергеевка","2024-01-11","09:00:00","2024-01-11","17:00:00","Расчистка трассы ВЛ","Подгоренский РЭС"]
[5227,"Сергеевка с.","Победы ул.","42А","ВЛ-0,4-2 ТП-2-5 Сергеевка","2024-01-11","09:00:00","2024-01-11","17:00:00","Расчистка трассы ВЛ","Подгоренский РЭС"]
[5232,"Сергеевка с.","Победы ул.","51","ВЛ-0,4-2 ТП-2-5 Сергеевка","2024-01-11","09:00:00","2024-01-11","17:00:00","Расчистка трассы ВЛ","Подгоренский РЭС"]
[5237,"Сергеевка с.","Победы ул.","56","ВЛ-0,4-2 ТП-2-5 Сергеевка","2024-01-11","09:00:00","2024-01-11","17:00:00","Расчистка трассы ВЛ","Подгоренский РЭС"]
[5239,"Сергеевка с.","Победы ул.","58","ВЛ-0,4-2 ТП-2-5 Сергеевка","2024-01-11","09:00:00","2024-01-11","17:00:00","Расчистка трассы ВЛ","Подгоренский РЭС"]
[5247,"Сергеевка с.","Победы ул.","67","ВЛ-0,4-2 ТП-2-5 Сергеевка","2024-01-11","09:00:00","2024-01-11","17:00:00","Расчистка трассы ВЛ","Подгоренский РЭС"]
[5250,"Сергеевка с.","Победы ул.","72","ВЛ-0,4-2 ТП-2-5 Сергеевка","2024-01-11","09:00:00","2024-01-11","17:00:00","Расчистка трассы ВЛ","Подгоренский РЭС"]
[5255,"Сергеевка с.","Победы ул.","84","ВЛ-0,4-2 ТП-2-5 Сергеевка","2024-01-11","09:00:00","2024-01-11","17:00:00","Расчистка трассы ВЛ","Подгоренский РЭС"]
[5256,"Сергеевка с.","Победы ул.","86","ВЛ-0,4-2 ТП-2-5 Сергеевка","2024-01-11","09:00:00","2024-01-11","17:00:00","Расчистка трассы ВЛ","Подгоренский РЭС"]
[5262,"Костомарово с.","Донская ул.","43","ВЛ-0,4-2 ТП-2-5 Колодежанская","2024-01-15","09:00:00","2024-01-15","17:00:00","Расчистка трассы ВЛ","Подгоренский РЭС"]
[5265,"Костомарово с.","Донская ул.","49","ВЛ-0,4-2 ТП-2-5 Колодежанская","2024-01-15","09:00:00","2024-01-15","17:00:00","Расчистка трассы ВЛ","Подгоренский РЭС"]
[5273,"Костомарово с.","Донская ул.","65","ВЛ-0,4-2 ТП-2-5 Колодежанская","2024-01-15","09:00:00","2024-01-15","17:00:00","Расчистка трассы ВЛ","Подгоренский РЭС"]
[5275,"Костомарово с.","Донская ул.","67","ВЛ-0,4-2 ТП-2-5 Колодежанская","2024-01-15","09:00:00","2024-01-15","17:00:00","Расчистка трассы ВЛ","Подгоренский РЭС"]
[5280,"Костомарово с.","Донская ул.","73","ВЛ-0,4-2 ТП-2-5 Колодежанская","2024-01-15","09:00:00","2024-01-15","17:00:00","Расчистка трассы ВЛ","Подгоренский РЭС"]
[5285,"Костомарово с.","Донская ул.","82","ВЛ-0,4-2 ТП-2-5 Колодежанская","2024-01-15","09:00:00","2024-01-15","17:00:00","Расчистка трассы ВЛ","Подгоренский РЭС"]
[5291,"Костомарово с.","Донская ул.","96","ВЛ-0,4-2 ТП-2-5 Колодежанская","2024-01-15","09:00:00","2024-01-15","17:00:00","Расчистка трассы ВЛ","Подгоренский РЭС"]
[5295,"Костомарово с.","Донская ул.","104","ВЛ-0,4-2 ТП-2-5 Колодежанская","2024-01-15","09:00:00","2024-01-15","17:00:00","Расчистка трассы ВЛ","Подгоренский РЭС"]
[5298,"Костомарово с.","Донская ул.","112","ВЛ-0,4-2 ТП-2-5 Колодежанская","2024-01-15","09:00:00","2024-01-15","17:00:00","Расчистка трассы ВЛ","Подгоренский РЭС"]
[5303,"Чертовицы с.","Кирова ул.","29а","КВЛ 10кВ №01 ПС Чертовицы","2024-01-16","10:00:00","2024-01-18","17:00:00","Текущий ремонт","Рамонский РЭС"]
[5309,"Чертовицы с.","Западная ул.","14А","КВЛ 10кВ №01 ПС Чертовицы","2024-01-16","10:00:00","2024-01-18","17:00:00","Текущий ремонт","Рамонский РЭС"]
[5310,"Чертовицы с.","Западная ул.","15","КВЛ 10кВ №01 ПС Чертовицы","2024-01-16","10:00:00","2024-01-18","17:00:00","Текущий ремонт","Рамонский РЭС"]
[5314,"Чертовицы с.","Западная ул.","18","КВЛ 10кВ №01 ПС Чертовицы","2024-01-16","10:00:00","2024-01-18","17:00:00","Текущий ремонт","Рамонский РЭС"]
[5321,"Чертовицы с.","Западная ул.","30","КВЛ 10кВ №01 ПС Чертовицы","2024-01-16","10:00:00","2024-01-18","17:00:00","Текущий ремонт","Рамонский РЭС"]
[5323,"Чертовицы с.","Западная ул.","32","КВЛ 10кВ №01 ПС Чертовицы","2024-01-16","10:00:00","2024-01-18","17:00:00","Текущий ремонт","Рамонский РЭС"]
[5328,"Чертовицы с.","Западная ул.","42А","КВЛ 10кВ №01 ПС Чертовицы","2024-01-16","10:00:00","2024-01-18","17:00:00","Текущий ремонт","Рамонский РЭС"]
[5333,"Чертовицы с.","Нагорная ул.","8а","КВЛ 10кВ №01 ПС Чертовицы","2024-01-16","10:00:00","2024-01-18","17:00:00","Текущий ремонт","Рамонский РЭС"]
[5339,"Чертовицы с.","Западная ул.","40А","КВЛ 10кВ №01 ПС Чертовицы","2024-01-16","10:00:00","2024-01-18","17:00:00","Текущий ремонт","Рамонский РЭС"]
[5343,"Чертовицы с.","Лесная ул.","5","КВЛ 10кВ №01 ПС Чертовицы","2024-01-16","10:00:00","2024-01-18","17:00:00","Текущий ремонт","Рамонский РЭС"]
[5346,"Чертовицы с.","Лесная ул.","7","КВЛ 10кВ №01 ПС Чертовицы","2024-01-16","10:00:00","2024-01-18","17:00:00","Текущий ремонт","Рамонский РЭС"]
[5351,"Чертовицы с.","Набережная ул.","68","КВЛ 10кВ №01 ПС Чертовицы","2024-01-16","10:00:00","2024-01-18","17:00:00","Текущий ремонт","Рамонский РЭС"]
[5357,"Чертовицы с.","Первомайский пер.","8","КВЛ 10кВ №01 ПС Чертовицы","2024-01-16","10:00:00","2024-01-18","17:00:00","Текущий ремонт","Рамонский РЭС"]
[5362,"Чертовицы с.","Садовая ул.","2","КВЛ 10кВ №01 ПС Чертовицы","2024-01-16","10:00:00","2024-01-18","17:00:00","Текущий ремонт","Рамонский РЭС"]
[5367,"Чертовицы с.","Садовая ул.","7","КВЛ 10кВ №01 ПС Чертовицы","2024-01-16","10:00:00","2024-01-18","17:00:00","Текущий ремонт","Рамонский РЭС"]
[5369,"Чертовицы с.","Садовая ул.","9","КВЛ 10кВ №01 ПС Чертовицы","2024-01-16","10:00:00","2024-01-18","17:00:00","Текущий ремонт","Рамонский РЭС"]
[5372,"Чертовицы с.","Лесная ул.","4","КВЛ 10кВ №01 ПС Чертовицы","2024-01-16","10:00:00","2024-01-18","17:00:00","Текущий ремонт","Рамонский РЭС"]
[5380,"Чертовицы с.","Первомайская ул.","58","КВЛ 10кВ №01 ПС Чертовицы","2024-01-16","10:00:00","2024-01-18","17:00:00","Текущий ремонт","Рамонский РЭС"]
[5381,"Чертовицы с.","Первомайская ул.","62","КВЛ 10кВ №01 ПС Чертовицы","2024-01-16","10:00:00","2024-01-18","17:00:00","Текущий ремонт","Рамонский РЭС"]
[5387,"Чертовицы с.","Героев пер.","8/в","КВЛ 10кВ №01 ПС Чертовицы","2024-01-16","10:00:00","2024-01-18","17:00:00","Текущий ремонт","Рамонский РЭС"]
[5391,"Чертовицы с.","Первомайская ул.","26","КВЛ 10кВ №01 ПС Чертовицы","2024-01-16","10:00:00","2024-01-18","17:00:00","Текущий ремонт","Рамонский РЭС"]
[5398,"Чертовицы с.","Первомайская ул.","4","КВЛ 10кВ №01 ПС Чертовицы","2024-01-16","10:00:00","2024-01-18","17:00:00","Текущий ремонт","Рамонский РЭС"]
[5401,"Чертовицы с.","Полевая ул.","36","КВЛ 10кВ №01 ПС Чертовицы","2024-01-16","10:00:00","2024-01-18","17:00:00","Текущий ремонт","Рамонский РЭС"]
[5405,"Чертовицы с.","Полевая ул.","60","КВЛ 10кВ №01 ПС Чертовицы","2024-01-16","10:00:00","2024-01-18","17:00:00","Текущий ремонт","Рамонский РЭС"]
[5410,"Чертовицы с.","Героев пер.","11","КВЛ 10кВ №01 ПС Чертовицы","2024-01-16","10:00:00","2024-01-18","17:00:00","Текущий ремонт","Рамонский РЭС"]
[5415,"Чертовицы с.","Героев пер.","83","КВЛ 10кВ №01 ПС Чертовицы","2024-01-16","10:00:00","2024-01-18","17:00:00","Текущий ремонт","Рамонский РЭС"]
[5417,"Чертовицы с.","Западная ул.","4","КВЛ 10кВ №01 ПС Чертовицы","2024-01-16","10:00:00","2024-01-18","17:00:00","Текущий ремонт","Рамонский РЭС"]
[5425,"Чертовицы с.","Первомайская ул.","18","КВЛ 10кВ №01 ПС Чертовицы","2024-01-16","10:00:00","2024-01-18","17:00:00","Текущий ремонт","Рамонский РЭС"]
[5428,"Чертовицы с.","Первомайская ул.","2А","КВЛ 10кВ №01 ПС Чертовицы","2024-01-16","10:00:00","2024-01-18","17:00:00","Текущий ремонт","Рамонский РЭС"]
[5430,"Чертовицы с.","Первомайская ул.","31","КВЛ 10кВ №01 ПС Чертовицы","2024-01-16","10:00:00","2024-01-18","17:00:00","Текущий ремонт","Рамонский РЭС"]
[5435,"Чертовицы с.","Первомайская ул.","8","КВЛ 10кВ №01 ПС Чертовицы","2024-01-16","10:00:00","2024-01-18","17:00:00","Текущий ремонт","Рамонский РЭС"]
[5439,"Чертовицы с.","Полевая ул.","33","КВЛ 10кВ №01 ПС Чертовицы","2024-01-16","10:00:00","2024-01-18","17:00:00","Текущий ремонт","Рамонский РЭС"]
[5446,"Чертовицы с.","Полевая ул.","44","КВЛ 10кВ №01 ПС Чертовицы","2024-01-16","10:00:00","2024-01-18","17:00:00","Текущий ремонт","Рамонский РЭС"]
[5449,"Чертовицы с.","Полевая ул.","46","КВЛ 10кВ №01 ПС Чертовицы","2024-01-16","10:00:00","2024-01-18","17:00:00","Текущий ремонт","Рамонский РЭС"]
[5453,"Чертовицы с.","Полевая ул.","58","КВЛ 10кВ №01 ПС Чертовицы","2024-01-16","10:00:00","2024-01-18","17:00:00","Текущий ремонт","Рамонский РЭС"]
[5458,"Чертовицы с.","Школьная ул.","29","КВЛ 10кВ №01 ПС Чертовицы","2024-01-16","10:00:00","2024-01-18","17:00:00","Текущий ремонт","Рамонский РЭС"]
[5463,"Чертовицы с.","Героев ул.","20","КВЛ 10кВ №01 ПС Чертовицы","2024-01-16","10:00:00","2024-01-18","17:00:00","Текущий ремонт","Рамонский РЭС"]
[5469,"Чертовицы с.","Героев ул.","66А","КВЛ 10кВ №01 ПС Чертовицы","2024-01-16","10:00:00","2024-01-18","17:00:00","Текущий ремонт","Рамонский РЭС"]
[5473,"Чертовицы с.","Кирова ул.","25","КВЛ 10кВ №01 ПС Чертовицы","2024-01-16","10:00:00","2024-01-18","17:00:00","Текущий ремонт","Рамонский РЭС"]
[5476,"Чертовицы с.","Кирова ул.","33","КВЛ 10кВ №01 ПС Чертовицы","2024-01-16","10:00:00","2024-01-18","17:00:00","Текущий ремонт","Рамонский РЭС"]
[5483,"Чертовицы с.","Набережная ул.","15","КВЛ 10кВ №01 ПС Чертовицы","2024-01-16","10:00:00","2024-01-18","17:00:00","Текущий ремонт","Рамонский РЭС"]
[5487,"Чертовицы с.","Набережная ул.","5","КВЛ 10кВ №01 ПС Чертовицы","2024-01-16","10:00:00","2024-01-18","17:00:00","Текущий ремонт","Рамонский РЭС"]
[5488,"Чертовицы с.","Набережная ул.","51","КВЛ 10кВ №01 ПС Чертовицы","2024-01-16","10:00:00","2024-01-18","17:00:00","Текущий ремонт","Рамонский РЭС"]
[5494,"Чертовицы с.","Нагорная ул.","12","КВЛ 10кВ №01 ПС Чертовицы","2024-01-16","10:00:00","2024-01-18","17:00:00","Текущий ремонт","Рамонский РЭС"]
[5497,"Чертовицы с.","Нагорная ул.","16","КВЛ 10кВ №01 ПС Чертовицы","2024-01-16","10:00:00","2024-01-18","17:00:00","Текущий ремонт","Рамонский РЭС"]
[5505,"Чертовицы с.","Нагорная ул.","25Б","КВЛ 10кВ №01 ПС Чертовицы","2024-01-16","10:00:00","2024-01-18","17:00:00","Текущий ремонт","Рамонский РЭС"]
[5506,"Чертовицы с.","Нагорная ул.","27","КВЛ 10кВ №01 ПС Чертовицы","2024-01-16","10:00:00","2024-01-18","17:00:00","Текущий ремонт","Рамонский РЭС"]
[5511,"Чертовицы с.","Нагорная ул.","31А","КВЛ 10кВ №01 ПС Чертовицы","2024-01-16","10:00:00","2024-01-18","17:00:00","Текущий ремонт","Рамонский РЭС"]
[5517,"Чертовицы с.","Нагорная ул.","38","КВЛ 10кВ №01 ПС Чертовицы","2024-01-16","10:00:00","2024-01-18","17:00:00","Текущий ремонт","Рамонский РЭС"]
[5521,"Чертовицы с.","Нагорная ул.","48","КВЛ 10кВ №01 ПС Чертовицы","2024-01-16","10:00:00","2024-01-18","17:00:00","Текущий ремонт","Рамонский РЭС"]
[5524,"Чертовицы с.","Нагорная ул.","65","КВЛ 10кВ №01 ПС Чертовицы","2024-01-16","10:00:00","2024-01-18","17:00:00","Текущий ремонт","Рамонский РЭС"]
[5531,"Чертовицы с.","Полевая ул.","38","КВЛ 10кВ №01 ПС Чертовицы","2024-01-16","10:00:00","2024-01-18","17:00:00","Текущий ремонт","Рамонский РЭС"]
[5535,"Чертовицы с.","Садовый пер.","4а","КВЛ 10кВ №01 ПС Чертовицы","2024-01-16","10:00:00","2024-01-18","17:00:00","Текущий ремонт","Рамонский РЭС"]
[5541,"Чертовицы с.","Спортивная ул.","22","КВЛ 10кВ №01 ПС Чертовицы","2024-01-16","10:00:00","2024-01-18","17:00:00","Текущий ремонт","Рамонский РЭС"]
[5542,"Чертовицы с.","Спортивная ул.","23б","КВЛ 10кВ №01 ПС Чертовицы","2024-01-16","10:00:00","2024-01-18","17:00:00","Текущий ремонт","Рамонский РЭС"]
[5546,"Чертовицы с.","Спортивная ул.","31","КВЛ 10кВ №01 ПС Чертовицы","2024-01-16","10:00:00","2024-01-18","17:00:00","Текущий ремонт","Рамонский РЭС"]
[5553,"Чертовицы с.","Спортивный пер.","13а","КВЛ 10кВ №01 ПС Чертовицы","2024-01-16","10:00:00","2024-01-18","17:00:00","Текущий ремонт","Рамонский РЭС"]
[5558,"Чертовицы с.","Школьная ул.","18","КВЛ 10кВ №01 ПС Чертовицы","2024-01-16","10:00:00","2024-01-18","17:00:00","Текущий ремонт","Рамонский РЭС"]
[5560,"Чертовицы с.","Героев ул.","14","КВЛ 10кВ №01 ПС Чертовицы","2024-01-16","10:00:00","2024-01-18","17:00:00","Текущий ремонт","Рамонский РЭС"]
[5565,"Чертовицы с.","Кирова ул.","38","КВЛ 10кВ №01 ПС Чертовицы","2024-01-16","10:00:00","2024-01-18","17:00:00","Текущий ремонт","Рамонский РЭС"]
[5569,"Чертовицы с.","Кирова ул.","52","КВЛ 10кВ №01 ПС Чертовицы","2024-01-16","10:00:00","2024-01-18","17:00:00","Текущий ремонт","Рамонский РЭС"]
[5576,"Чертовицы с.","Набережная ул.","47","КВЛ 10кВ №01 ПС Чертовицы","2024-01-16","10:00:00","2024-01-18","17:00:00","Текущий ремонт","Рамонский РЭС"]
[5579,"Чертовицы с.","Нагорная ул.","9А","КВЛ 10кВ №01 ПС Чертовицы","2024-01-16","10:00:00","2024-01-18","17:00:00","Текущий ремонт","Рамонский РЭС"]
[5583,"Чертовицы с.","Спортивная ул.","26А","КВЛ 10кВ №01 ПС Чертовицы","2024-01-16","10:00:00","2024-01-18","17:00:00","Текущий ремонт","Рамонский РЭС"]
[5589,"Чертовицы с.","Школьный пер.","11","КВЛ 10кВ №01 ПС Чертовицы","2024-01-16","10:00:00","2024-01-18","17:00:00","Текущий ремонт","Рамонский РЭС"]
[5594,"Чертовицы с.","Героев пер.","10А","КВЛ 10кВ №01 ПС Чертовицы","2024-01-16","10:00:00","2024-01-18","17:00:00","Текущий ремонт","Рамонский РЭС"]
[5599,"Чертовицы с.","Героев пер.","37","КВЛ 10кВ №01 ПС Чертовицы","2024-01-16","10:00:00","2024-01-18","17:00:00","Текущий ремонт","Рамонский РЭС"]
[5601,"Чертовицы с.","Героев пер.","7","КВЛ 10кВ №01 ПС Чертовицы","2024-01-16","10:00:00","2024-01-18","17:00:00","Текущий ремонт","Рамонский РЭС"]
[5606,"Чертовицы с.","Героев ул.","12","КВЛ 10кВ №01 ПС Чертовицы","2024-01-16","10:00:00","2024-01-18","17:00:00","Текущий ремонт","Рамонский РЭС"]
[5608,"Чертовицы с.","Героев ул.","16","КВЛ 10кВ №01 ПС Чертовицы","2024-01-16","10:00:00","2024-01-18","17:00:00","Текущий ремонт","Рамонский РЭС"]
[5613,"Чертовицы с.","Героев ул.","25а","КВЛ 10кВ №01 ПС Чертовицы","2024-01-16","10:00:00","2024-01-18","17:00:00","Текущий ремонт","Рамонский РЭС"]
[5618,"Чертовицы с.","Героев ул.","3","КВЛ 10кВ №01 ПС Чертовицы","2024-01-16","10:00:00","2024-01-18","17:00:00","Текущий ремонт","Рамонский РЭС"]
[5624,"Чертовицы с.","Героев ул.","40","КВЛ 10кВ №01 ПС Чертовицы","2024-01-16","10:00:00","2024-01-18","17:00:00","Текущий ремонт","Рамонский РЭС"]
[5627,"Чертовицы с.","Героев ул.","43","КВЛ 10кВ №01 ПС Чертовицы","2024-01-16","10:00:00","2024-01-18","17:00:00","Текущий ремонт","Рамонский РЭС"]
[5631,"Чертовицы с.","Героев ул.","49","КВЛ 10кВ №01 ПС Чертовицы","2024-01-16","10:00:00","2024-01-18","17:00:00","Текущий ремонт","Рамонский РЭС"]
[5637,"Чертовицы с.","Героев ул.","55а","КВЛ 10кВ №01 ПС Чертовицы","2024-01-16","10:00:00","2024-01-18","17:00:00","Текущий ремонт","Рамонский РЭС"]
[5642,"Чертовицы с.","Героев ул.","60","КВЛ 10кВ №01 ПС Чертовицы","2024-01-16","10:00:00","2024-01-18","17:00:00","Текущий ремонт","Рамонский РЭС"]
[5647,"Чертовицы с.","Героев ул.","65","КВЛ 10кВ №01 ПС Чертовицы","2024-01-16","10:00:00","2024-01-18","17:00:00","Текущий ремонт","Рамонский РЭС"]
[5649,"Чертовицы с.","Героев ул.","67а","КВЛ 10кВ №01 ПС Чертовицы","2024-01-16","10:00:00","2024-01-18","17:00:00","Текущий ремонт","Рамонский РЭС"]
[5654,"Чертовицы с.","Героев ул.","70а","КВЛ 10кВ №01 ПС Чертовицы","2024-01-16","10:00:00","2024-01-18","17:00:00","Текущий ремонт","Рамонский РЭС"]
[5661,"Чертовицы с.","Героев ул.","82","КВЛ 10кВ №01 ПС Чертовицы","2024-01-16","10:00:00","2024-01-18","17:00:00","Текущий ремонт","Рамонский РЭС"]
[5665,"Чертовицы с.","Кирова ул.","17","КВЛ 10кВ №01 ПС Чертовицы","2024-01-16","10:00:00","2024-01-18","17:00:00","Текущий ремонт","Рамонский РЭС"]
[5666,"Чертовицы с.","Кирова ул.","1А","КВЛ 10кВ №01 ПС Чертовицы","2024-01-16","10:00:00","2024-01-18","17:00:00","Текущий ремонт","Рамонский РЭС"]
[5672,"Чертовицы с.","Кирова ул.","43","КВЛ 10кВ №01 ПС Чертовицы","2024-01-16","10:00:00","2024-01-18","17:00:00","Текущий ремонт","Рамонский РЭС"]
[5676,"Чертовицы с.","Кирова ул.","49А","КВЛ 10кВ №01 ПС Чертовицы","2024-01-16","10:00:00","2024-01-18","17:00:00","Текущий ремонт","Рамонский РЭС"]
[5683,"Чертовицы с.","Набережная ул.","17","КВЛ 10кВ №01 ПС Чертовицы","2024-01-16","10:00:00","2024-01-18","17:00:00","Текущий ремонт","Рамонский РЭС"]
[5685,"Чертовицы с.","Набережная ул.","25","КВЛ 10кВ №01 ПС Чертовицы","2024-01-16","10:00:00","2024-01-18","17:00:00","Текущий ремонт","Рамонский РЭС"]
[5690,"Чертовицы с.","Набережная ул.","35","КВЛ 10кВ №01 ПС Чертовицы","2024-01-16","10:00:00","2024-01-18","17:00:00","Текущий ремонт","Рамонский РЭС"]
[5695,"Чертовицы с.","Набережная ул.","46","КВЛ 10кВ №01 ПС Чертовицы","2024-01-16","10:00:00","2024-01-18","17:00:00","Текущий ремонт","Рамонский РЭС"]
[5701,"Чертовицы с.","Нагорная ул.","15","КВЛ 10кВ №01 ПС Чертовицы","2024-01-16","10:00:00","2024-01-18","17:00:00","Текущий ремонт","Рамонский РЭС"]
[5702,"Чертовицы с.","Нагорная ул.","25","КВЛ 10кВ №01 ПС Чертовицы","2024-01-16","10:00:00","2024-01-18","17:00:00","Текущий ремонт","Рамонский РЭС"]
[5709,"Чертовицы с.","Спортивная ул.","16","КВЛ 10кВ №01 ПС Чертовицы","2024-01-16","10:00:00","2024-01-18","17:00:00","Текущий ремонт","Рамонский РЭС"]
[5713,"Чертовицы с.","Спортивная ул.","20","КВЛ 10кВ №01 ПС Чертовицы","2024-01-16","10:00:00","2024-01-18","17:00:00","Текущий ремонт","Рамонский РЭС"]
[5719,"Чертовицы с.","Спортивная ул.","28","КВЛ 10кВ №01 ПС Чертовицы","2024-01-16","10:00:00","2024-01-18","17:00:00","Текущий ремонт","Рамонский РЭС"]
[5720,"Чертовицы с.","Спортивная ул.","28А","КВЛ 10кВ №01 ПС Чертовицы","2024-01-16","10:00:00","2024-01-18","17:00:00","Текущий ремонт","Рамонский РЭС"]
[5724,"Чертовицы с.","Спортивная ул.","36","КВЛ 10кВ №01 ПС Чертовицы","2024-01-16","10:00:00","2024-01-18","17:00:00","Текущий ремонт","Рамонский РЭС"]
[5731,"Чертовицы с.","Спортивная ул.","7","КВЛ 10кВ №01 ПС Чертовицы","2024-01-16","10:00:00","2024-01-18","17:00:00","Текущий ремонт","Рамонский РЭС"]
[5734,"Чертовицы с.","Школьная ул.","5","КВЛ 10кВ №01 ПС Чертовицы","2024-01-16","10:00:00","2024-01-18","17:00:00","Текущий ремонт","Рамонский РЭС"]
[5738,"Чертовицы с.","Школьный пер.","12","КВЛ 10кВ №01 ПС Чертовицы","2024-01-16","10:00:00","2024-01-18","17:00:00","Текущий ремонт","Рамонский РЭС"]
[5743,"Чертовицы с.","Школьный пер.","9","КВЛ 10кВ №01 ПС Чертовицы","2024-01-16","10:00:00","2024-01-18","17:00:00","Текущий ремонт","Рамонский РЭС"]
[5749,"Чертовицы с.","Кирова ул.","26","КВЛ 10кВ №01 ПС Чертовицы","2024-01-16","10:00:00","2024-01-18","17:00:00","Текущий ремонт","Рамонский РЭС"]
[5754,"Чертовицы с.","Набережная ул.","22","КВЛ 10кВ №01 ПС Чертовицы","2024-01-16","10:00:00","2024-01-18","17:00:00","Текущий ремонт","Рамонский РЭС"]
[5757,"Чертовицы с.","Набережная ул.","30в","КВЛ 10кВ №01 ПС Чертовицы","2024-01-16","10:00:00","2024-01-18","17:00:00","Текущий ремонт","Рамонский РЭС"]
[5761,"Чертовицы с.","Набережная ул.","48","КВЛ 10кВ №01 ПС Чертовицы","2024-01-16","10:00:00","2024-01-18","17:00:00","Текущий ремонт","Рамонский РЭС"]
[5767,"Чертовицы с.","Набережная ул.","65","КВЛ 10кВ №01 ПС Чертовицы","2024-01-16","10:00:00","2024-01-18","17:00:00","Текущий ремонт","Рамонский РЭС"]
[5772,"Чертовицы с.","Спортивная ул.","11","КВЛ 10кВ №01 ПС Чертовицы","2024-01-16","10:00:00","2024-01-18","17:00:00","Текущий ремонт","Рамонский РЭС"]
[5777,"Чертовицы с.","Героев пер.","1","КВЛ 10кВ №01 ПС Чертовицы","2024-01-16","10:00:00","2024-01-18","17:00:00","Текущий ремонт","Рамонский РЭС"]
[5779,"Чертовицы с.","Героев пер.","18А","КВЛ 10кВ №01 ПС Чертовицы","2024-01-16","10:00:00","2024-01-18","17:00:00","Текущий ремонт","Рамонский РЭС"]
[5782,"Чертовицы с.","Героев ул.","31","КВЛ 10кВ №01 ПС Чертовицы","2024-01-16","10:00:00","2024-01-18","17:00:00","Текущий ремонт","Рамонский РЭС"]
[5790,"Чертовицы с.","Героев ул.","76","КВЛ 10кВ №01 ПС Чертовицы","2024-01-16","10:00:00","2024-01-18","17:00:00","Текущий ремонт","Рамонский РЭС"]
[5792,"Чертовицы с.","Кирова ул.","1","КВЛ 10кВ №01 ПС Чертовицы","2024-01-16","10:00:00","2024-01-18","17:00:00","Текущий ремонт","Рамонский РЭС"]
[5797,"Чертовицы с.","Кирова ул.","5А","КВЛ 10кВ №01 ПС Чертовицы","2024-01-16","10:00:00","2024-01-18","17:00:00","Текущий ремонт","Рамонский РЭС"]
[5802,"Чертовицы с.","Набережная ул.","42","КВЛ 10кВ №01 ПС Чертовицы","2024-01-16","10:00:00","2024-01-18","17:00:00","Текущий ремонт","Рамонский РЭС"]
[5806,"Чертовицы с.","Нагорная ул.","64","КВЛ 10кВ №01 ПС Чертовицы","2024-01-16","10:00:00","2024-01-18","17:00:00","Текущий ремонт","Рамонский РЭС"]
[5809,"Чертовицы с.","Садовый пер.","6","КВЛ 10кВ №01 ПС Чертовицы","2024-01-16","10:00:00","2024-01-18","17:00:00","Текущий ремонт","Рамонский РЭС"]
[5815,"Чертовицы с.",null,null,"КВЛ 10кВ №01 ПС Чертовицы","2024-01-16","10:00:00","2024-01-18","17:00:00","Текущий ремонт","Рамонский РЭС"]
[5820,"Чертовицы с.","Дорожная ул.","15","КВЛ 10кВ №01 ПС Чертовицы","2024-01-16","10:00:00","2024-01-18","17:00:00","Текущий ремонт","Рамонский РЭС"]
[5825,"Чертовицы с.","Зеленая ул.","5а","КВЛ 10кВ №01 ПС Чертовицы","2024-01-16","10:00:00","2024-01-18","17:00:00","Текущий ремонт","Рамонский РЭС"]
[5827,"Чертовицы с.","Комсомольская ул.","21","КВЛ 10кВ №01 ПС Чертовицы","2024-01-16","10:00:00","2024-01-18","17:00:00","Текущий ремонт","Рамонский РЭС"]
[5835,"Чертовицы с.","Лесной пер.","9","КВЛ 10кВ №01 ПС Чертовицы","2024-01-16","10:00:00","2024-01-18","17:00:00","Текущий ремонт","Рамонский РЭС"]
[5838,"Чертовицы с.","Нагорная ул.","18","КВЛ 10кВ №01 ПС Чертовицы","2024-01-16","10:00:00","2024-01-18","17:00:00","Текущий ремонт","Рамонский РЭС"]
[5840,"Чертовицы с.","Нагорная ул.","42","КВЛ 10кВ №01 ПС Чертовицы","2024-01-16","10:00:00","2024-01-18","17:00:00","Текущий ремонт","Рамонский РЭС"]
[5845,"Чертовицы с.","Садовая ул.","14","КВЛ 10кВ №01 ПС Чертовицы","2024-01-16","10:00:00","2024-01-18","17:00:00","Текущий ремонт","Рамонский РЭС"]
[5850,"Чертовицы с.","Садовая ул.","26","КВЛ 10кВ №01 ПС Чертовицы","2024-01-16","10:00:00","2024-01-18","17:00:00","Текущий ремонт","Рамонский РЭС"]
[5856,"Чертовицы с.","Школьная ул.","10","КВЛ 10кВ №01 ПС Чертовицы","2024-01-16","10:00:00","2024-01-18","17:00:00","Текущий ремонт","Рамонский РЭС"]
[5861,"Чертовицы с.","Школьная ул.","106","КВЛ 10кВ №01 ПС Чертовицы","2024-01-16","10:00:00","2024-01-18","17:00:00","Текущий ремонт","Рамонский РЭС"]
[5864,"Чертовицы с.","Школьная ул.","110А","КВЛ 10кВ №01 ПС Чертовицы","2024-01-16","10:00:00","2024-01-18","17:00:00","Текущий ремонт","Рамонский РЭС"]
[5868,"Чертовицы с.","Школьная ул.","114А","КВЛ 10кВ №01 ПС Чертовицы","2024-01-16","10:00:00","2024-01-18","17:00:00","Текущий ремонт","Рамонский РЭС"]
[5873,"Чертовицы с.","Школьная ул.","13","КВЛ 10кВ №01 ПС Чертовицы","2024-01-16","10:00:00","2024-01-18","17:00:00","Текущий ремонт","Рамонский РЭС"]
[5879,"Чертовицы с.","Школьная ул.","20","КВЛ 10кВ №01 ПС Чертовицы","2024-01-16","10:00:00","2024-01-18","17:00:00","Текущий ремонт","Рамонский РЭС"]
[5883,"Чертовицы с.","Школьная ул.","26","КВЛ 10кВ №01 ПС Чертовицы","2024-01-16","10:00:00","2024-01-18","17:00:00","Текущий ремонт","Рамонский РЭС"]
[5886,"Чертовицы с.","Школьная ул.","30","КВЛ 10кВ №01 ПС Чертовицы","2024-01-16","10:00:00","2024-01-18","17:00:00","Текущий ремонт","Рамонский РЭС"]
[5893,"Чертовицы с.","Школьная ул.","38","КВЛ 10кВ №01 ПС Чертовицы","2024-01-16","10:00:00","2024-01-18","17:00:00","Текущий ремонт","Рамонский РЭС"]
[5897,"Чертовицы с.","Школьная ул.","4","КВЛ 10кВ №01 ПС Чертовицы","2024-01-16","10:00:00","2024-01-18","17:00:00","Текущий ремонт","Рамонский РЭС"]
[5898,"Чертовицы с.","Школьная ул.","41","КВЛ 10кВ №01 ПС Чертовицы","2024-01-16","10:00:00","2024-01-18","17:00:00","Текущий ремонт","Рамонский РЭС"]
[5904,"Чертовицы с.","Школьная ул.","46","КВЛ 10кВ №01 ПС Чертовицы","2024-01-16","10:00:00","2024-01-18","17:00:00","Текущий ремонт","Рамонский РЭС"]
[5909,"Чертовицы с.","Школьная ул.","52А","КВЛ 10кВ №01 ПС Чертовицы","2024-01-16","10:00:00","2024-01-18","17:00:00","Текущий ремонт","Рамонский РЭС"]
[5912,"Чертовицы с.","Школьная ул.","57","КВЛ 10кВ №01 ПС Чертовицы","2024-01-16","10:00:00","2024-01-18","17:00:00","Текущий ремонт","Рамонский РЭС"]
[5916,"Чертовицы с.","Школьная ул.","59","КВЛ 10кВ №01 ПС Чертовицы","2024-01-16","10:00:00","2024-01-18","17:00:00","Текущий ремонт","Рамонский РЭС"]
[5922,"Чертовицы с.","Школьная ул.","64","КВЛ 10кВ №01 ПС Чертовицы","2024-01-16","10:00:00","2024-01-18","17:00:00","Текущий ремонт","Рамонский РЭС"]
[5927,"Чертовицы с.","Школьная ул.","6А/1","КВЛ 10кВ №01 ПС Чертовицы","2024-01-16","10:00:00","2024-01-18","17:00:00","Текущий ремонт","Рамонский РЭС"]
[5931,"Чертовицы с.","Школьная ул.","76","КВЛ 10кВ №01 ПС Чертовицы","2024-01-16","10:00:00","2024-01-18","17:00:00","Текущий ремонт","Рамонский РЭС"]
[5934,"Чертовицы с.","Школьная ул.","77","КВЛ 10кВ №01 ПС Чертовицы","2024-01-16","10:00:00","2024-01-18","17:00:00","Текущий ремонт","Рамонский РЭС"]
[5941,"Чертовицы с.","Школьная ул.","84","КВЛ 10кВ №01 ПС Чертовицы","2024-01-16","10:00:00","2024-01-18","17:00:00","Текущий ремонт","Рамонский РЭС"]
[5945,"Чертовицы с.","Школьная ул.","9","КВЛ 10кВ №01 ПС Чертовицы","2024-01-16","10:00:00","2024-01-18","17:00:00","Текущий ремонт","Рамонский РЭС"]
[5951,"Чертовицы с.","Школьная ул.","94д","КВЛ 10кВ №01 ПС Чертовицы","2024-01-16","10:00:00","2024-01-18","17:00:00","Текущий ремонт","Рамонский РЭС"]
[5952,"Чертовицы с.","Школьная ул.","98","КВЛ 10кВ №01 ПС Чертовицы","2024-01-16","10:00:00","2024-01-18","17:00:00","Текущий ремонт","Рамонский РЭС"]
[5957,"Чертовицы с.","Героев пер.","3","КВЛ 10кВ №01 ПС Чертовицы","2024-01-16","10:00:00","2024-01-18","17:00:00","Текущий ремонт","Рамонский РЭС"]
[5960,"Чертовицы с.","Дорожная ул.","14","КВЛ 10кВ №01 ПС Чертовицы","2024-01-16","10:00:00","2024-01-18","17:00:00","Текущий ремонт","Рамонский РЭС"]
[5968,"Чертовицы с.","Лесной пер.","4","КВЛ 10кВ №01 ПС Чертовицы","2024-01-16","10:00:00","2024-01-18","17:00:00","Текущий ремонт","Рамонский РЭС"]
[5970,"Чертовицы с.","Лесной пер.","6","КВЛ 10кВ №01 ПС Чертовицы","2024-01-16","10:00:00","2024-01-18","17:00:00","Текущий ремонт","Рамонский РЭС"]
[5975,"Чертовицы с.","Нагорная ул.","29","КВЛ 10кВ №01 ПС Чертовицы","2024-01-16","10:00:00","2024-01-18","17:00:00","Текущий ремонт","Рамонский РЭС"]
[5980,"Чертовицы с.","Садовая ул.","3","КВЛ 10кВ №01 ПС Чертовицы","2024-01-16","10:00:00","2024-01-18","17:00:00","Текущий ремонт","Рамонский РЭС"]
[5986,"Чертовицы с.","Школьная ул.","63","КВЛ 10кВ №01 ПС Чертовицы","2024-01-16","10:00:00","2024-01-18","17:00:00","Текущий ремонт","Рамонский РЭС"]
[5989,"Чертовицы с.","Школьная ул.","72","КВЛ 10кВ №01 ПС Чертовицы","2024-01-16","10:00:00","2024-01-18","17:00:00","Текущий ремонт","Рамонский РЭС"]
[5993,"Чертовицы с.","Школьная ул.","94г","КВЛ 10кВ №01 ПС Чертовицы","2024-01-16","10:00:00","2024-01-18","17:00:00","Текущий ремонт","Рамонский РЭС"]
[5999,"Чертовицы с.","Комсомольская ул.","17","КВЛ 10кВ №01 ПС Чертовицы","2024-01-16","10:00:00","2024-01-18","17:00:00","Текущий ремонт","Рамонский РЭС"]
[6004,"Чертовицы с.","Зеленая ул.","26","КВЛ 10кВ №01 ПС Чертовицы","2024-01-16","10:00:00","2024-01-18","17:00:00","Текущий ремонт","Рамонский РЭС"]
[6005,"Чертовицы с.","Зеленая ул.","28","КВЛ 10кВ №01 ПС Чертовицы","2024-01-16","10:00:00","2024-01-18","17:00:00","Текущий ремонт","Рамонский РЭС"]
[6013,"Чертовицы с.","Зеленая ул.","36","КВЛ 10кВ №01 ПС Чертовицы","2024-01-16","10:00:00","2024-01-18","17:00:00","Текущий ремонт","Рамонский РЭС"]
[6016,"Чертовицы с.","Зеленая ул.","42","КВЛ 10кВ №01 ПС Чертовицы","2024-01-16","10:00:00","2024-01-18","17:00:00","Текущий ремонт","Рамонский РЭС"]
[6018,"Чертовицы с.","Зеленая ул.","45","КВЛ 10кВ №01 ПС Чертовицы","2024-01-16","10:00:00","2024-01-18","17:00:00","Текущий ремонт","Рамонский РЭС"]
[6023,"Чертовицы с.","Зеленая ул.","50","КВЛ 10кВ №01 ПС Чертовицы","2024-01-16","10:00:00","2024-01-18","17:00:00","Текущий ремонт","Рамонский РЭС"]
[6028,"Чертовицы с.","Зеленая ул.","56","КВЛ 10кВ №01 ПС Чертовицы","2024-01-16","10:00:00","2024-01-18","17:00:00","Текущий ремонт","Рамонский РЭС"]
[6034,"Чертовицы с.","Зеленая ул.","63","КВЛ 10кВ №01 ПС Чертовицы","2024-01-16","10:00:00","2024-01-18","17:00:00","Текущий ремонт","Рамонский РЭС"]
[6038,"Чертовицы с.","Комсомольская ул.","1","КВЛ 10кВ №01 ПС Чертовицы","2024-01-16","10:00:00","2024-01-18","17:00:00","Текущий ремонт","Рамонский РЭС"]
[6041,"Чертовицы с.","Комсомольская ул.","11","КВЛ 10кВ №01 ПС Чертовицы","2024-01-16","10:00:00","2024-01-18","17:00:00","Текущий ремонт","Рамонский РЭС"]
[6047,"Чертовицы с.","Комсомольская ул.","19","КВЛ 10кВ №01 ПС Чертовицы","2024-01-16","10:00:00","2024-01-18","17:00:00","Текущий ремонт","Рамонский РЭС"]
[6052,"Чертовицы с.","Комсомольская ул.","23","КВЛ 10кВ №01 ПС Чертовицы","2024-01-16","10:00:00","2024-01-18","17:00:00","Текущий ремонт","Рамонский РЭС"]
[6057,"Чертовицы с.","Комсомольская ул.","3","КВЛ 10кВ №01 ПС Чертовицы","2024-01-16","10:00:00","2024-01-18","17:00:00","Текущий ремонт","Рамонский РЭС"]
[6061,"Чертовицы с.","Комсомольская ул.","34","КВЛ 10кВ №01 ПС Чертовицы","2024-01-16","10:00:00","2024-01-18","17:00:00","Текущий ремонт","Рамонский РЭС"]
[6064,"Чертовицы с.","Комсомольская ул.","37","КВЛ 10кВ №01 ПС Чертовицы","2024-01-16","10:00:00","2024-01-18","17:00:00","Текущий ремонт","Рамонский РЭС"]
[6071,"Чертовицы с.","Комсомольская ул.","40","КВЛ 10кВ №01 ПС Чертовицы","2024-01-16","10:00:00","2024-01-18","17:00:00","Текущий ремонт","Рамонский РЭС"]
[6075,"Чертовицы с.","Комсомольская ул.","44","КВЛ 10кВ №01 ПС Чертовицы","2024-01-16","10:00:00","2024-01-18","17:00:00","Текущий ремонт","Рамонский РЭС"]
[6076,"Чертовицы с.","Комсомольская ул.","47","КВЛ 10кВ №01 ПС Чертовицы","2024-01-16","10:00:00","2024-01-18","17:00:00","Текущий ремонт","Рамонский РЭС"]
[6082,"Чертовицы с.","Комсомольская ул.","53","КВЛ 10кВ №01 ПС Чертовицы","2024-01-16","10:00:00","2024-01-18","17:00:00","Текущий ремонт","Рамонский РЭС"]
[6086,"Чертовицы с.","Комсомольская ул.","6","КВЛ 10кВ №01 ПС Чертовицы","2024-01-16","10:00:00","2024-01-18","17:00:00","Текущий ремонт","Рамонский РЭС"]
[6093,"Чертовицы с.","Комсомольская ул.","71","КВЛ 10кВ №01 ПС Чертовицы","2024-01-16","10:00:00","2024-01-18","17:00:00","Текущий ремонт","Рамонский РЭС"]
[6096,"Чертовицы с.","Комсомольская ул.","77","КВЛ 10кВ №01 ПС Чертовицы","2024-01-16","10:00:00","2024-01-18","17:00:00","Текущий ремонт","Рамонский РЭС"]
[6100,"Чертовицы с.","Комсомольская ул.","85","КВЛ 10кВ №01 ПС Чертовицы","2024-01-16","10:00:00","2024-01-18","17:00:00","Текущий ремонт","Рамонский РЭС"]
[6105,"Чертовицы с.","Комсомольская ул.","93/1","КВЛ 10кВ №01 ПС Чертовицы","2024-01-16","10:00:00","2024-01-18","17:00:00","Текущий ремонт","Рамонский РЭС"]
[6110,"Чертовицы с.","Зеленая ул.","1","КВЛ 10кВ №01 ПС Чертовицы","2024-01-16","10:00:00","2024-01-18","17:00:00","Текущий ремонт","Рамонский РЭС"]
[6112,"Чертовицы с.","Зеленая ул.","11","КВЛ 10кВ №01 ПС Чертовицы","2024-01-16","10:00:00","2024-01-18","17:00:00","Текущий ремонт","Рамонский РЭС"]
[6119,"Чертовицы с.","Зеленая ул.","18","КВЛ 10кВ №01 ПС Чертовицы","2024-01-16","10:00:00","2024-01-18","17:00:00","Текущий ремонт","Рамонский РЭС"]
[6123,"Чертовицы с.","Зеленая ул.","21","КВЛ 10кВ №01 ПС Чертовицы","2024-01-16","10:00:00","2024-01-18","17:00:00","Текущий ремонт","Рамонский РЭС"]
[6129,"Чертовицы с.","Зеленая ул.","9","КВЛ 10кВ №01 ПС Чертовицы","2024-01-16","10:00:00","2024-01-18","17:00:00","Текущий ремонт","Рамонский РЭС"]
[6130,"Чертовицы с.","Комсомольская ул.","49","КВЛ 10кВ №01 ПС Чертовицы","2024-01-16","10:00:00","2024-01-18","17:00:00","Текущий ремонт","Рамонский РЭС"]
[6134,"Чертовицы с.","Зеленая ул.","41","КВЛ 10кВ №01 ПС Чертовицы","2024-01-16","10:00:00","2024-01-18","17:00:00","Текущий ремонт","Рамонский РЭС"]
[6141,"Чертовицы с.","Героев ул.","73а","КВЛ 10кВ №01 ПС Чертовицы","2024-01-16","10:00:00","2024-01-18","17:00:00","Текущий ремонт","Рамонский РЭС"]
[6144,"Чертовицы с.","Набережная ул.","40/1","КВЛ 10кВ №01 ПС Чертовицы","2024-01-16","10:00:00","2024-01-18","17:00:00","Текущий ремонт","Рамонский РЭС"]
[6148,"Чертовицы с.","Набережная ул.","79а","КВЛ 10кВ №01 ПС Чертовицы","2024-01-16","10:00:00","2024-01-18","17:00:00","Текущий ремонт","Рамонский РЭС"]
[6153,"Чертовицы с.","Молодежная ул.","1","КВЛ 10кВ №01 ПС Чертовицы","2024-01-16","10:00:00","2024-01-18","17:00:00","Текущий ремонт","Рамонский РЭС"]
[6158,"Чертовицы с.","Молодежная ул.","6а","КВЛ 10кВ №01 ПС Чертовицы","2024-01-16","10:00:00","2024-01-18","17:00:00","Текущий ремонт","Рамонский РЭС"]
[6164,"Чертовицы с.","Первомайская ул.","10А","КВЛ 10кВ №01 ПС Чертовицы","2024-01-16","10:00:00","2024-01-18","17:00:00","Текущий ремонт","Рамонский РЭС"]
[6168,"Чертовицы с.","Первомайская ул.","15А","КВЛ 10кВ №01 ПС Чертовицы","2024-01-16","10:00:00","2024-01-18","17:00:00","Текущий ремонт","Рамонский РЭС"]
[6171,"Чертовицы с.","Первомайская ул.","17","КВЛ 10кВ №01 ПС Чертовицы","2024-01-16","10:00:00","2024-01-18","17:00:00","Текущий ремонт","Рамонский РЭС"]
[6177,"Чертовицы с.","Первомайская ул.","22","КВЛ 10кВ №01 ПС Чертовицы","2024-01-16","10:00:00","2024-01-18","17:00:00","Текущий ремонт","Рамонский РЭС"]
[6182,"Чертовицы с.","Первомайская ул.","28","КВЛ 10кВ №01 ПС Чертовицы","2024-01-16","10:00:00","2024-01-18","17:00:00","Текущий ремонт","Рамонский РЭС"]
[6187,"Чертовицы с.","Первомайская ул.","35","КВЛ 10кВ №01 ПС Чертовицы","2024-01-16","10:00:00","2024-01-18","17:00:00","Текущий ремонт","Рамонский РЭС"]
[6189,"Чертовицы с.","Первомайская ул.","38","КВЛ 10кВ №01 ПС Чертовицы","2024-01-16","10:00:00","2024-01-18","17:00:00","Текущий ремонт","Рамонский РЭС"]
[6192,"Чертовицы с.","Первомайская ул.","5","КВЛ 10кВ №01 ПС Чертовицы","2024-01-16","10:00:00","2024-01-18","17:00:00","Текущий ремонт","Рамонский РЭС"]
[6200,"Чертовицы с.","Полевая ул.","14","КВЛ 10кВ №01 ПС Чертовицы","2024-01-16","10:00:00","2024-01-18","17:00:00","Текущий ремонт","Рамонский РЭС"]
[6201,"Чертовицы с.","Полевая ул.","15","КВЛ 10кВ №01 ПС Чертовицы","2024-01-16","10:00:00","2024-01-18","17:00:00","Текущий ремонт","Рамонский РЭС"]
[6206,"Чертовицы с.","Полевая ул.","20","КВЛ 10кВ №01 ПС Чертовицы","2024-01-16","10:00:00","2024-01-18","17:00:00","Текущий ремонт","Рамонский РЭС"]
[6212,"Чертовицы с.","Полевая ул.","26","КВЛ 10кВ №01 ПС Чертовицы","2024-01-16","10:00:00","2024-01-18","17:00:00","Текущий ремонт","Рамонский РЭС"]
[6216,"Чертовицы с.","Полевая ул.","4","КВЛ 10кВ №01 ПС Чертовицы","2024-01-16","10:00:00","2024-01-18","17:00:00","Текущий ремонт","Рамонский РЭС"]
[6219,"Чертовицы с.","Полевая ул.","6","КВЛ 10кВ №01 ПС Чертовицы","2024-01-16","10:00:00","2024-01-18","17:00:00","Текущий ремонт","Рамонский РЭС"]
[6226,"Чертовицы с.","Первомайская ул.","56","КВЛ 10кВ №01 ПС Чертовицы","2024-01-16","10:00:00","2024-01-18","17:00:00","Текущий ремонт","Рамонский РЭС"]
[6230,"Чертовицы с.","Первомайская ул.","48","КВЛ 10кВ №01 ПС Чертовицы","2024-01-16","10:00:00","2024-01-18","17:00:00","Текущий ремонт","Рамонский РЭС"]
[6235,"Чертовицы с.","Спортивный пер.","1/1","КВЛ 10кВ №01 ПС Чертовицы","2024-01-16","10:00:00","2024-01-18","17:00:00","Текущий ремонт","Рамонский РЭС"]
[6237,"Чертовицы с.","Спортивный пер.","14а","КВЛ 10кВ №01 ПС Чертовицы","2024-01-16","10:00:00","2024-01-18","17:00:00","Текущий ремонт","Рамонский РЭС"]
[6245,"Чертовицы с.","Спортивный пер.","26","КВЛ 10кВ №01 ПС Чертовицы","2024-01-16","10:00:00","2024-01-18","17:00:00","Текущий ремонт","Рамонский РЭС"]
[6248,"Чертовицы с.","Спортивный пер.","8а","КВЛ 10кВ №01 ПС Чертовицы","2024-01-16","10:00:00","2024-01-18","17:00:00","Текущий ремонт","Рамонский РЭС"]
[6250,"Чертовицы с.","Транспортная ул.","38","КВЛ 10кВ №01 ПС Чертовицы","2024-01-16","10:00:00","2024-01-18","17:00:00","Текущий ремонт","Рамонский РЭС"]
[6255,"Чертовицы с.","Транспортная ул.","15а","КВЛ 10кВ №01 ПС Чертовицы","2024-01-16","10:00:00","2024-01-18","17:00:00","Текущий ремонт","Рамонский РЭС"]
[6260,"Чертовицы с.","Транспортная ул.","46","КВЛ 10кВ №01 ПС Чертовицы","2024-01-16","10:00:00","2024-01-18","17:00:00","Текущий ремонт","Рамонский РЭС"]
[6264,"Чертовицы с.","Дачная ул.","6","КВЛ 10кВ №01 ПС Чертовицы","2024-01-16","10:00:00","2024-01-18","17:00:00","Текущий ремонт","Рамонский РЭС"]
[6271,"Чертовицы с.","Школьная ул."," 105","КВЛ 10кВ №01 ПС Чертовицы","2024-01-16","10:00:00","2024-01-18","17:00:00","Текущий ремонт","Рамонский РЭС"]
[6274,"Чертовицы с.","Школьная ул."," 108","КВЛ 10кВ №01 ПС Чертовицы","2024-01-16","10:00:00","2024-01-18","17:00:00","Текущий ремонт","Рамонский РЭС"]
[6278,"Чертовицы с.","Школьная ул."," 112","КВЛ 10кВ №01 ПС Чертовицы","2024-01-16","10:00:00","2024-01-18","17:00:00","Текущий ремонт","Рамонский РЭС"]
[6284,"Чертовицы с.","Школьная ул."," 67","КВЛ 10кВ №01 ПС Чертовицы","2024-01-16","10:00:00","2024-01-18","17:00:00","Текущий ремонт","Рамонский РЭС"]
[6289,"Чертовицы с.","Школьная ул."," 72","КВЛ 10кВ №01 ПС Чертовицы","2024-01-16","10:00:00","2024-01-18","17:00:00","Текущий ремонт","Рамонский РЭС"]
[6293,"Чертовицы с.","Школьная ул."," 77","КВЛ 10кВ №01 ПС Чертовицы","2024-01-16","10:00:00","2024-01-18","17:00:00","Текущий ремонт","Рамонский РЭС"]
[6296,"Чертовицы с.","Школьная ул."," 80","КВЛ 10кВ №01 ПС Чертовицы","2024-01-16","10:00:00","2024-01-18","17:00:00","Текущий ремонт","Рамонский РЭС"]
[6303,"Чертовицы с.","Школьная ул."," 87","КВЛ 10кВ №01 ПС Чертовицы","2024-01-16","10:00:00","2024-01-18","17:00:00","Текущий ремонт","Рамонский РЭС"]
[6307,"Чертовицы с.","Школьная ул."," 91","КВЛ 10кВ №01 ПС Чертовицы","2024-01-16","10:00:00","2024-01-18","17:00:00","Текущий ремонт","Рамонский РЭС"]
[6308,"Чертовицы с.","Школьная ул."," 92","КВЛ 10кВ №01 ПС Чертовицы","2024-01-16","10:00:00","2024-01-18","17:00:00","Текущий ремонт","Рамонский РЭС"]
[6312,"Чертовицы с.","Школьная ул."," 96","КВЛ 10кВ №01 ПС Чертовицы","2024-01-16","10:00:00","2024-01-18","17:00:00","Текущий ремонт","Рамонский РЭС"]
[6319,"Чертовицы с.","Школьная ул.","119","КВЛ 10кВ №01 ПС Чертовицы","2024-01-16","10:00:00","2024-01-18","17:00:00","Текущий ремонт","Рамонский РЭС"]
[6322,"Чертовицы с.","Школьная ул.","76","КВЛ 10кВ №01 ПС Чертовицы","2024-01-16","10:00:00","2024-01-18","17:00:00","Текущий ремонт","Рамонский РЭС"]
[6326,"Чертовицы с.","Набережная ул.","25б","КВЛ 10кВ №01 ПС Чертовицы","2024-01-16","10:00:00","2024-01-18","17:00:00","Текущий ремонт","Рамонский РЭС"]
[6332,"Чертовицы с.","Полевая ул.","132в","КВЛ 10кВ №01 ПС Чертовицы","2024-01-16","10:00:00","2024-01-18","17:00:00","Текущий ремонт","Рамонский РЭС"]
[6337,"Чертовицы с.","Полевая ул.","171","КВЛ 10кВ №01 ПС Чертовицы","2024-01-16","10:00:00","2024-01-18","17:00:00","Текущий ремонт","Рамонский РЭС"]
[6342,"Чертовицы с.","Транспортная ул.","20","КВЛ 10кВ №01 ПС Чертовицы","2024-01-16","10:00:00","2024-01-18","17:00:00","Текущий ремонт","Рамонский РЭС"]
[6344,"Репьёвка с.","Мамкина ул.","1склад","КТП 1-1 ПС Репьевка","2024-01-10","08:00:00","2024-01-10","17:00:00","ТО ТП","Репьевский РЭС "]
[6351,"Репьёвка с.","Лесная ул.","4","КТП 1-10 ПС Репьевка","2024-01-12","08:00:00","2024-01-12","17:00:00","ТО ТП","Репьевский РЭС "]
[6355,"Репьёвка с.","Лесная ул.","7","КТП 1-10 ПС Репьевка","2024-01-12","08:00:00","2024-01-12","17:00:00","ТО ТП","Репьевский РЭС "]
[6360,"Репьёвка с.","Лесная ул.","14","КТП 1-10 ПС Репьевка","2024-01-12","08:00:00","2024-01-12","17:00:00","ТО ТП","Репьевский РЭС "]
[6365,"Репьёвка с.","Лесная ул.","24","КТП 1-10 ПС Репьевка","2024-01-12","08:00:00","2024-01-12","17:00:00","ТО ТП","Репьевский РЭС "]
[6367,"Репьёвка с.","Лесная ул.","30","КТП 1-10 ПС Репьевка","2024-01-12","08:00:00","2024-01-12","17:00:00","ТО ТП","Репьевский РЭС "]
[6370,"Репьёвка с.","Лесная ул.","35Б","КТП 1-10 ПС Репьевка","2024-01-12","08:00:00","2024-01-12","17:00:00","ТО ТП","Репьевский РЭС "]
[6378,"Репьёвка с.","Лесной пер.","9","КТП 1-10 ПС Репьевка","2024-01-12","08:00:00","2024-01-12","17:00:00","ТО ТП","Репьевский РЭС "]
[6380,"Репьёвка с.","Лесной пер.","11","КТП 1-10 ПС Репьевка","2024-01-12","08:00:00","2024-01-12","17:00:00","ТО ТП","Репьевский РЭС "]
[6385,"Репьёвка с.","Лесной пер.","24/2","КТП 1-10 ПС Репьевка","2024-01-12","08:00:00","2024-01-12","17:00:00","ТО ТП","Репьевский РЭС "]
[6391,"Репьёвка с.","Новая ул.","2","КТП 1-10 ПС Репьевка","2024-01-12","08:00:00","2024-01-12","17:00:00","ТО ТП","Репьевский РЭС "]
[6397,"Репьёвка с.","Новая ул.","10","КТП 1-10 ПС Репьевка","2024-01-12","08:00:00","2024-01-12","17:00:00","ТО ТП","Репьевский РЭС "]
[6401,"Репьёвка с.","Новая ул.","4/1","КТП 1-10 ПС Репьевка","2024-01-12","08:00:00","2024-01-12","17:00:00","ТО ТП","Репьевский РЭС "]
[6404,"Репьёвка с.","Спортивная ул.","16","КТП 1-11 ПС Репьевка","2024-01-17","08:00:00","2024-01-17","17:00:00","ТО ТП","Репьевский РЭС "]
[6410,"Репьёвка с.","Механическая ул.","1","КТП 1-12 ПС Репьевка","2024-01-19","08:00:00","2024-01-19","17:00:00","ТО ТП","Репьевский РЭС "]
[6416,"Репьёвка с.","Механическая ул.","6","КТП 1-12 ПС Репьевка","2024-01-19","08:00:00","2024-01-19","17:00:00","ТО ТП","Репьевский РЭС "]
[6417,"Репьёвка с.","Механическая ул.","7","КТП 1-12 ПС Репьевка","2024-01-19","08:00:00","2024-01-19","17:00:00","ТО ТП","Репьевский РЭС "]
[6425,"Репьёвка с.","Механическая ул.","7/1","КТП 1-12 ПС Репьевка","2024-01-19","08:00:00","2024-01-19","17:00:00","ТО ТП","Репьевский РЭС "]
[6428,"Репьёвка с.","Механический пер.","1","КТП 1-12 ПС Репьевка","2024-01-19","08:00:00","2024-01-19","17:00:00","ТО ТП","Репьевский РЭС "]
[6430,"Репьёвка с.","Механический пер.","3","КТП 1-12 ПС Репьевка","2024-01-19","08:00:00","2024-01-19","17:00:00","ТО ТП","Репьевский РЭС "]
[6435,"Репьёвка с.","Механический пер.","11","КТП 1-12 ПС Репьевка","2024-01-19","08:00:00","2024-01-19","17:00:00","ТО ТП","Репьевский РЭС "]
[6440,"Репьёвка с.","Сосновая ул.","1","КТП 1-12 ПС Репьевка","2024-01-19","08:00:00","2024-01-19","17:00:00","ТО ТП","Репьевский РЭС "]
[6446,"Репьёвка с.","Сосновая ул.","12","КТП 1-12 ПС Репьевка","2024-01-19","08:00:00","2024-01-19","17:00:00","ТО ТП","Репьевский РЭС "]
[6450,"Репьёвка с.","Сосновый пер.","1","КТП 1-12 ПС Репьевка","2024-01-19","08:00:00","2024-01-19","17:00:00","ТО ТП","Репьевский РЭС "]
[6453,"Репьёвка с.","Сосновый пер.","5","КТП 1-12 ПС Репьевка","2024-01-19","08:00:00","2024-01-19","17:00:00","ТО ТП","Репьевский РЭС "]
[6458,"Репьёвка с.","Сосновый пер.","9","КТП 1-12 ПС Репьевка","2024-01-19","08:00:00","2024-01-19","17:00:00","ТО ТП","Репьевский РЭС "]
[6464,"Репьёвка с.","Спортивная ул.","9","КТП 1-12 ПС Репьевка","2024-01-19","08:00:00","2024-01-19","17:00:00","ТО ТП","Репьевский РЭС "]
[6469,"Репьёвка с.","Спортивная ул.","43","КТП 1-12 ПС Репьевка","2024-01-19","08:00:00","2024-01-19","17:00:00","ТО ТП","Репьевский РЭС "]
[6474,"Репьёвка с.","Спортивная ул.","11/1","КТП 1-12 ПС Репьевка","2024-01-19","08:00:00","2024-01-19","17:00:00","ТО ТП","Репьевский РЭС "]
[6476,"Крестьянский х.","им А.Мамкина ул.","19А","ВЛ 0,4 кВ №1 КТП 5-11 ПС Репьевка","2024-01-22","08:00:00","2024-01-22","17:00:00","Расчистка трассы ВЛ прол. оп. №7-10,13-16.","Репьевский РЭС "]
[6483,"Крестьянский х.","им А.Мамкина ул.","31","ВЛ 0,4 кВ №1 КТП 5-11 ПС Репьевка","2024-01-22","08:00:00","2024-01-22","17:00:00","Расчистка трассы ВЛ прол. оп. №7-10,13-16.","Репьевский РЭС "]
[6487,"Крестьянский х.","им А.Мамкина ул.","39","ВЛ 0,4 кВ №1 КТП 5-11 ПС Репьевка","2024-01-22","08:00:00","2024-01-22","17:00:00","Расчистка трассы ВЛ прол. оп. №7-10,13-16.","Репьевский РЭС "]
[6488,"Крестьянский х.","им А.Мамкина ул.","41","ВЛ 0,4 кВ №1 КТП 5-11 ПС Репьевка","2024-01-22","08:00:00","2024-01-22","17:00:00","Расчистка трассы ВЛ прол. оп. №7-10,13-16.","Репьевский РЭС "]
[6494,"Крестьянский х.","им А.Мамкина ул.","55","ВЛ 0,4 кВ №1 КТП 5-11 ПС Репьевка","2024-01-22","08:00:00","2024-01-22","17:00:00","Расчистка трассы ВЛ прол. оп. №7-10,13-16.","Репьевский РЭС "]
[6498,"Истобное с.","Первомайская ул.","24","ВЛ 0,4 кВ №1 КТП 3-1 ПС Истобное","2024-01-16","08:00:00","2024-01-16","17:00:00","Расчистка трассы ВЛ прол. Оп. №3-6,3-1-3-2,3-4,3-5,4-8-4-9,2-2-2-5","Репьевский РЭС "]
[6505,"Истобное с.","Первомайская ул.","34","ВЛ 0,4 кВ №1 КТП 3-1 ПС Истобное","2024-01-16","08:00:00","2024-01-16","17:00:00","Расчистка трассы ВЛ прол. Оп. №3-6,3-1-3-2,3-4,3-5,4-8-4-9,2-2-2-5","Репьевский РЭС "]
[6506,"Истобное с.","Первомайская ул.","36","ВЛ 0,4 кВ №1 КТП 3-1 ПС Истобное","2024-01-16","08:00:00","2024-01-16","17:00:00","Расчистка трассы ВЛ прол. Оп. №3-6,3-1-3-2,3-4,3-5,4-8-4-9,2-2-2-5","Репьевский РЭС "]
[6512,"Истобное с.","Первомайская ул.","42","ВЛ 0,4 кВ №1 КТП 3-1 ПС Истобное","2024-01-16","08:00:00","2024-01-16","17:00:00","Расчистка трассы ВЛ прол. Оп. №3-6,3-1-3-2,3-4,3-5,4-8-4-9,2-2-2-5","Репьевский РЭС "]
[6517,"Истобное с.","Первомайская ул.","50","ВЛ 0,4 кВ №1 КТП 3-1 ПС Истобное","2024-01-16","08:00:00","2024-01-16","17:00:00","Расчистка трассы ВЛ прол. Оп. №3-6,3-1-3-2,3-4,3-5,4-8-4-9,2-2-2-5","Репьевский РЭС "]
[6522,"Истобное с.","Первомайская ул.","56","ВЛ 0,4 кВ №1 КТП 3-1 ПС Истобное","2024-01-16","08:00:00","2024-01-16","17:00:00","Расчистка трассы ВЛ прол. Оп. №3-6,3-1-3-2,3-4,3-5,4-8-4-9,2-2-2-5","Репьевский РЭС "]
[6524,"Истобное с.","Первомайская ул.","59","ВЛ 0,4 кВ №1 КТП 3-1 ПС Истобное","2024-01-16","08:00:00","2024-01-16","17:00:00","Расчистка трассы ВЛ прол. Оп. №3-6,3-1-3-2,3-4,3-5,4-8-4-9,2-2-2-5","Репьевский РЭС "]
[6532,"Осадчее с.","Мира ул.","95","КТП 1-28 ПС Краснолипье","2024-01-24","08:00:00","2024-01-24","17:00:00","ТО ТП","Репьевский РЭС "]
[6535,"Осадчее с.","Мира ул.","111","КТП 1-28 ПС Краснолипье","2024-01-24","08:00:00","2024-01-24","17:00:00","ТО ТП","Репьевский РЭС "]
[6541,"Осадчее с.","Мира ул.","140","КТП 1-28 ПС Краснолипье","2024-01-24","08:00:00","2024-01-24","17:00:00","ТО ТП","Репьевский РЭС "]
[6542,"Осадчее с.","Мира ул.","144","КТП 1-28 ПС Краснолипье","2024-01-24","08:00:00","2024-01-24","17:00:00","ТО ТП","Репьевский РЭС "]
[6546,"Осадчее с.","Мира ул.","156","КТП 1-28 ПС Краснолипье","2024-01-24","08:00:00","2024-01-24","17:00:00","ТО ТП","Репьевский РЭС "]
[6553,"Осадчее с.","Мира ул.","165","КТП 1-28 ПС Краснолипье","2024-01-24","08:00:00","2024-01-24","17:00:00","ТО ТП","Репьевский РЭС "]
[6558,"Осадчее с.","Мира ул.","172","КТП 1-28 ПС Краснолипье","2024-01-24","08:00:00","2024-01-24","17:00:00","ТО ТП","Репьевский РЭС "]
[6560,"Осадчее с.","Мира ул.","175","КТП 1-28 ПС Краснолипье","2024-01-24","08:00:00","2024-01-24","17:00:00","ТО ТП","Репьевский РЭС "]
[6565,"Осадчее с.","Мира ул.","185","КТП 1-28 ПС Краснолипье","2024-01-24","08:00:00","2024-01-24","17:00:00","ТО ТП","Репьевский РЭС "]
[6570,"Осадчее с.","Мира ул.","195","КТП 1-28 ПС Краснолипье","2024-01-24","08:00:00","2024-01-24","17:00:00","ТО ТП","Репьевский РЭС "]
[6577,"с Александровка","ул Ленина",12,"ПС Александровка          ТП-103   ","2024-01-09","09:00:00","2024-01-09","16:30:00","ТО  ТП","Россошанский РЭС"]
[6581,"с Александровка","ул Ленина",17,"ПС Александровка          ТП-103","2024-01-09","09:00:00","2024-01-09","16:30:00","ТО  ТП","Россошанский РЭС"]
[6584,"с Александровка","ул Ленина",22,"ПС Александровка          ТП-103","2024-01-09","09:00:00","2024-01-09","16:30:00","ТО  ТП","Россошанский РЭС"]
[6591,"с Александровка","ул Ленина",37,"ПС Александровка          ТП-103","2024-01-09","09:00:00","2024-01-09","16:30:00","ТО  ТП","Россошанский РЭС"]
[6595,"с Александровка","ул Ленина",55,"ПС Александровка          ТП-103","2024-01-09","09:00:00","2024-01-09","16:30:00","ТО  ТП","Россошанский РЭС"]
[6600,"с Александровка","ул Ленина",64,"ПС Александровка          ТП-103","2024-01-09","09:00:00","2024-01-09","16:30:00","ТО  ТП","Россошанский РЭС"]
[6602,"с Александровка","ул Ленина",67,"ПС Александровка          ТП-103","2024-01-09","09:00:00","2024-01-09","16:30:00","ТО  ТП","Россошанский РЭС"]
[6607,"с Александровка","ул Ленина",74,"ПС Александровка          ТП-103","2024-01-09","09:00:00","2024-01-09","16:30:00","ТО  ТП","Россошанский РЭС"]
[6609,"с Александровка","ул Ленина",77,"ПС Александровка          ТП-103","2024-01-09","09:00:00","2024-01-09","16:30:00","ТО  ТП","Россошанский РЭС"]
[6614,"с Александровка","ул Ленина",82,"ПС Александровка          ТП-103","2024-01-09","09:00:00","2024-01-09","16:30:00","ТО  ТП","Россошанский РЭС"]
[6619,"с Александровка","ул Ленина",87,"ПС Александровка          ТП-103","2024-01-09","09:00:00","2024-01-09","16:30:00","ТО  ТП","Россошанский РЭС"]
[6625,"с Александровка","ул Ленина",93,"ПС Александровка          ТП-103","2024-01-09","09:00:00","2024-01-09","16:30:00","ТО  ТП","Россошанский РЭС"]
[6629,"с Александровка","ул Ленина",99,"ПС Александровка          ТП-103","2024-01-09","09:00:00","2024-01-09","16:30:00","ТО  ТП","Россошанский РЭС"]
[6632,"с Александровка","ул Ленина",107,"ПС Александровка          ТП-103","2024-01-09","09:00:00","2024-01-09","16:30:00","ТО  ТП","Россошанский РЭС"]
[6639,"с Александровка","ул Ленина",123,"ПС Александровка          ТП-103","2024-01-09","09:00:00","2024-01-09","16:30:00","ТО  ТП","Россошанский РЭС"]
[6643,"с Александровка","ул Ленина",141,"ПС Александровка          ТП-103","2024-01-09","09:00:00","2024-01-09","16:30:00","ТО  ТП","Россошанский РЭС"]
[6649,"с Александровка","ул Ленина",157,"ПС Александровка          ТП-103","2024-01-09","09:00:00","2024-01-09","16:30:00","ТО  ТП","Россошанский РЭС"]
[6650,"с Александровка","ул Ленина",159,"ПС Александровка          ТП-103","2024-01-09","09:00:00","2024-01-09","16:30:00","ТО  ТП","Россошанский РЭС"]
[6655,"с Александровка","ул Ленина",173,"ПС Александровка          ТП-103","2024-01-09","09:00:00","2024-01-09","16:30:00","ТО  ТП","Россошанский РЭС"]
[6658,"с Александровка","ул Ленина",179,"ПС Александровка          ТП-103","2024-01-09","09:00:00","2024-01-09","16:30:00","ТО  ТП","Россошанский РЭС"]
[6666,"с Александровка","ул Ленина",199,"ПС Александровка          ТП-103","2024-01-09","09:00:00","2024-01-09","16:30:00","ТО  ТП","Россошанский РЭС"]
[6667,"с Александровка","ул Ленина",201,"ПС Александровка          ТП-103","2024-01-09","09:00:00","2024-01-09","16:30:00","ТО  ТП","Россошанский РЭС"]
[6673,"с Александровка","ул Ленина",215,"ПС Александровка          ТП-103","2024-01-09","09:00:00","2024-01-09","16:30:00","ТО  ТП","Россошанский РЭС"]
[6677,"с Александровка","ул Ленина",223,"ПС Александровка          ТП-103","2024-01-09","09:00:00","2024-01-09","16:30:00","ТО  ТП","Россошанский РЭС"]
[6684,"с Александровка","ул Ленина",241,"ПС Александровка          ТП-103","2024-01-09","09:00:00","2024-01-09","16:30:00","ТО  ТП","Россошанский РЭС"]
[6687,"с Александровка","ул Ленина",247,"ПС Александровка          ТП-103","2024-01-09","09:00:00","2024-01-09","16:30:00","ТО  ТП","Россошанский РЭС"]
[6691,"с Александровка","ул Ленина",259,"ПС Александровка          ТП-103","2024-01-09","09:00:00","2024-01-09","16:30:00","ТО  ТП","Россошанский РЭС"]
[6697,"с Александровка","ул Ленина",277,"ПС Александровка          ТП-103","2024-01-09","09:00:00","2024-01-09","16:30:00","ТО  ТП","Россошанский РЭС"]
[6702,"с Александровка","ул Ленина",287,"ПС Александровка          ТП-103","2024-01-09","09:00:00","2024-01-09","16:30:00","ТО  ТП","Россошанский РЭС"]
[6706,"с Александровка","ул Ленина",295,"ПС Александровка          ТП-103","2024-01-09","09:00:00","2024-01-09","16:30:00","ТО  ТП","Россошанский РЭС"]
[6709,"с Александровка","ул Ленина",301,"ПС Александровка          ТП-103","2024-01-09","09:00:00","2024-01-09","16:30:00","ТО  ТП","Россошанский РЭС"]
[6714,"с Александровка","ул Ленина",311,"ПС Александровка          ТП-103","2024-01-09","09:00:00","2024-01-09","16:30:00","ТО  ТП","Россошанский РЭС"]
[6716,"с Александровка","ул Ленина",317,"ПС Александровка          ТП-103","2024-01-09","09:00:00","2024-01-09","16:30:00","ТО  ТП","Россошанский РЭС"]
[6721,"с Александровка","ул Ленина",331,"ПС Александровка          ТП-103","2024-01-09","09:00:00","2024-01-09","16:30:00","ТО  ТП","Россошанский РЭС"]
[6725,"с Александровка","ул Ленина",343,"ПС Александровка          ТП-103","2024-01-09","09:00:00","2024-01-09","16:30:00","ТО  ТП","Россошанский РЭС"]
[6732,"с Александровка","ул Ленина",357,"ПС Александровка          ТП-103","2024-01-09","09:00:00","2024-01-09","16:30:00","ТО  ТП","Россошанский РЭС"]
[6735,"с Александровка","ул Ленина",367,"ПС Александровка          ТП-103","2024-01-09","09:00:00","2024-01-09","16:30:00","ТО  ТП","Россошанский РЭС"]
[6739,"с Александровка","ул Ленина",375,"ПС Александровка          ТП-103","2024-01-09","09:00:00","2024-01-09","16:30:00","ТО  ТП","Россошанский РЭС"]
[6745,"с Александровка","ул Ленина",391,"ПС Александровка          ТП-103","2024-01-09","09:00:00","2024-01-09","16:30:00","ТО  ТП","Россошанский РЭС"]
[6750,"п. Начало,","ул. Ленинская","6а","ПС Россошь  ВЛ-6-2   ТП-218","2024-01-15","09:00:00","2024-01-15","16:30:00","Расчистка трассы оп.58-64,137-139,144-145","Россошанский РЭС"]
[6755,"п. Начало,","ул. Ленинская",9,"ПС Россошь  ВЛ-6-2   ТП-218","2024-01-15","09:00:00","2024-01-15","16:30:00","Расчистка трассы оп.58-64,137-139,144-145","Россошанский РЭС"]
[6757,"п. Начало,","ул. Ленинская",11,"ПС Россошь  ВЛ-6-2   ТП-218","2024-01-15","09:00:00","2024-01-15","16:30:00","Расчистка трассы оп.58-64,137-139,144-145","Россошанский РЭС"]
[6762,"п. Начало,","ул. Ленинская",16,"ПС Россошь  ВЛ-6-2   ТП-218","2024-01-15","09:00:00","2024-01-15","16:30:00","Расчистка трассы оп.58-64,137-139,144-145","Россошанский РЭС"]
[6769,"п. Начало,","ул. Ленинская",23,"ПС Россошь  ВЛ-6-2   ТП-218","2024-01-15","09:00:00","2024-01-15","16:30:00","Расчистка трассы оп.58-64,137-139,144-145","Россошанский РЭС"]
[6773,"п. Начало,","ул. Ленинская",27,"ПС Россошь  ВЛ-6-2   ТП-218","2024-01-15","09:00:00","2024-01-15","16:30:00","Расчистка трассы оп.58-64,137-139,144-145","Россошанский РЭС"]
[6774,"п. Начало,","ул. Ленинская",28,"ПС Россошь  ВЛ-6-2   ТП-218","2024-01-15","09:00:00","2024-01-15","16:30:00","Расчистка трассы оп.58-64,137-139,144-145","Россошанский РЭС"]
[6780,"п. Начало,","ул. Ленинская",34,"ПС Россошь  ВЛ-6-2   ТП-218","2024-01-15","09:00:00","2024-01-15","16:30:00","Расчистка трассы оп.58-64,137-139,144-145","Россошанский РЭС"]
[6783,"п. Начало,","ул. Ленинская",37,"ПС Россошь  ВЛ-6-2   ТП-218","2024-01-15","09:00:00","2024-01-15","16:30:00","Расчистка трассы оп.58-64,137-139,144-145","Россошанский РЭС"]
[6791,"п. Начало,","ул. Ленинская",45,"ПС Россошь  ВЛ-6-2   ТП-218","2024-01-15","09:00:00","2024-01-15","16:30:00","Расчистка трассы оп.58-64,137-139,144-145","Россошанский РЭС"]
[6793,"п. Начало,","ул. Ленинская",47,"ПС Россошь  ВЛ-6-2   ТП-218","2024-01-15","09:00:00","2024-01-15","16:30:00","Расчистка трассы оп.58-64,137-139,144-145","Россошанский РЭС"]
[6798,"п. Начало,","ул. Ленинская",55,"ПС Россошь  ВЛ-6-2   ТП-218","2024-01-15","09:00:00","2024-01-15","16:30:00","Расчистка трассы оп.58-64,137-139,144-145","Россошанский РЭС"]
[6803,"п. Начало,","ул. Ленинская",67,"ПС Россошь  ВЛ-6-2   ТП-218","2024-01-15","09:00:00","2024-01-15","16:30:00","Расчистка трассы оп.58-64,137-139,144-145","Россошанский РЭС"]
[6809,"п. Начало,","ул. Ленинская",81,"ПС Россошь  ВЛ-6-2   ТП-218","2024-01-15","09:00:00","2024-01-15","16:30:00","Расчистка трассы оп.58-64,137-139,144-145","Россошанский РЭС"]
[6810,"п. Начало,","ул. Ленинская",83,"ПС Россошь  ВЛ-6-2   ТП-218","2024-01-15","09:00:00","2024-01-15","16:30:00","Расчистка трассы оп.58-64,137-139,144-145","Россошанский РЭС"]
[6817,"п. Начало,","ул. Мичурина",3,"ПС Россошь  ВЛ-6-2   ТП-218","2024-01-15","09:00:00","2024-01-15","16:30:00","Расчистка трассы оп.58-64,137-139,144-145","Россошанский РЭС"]
[6821,"п. Начало,","ул. Мичурина",7,"ПС Россошь  ВЛ-6-2   ТП-218","2024-01-15","09:00:00","2024-01-15","16:30:00","Расчистка трассы оп.58-64,137-139,144-145","Россошанский РЭС"]
[6827,"с Ендовище","ул Матросова"," @1","ВЛ 10 кВ № 06 ПС Н.Ведуга","2024-01-10","09:00:00","2024-01-10","17:00:00","Отключено для безопасного производства работ (расчистка трассы )","Семилукский РЭС"]
[6828,"с Ендовище","ул Матросова"," @2","ВЛ 10 кВ № 06 ПС Н.Ведуга","2024-01-10","09:00:00","2024-01-10","17:00:00","Отключено для безопасного производства работ (расчистка трассы )","Семилукский РЭС"]
[6832,"с Нижняя Ведуга","тер ТОО Сад",36,"ВЛ 10 кВ № 06 ПС Н.Ведуга","2024-01-10","09:00:00","2024-01-10","17:00:00","Отключено для безопасного производства работ (расчистка трассы )","Семилукский РЭС"]
[6839,"с Нижняя Ведуга","тер ТОО Сад",12,"ВЛ 10 кВ № 06 ПС Н.Ведуга","2024-01-10","09:00:00","2024-01-10","17:00:00","Отключено для безопасного производства работ (расчистка трассы )","Семилукский РЭС"]
[6841,"с Нижняя Ведуга","тер ТОО Сад",14,"ВЛ 10 кВ № 06 ПС Н.Ведуга","2024-01-10","09:00:00","2024-01-10","17:00:00","Отключено для безопасного производства работ (расчистка трассы )","Семилукский РЭС"]
[6846,"с Нижняя Ведуга","тер ТОО Сад",18,"ВЛ 10 кВ № 06 ПС Н.Ведуга","2024-01-10","09:00:00","2024-01-10","17:00:00","Отключено для безопасного производства работ (расчистка трассы )","Семилукский РЭС"]
[6851,"с Нижняя Ведуга","тер ТОО Сад",20,"ВЛ 10 кВ № 06 ПС Н.Ведуга","2024-01-10","09:00:00","2024-01-10","17:00:00","Отключено для безопасного производства работ (расчистка трассы )","Семилукский РЭС"]
[6857,"с Нижняя Ведуга","тер ТОО Сад",26,"ВЛ 10 кВ № 06 ПС Н.Ведуга","2024-01-10","09:00:00","2024-01-10","17:00:00","Отключено для безопасного производства работ (расчистка трассы )","Семилукский РЭС"]
[6862,"с Нижняя Ведуга","тер ТОО Сад",28,"ВЛ 10 кВ № 06 ПС Н.Ведуга","2024-01-10","09:00:00","2024-01-10","17:00:00","Отключено для безопасного производства работ (расчистка трассы )","Семилукский РЭС"]
[6865,"с Нижняя Ведуга","тер ТОО Сад",3,"ВЛ 10 кВ № 06 ПС Н.Ведуга","2024-01-10","09:00:00","2024-01-10","17:00:00","Отключено для безопасного производства работ (расчистка трассы )","Семилукский РЭС"]
[6869,"с Нижняя Ведуга","тер ТОО Сад",32,"ВЛ 10 кВ № 06 ПС Н.Ведуга","2024-01-10","09:00:00","2024-01-10","17:00:00","Отключено для безопасного производства работ (расчистка трассы )","Семилукский РЭС"]
[6875,"с Нижняя Ведуга","тер ТОО Сад",39,"ВЛ 10 кВ № 06 ПС Н.Ведуга","2024-01-10","09:00:00","2024-01-10","17:00:00","Отключено для безопасного производства работ (расчистка трассы )","Семилукский РЭС"]
[6880,"с Нижняя Ведуга","тер ТОО Сад",42,"ВЛ 10 кВ № 06 ПС Н.Ведуга","2024-01-10","09:00:00","2024-01-10","17:00:00","Отключено для безопасного производства работ (расчистка трассы )","Семилукский РЭС"]
[6885,"с Нижняя Ведуга","тер ТОО Сад",46,"ВЛ 10 кВ № 06 ПС Н.Ведуга","2024-01-10","09:00:00","2024-01-10","17:00:00","Отключено для безопасного производства работ (расчистка трассы )","Семилукский РЭС"]
[6887,"с Нижняя Ведуга","тер ТОО Сад",48,"ВЛ 10 кВ № 06 ПС Н.Ведуга","2024-01-10","09:00:00","2024-01-10","17:00:00","Отключено для безопасного производства работ (расчистка трассы )","Семилукский РЭС"]
[6890,"с Нижняя Ведуга","тер ТОО Сад",5,"ВЛ 10 кВ № 06 ПС Н.Ведуга","2024-01-10","09:00:00","2024-01-10","17:00:00","Отключено для безопасного производства работ (расчистка трассы )","Семилукский РЭС"]
[6898,"с Нижняя Ведуга","тер ТОО Сад",53,"ВЛ 10 кВ № 06 ПС Н.Ведуга","2024-01-10","09:00:00","2024-01-10","17:00:00","Отключено для безопасного производства работ (расчистка трассы )","Семилукский РЭС"]
[6899,"с Нижняя Ведуга","тер ТОО Сад",54,"ВЛ 10 кВ № 06 ПС Н.Ведуга","2024-01-10","09:00:00","2024-01-10","17:00:00","Отключено для безопасного производства работ (расчистка трассы )","Семилукский РЭС"]
[6905,"с Нижняя Ведуга","тер ТОО Сад",58,"ВЛ 10 кВ № 06 ПС Н.Ведуга","2024-01-10","09:00:00","2024-01-10","17:00:00","Отключено для безопасного производства работ (расчистка трассы )","Семилукский РЭС"]
[6910,"с Нижняя Ведуга","тер ТОО Сад",60,"ВЛ 10 кВ № 06 ПС Н.Ведуга","2024-01-10","09:00:00","2024-01-10","17:00:00","Отключено для безопасного производства работ (расчистка трассы )","Семилукский РЭС"]
[6913,"с Нижняя Ведуга","тер ТОО Сад",61,"ВЛ 10 кВ № 06 ПС Н.Ведуга","2024-01-10","09:00:00","2024-01-10","17:00:00","Отключено для безопасного производства работ (расчистка трассы )","Семилукский РЭС"]
[6917,"с Нижняя Ведуга","тер ТОО Сад",63,"ВЛ 10 кВ № 06 ПС Н.Ведуга","2024-01-10","09:00:00","2024-01-10","17:00:00","Отключено для безопасного производства работ (расчистка трассы )","Семилукский РЭС"]
[6923,"с Нижняя Ведуга","тер ТОО Сад",69,"ВЛ 10 кВ № 06 ПС Н.Ведуга","2024-01-10","09:00:00","2024-01-10","17:00:00","Отключено для безопасного производства работ (расчистка трассы )","Семилукский РЭС"]
[6928,"с Нижняя Ведуга","тер ТОО Сад",15,"ВЛ 10 кВ № 06 ПС Н.Ведуга","2024-01-10","09:00:00","2024-01-10","17:00:00","Отключено для безопасного производства работ (расчистка трассы )","Семилукский РЭС"]
[6933,"с Ендовище","ул Верхняя Садовая",207,"ВЛ 10 кВ № 06 ПС Н.Ведуга","2024-01-10","09:00:00","2024-01-10","17:00:00","Отключено для безопасного производства работ (расчистка трассы )","Семилукский РЭС"]
[6935,"с Гнилуша","ул Ююкина",1,"ВЛ 10 кВ № 03 ПС Н.Ведуга","2024-01-12","09:00:00","2024-01-12","17:00:00","Отключено для безопасного производства работ (расчистка трассы )","Семилукский РЭС"]
[6943,"с Гнилуша","ул Ююкина",16,"ВЛ 10 кВ № 03 ПС Н.Ведуга","2024-01-12","09:00:00","2024-01-12","17:00:00","Отключено для безопасного производства работ (расчистка трассы )","Семилукский РЭС"]
[6946,"с Гнилуша","ул Ююкина",19,"ВЛ 10 кВ № 03 ПС Н.Ведуга","2024-01-12","09:00:00","2024-01-12","17:00:00","Отключено для безопасного производства работ (расчистка трассы )","Семилукский РЭС"]
[6952,"с Гнилуша","ул Ююкина",24,"ВЛ 10 кВ № 03 ПС Н.Ведуга","2024-01-12","09:00:00","2024-01-12","17:00:00","Отключено для безопасного производства работ (расчистка трассы )","Семилукский РЭС"]
[6953,"с Гнилуша","ул Ююкина",25,"ВЛ 10 кВ № 03 ПС Н.Ведуга","2024-01-12","09:00:00","2024-01-12","17:00:00","Отключено для безопасного производства работ (расчистка трассы )","Семилукский РЭС"]
[6958,"с Гнилуша","ул Ююкина",29,"ВЛ 10 кВ № 03 ПС Н.Ведуга","2024-01-12","09:00:00","2024-01-12","17:00:00","Отключено для безопасного производства работ (расчистка трассы )","Семилукский РЭС"]
[6962,"с Гнилуша","ул Ююкина",33,"ВЛ 10 кВ № 03 ПС Н.Ведуга","2024-01-12","09:00:00","2024-01-12","17:00:00","Отключено для безопасного производства работ (расчистка трассы )","Семилукский РЭС"]
[6969,"с Гнилуша","ул Ююкина",43,"ВЛ 10 кВ № 03 ПС Н.Ведуга","2024-01-12","09:00:00","2024-01-12","17:00:00","Отключено для безопасного производства работ (расчистка трассы )","Семилукский РЭС"]
[6971,"с Гнилуша","ул Ююкина",45,"ВЛ 10 кВ № 03 ПС Н.Ведуга","2024-01-12","09:00:00","2024-01-12","17:00:00","Отключено для безопасного производства работ (расчистка трассы )","Семилукский РЭС"]
[6976,"с Гнилуша","ул Ююкина",5,"ВЛ 10 кВ № 03 ПС Н.Ведуга","2024-01-12","09:00:00","2024-01-12","17:00:00","Отключено для безопасного производства работ (расчистка трассы )","Семилукский РЭС"]
[6981,"с Гнилуша","ул Ююкина",9,"ВЛ 10 кВ № 03 ПС Н.Ведуга","2024-01-12","09:00:00","2024-01-12","17:00:00","Отключено для безопасного производства работ (расчистка трассы )","Семилукский РЭС"]
[6987,"с Гнилуша","ул Центральная",15,"ВЛ 10 кВ № 03 ПС Н.Ведуга","2024-01-12","09:00:00","2024-01-12","17:00:00","Отключено для безопасного производства работ (расчистка трассы )","Семилукский РЭС"]
[6991,"с Гнилуша","ул Центральная",2,"ВЛ 10 кВ № 03 ПС Н.Ведуга","2024-01-12","09:00:00","2024-01-12","17:00:00","Отключено для безопасного производства работ (расчистка трассы )","Семилукский РЭС"]
[6994,"с Гнилуша","ул Центральная",20,"ВЛ 10 кВ № 03 ПС Н.Ведуга","2024-01-12","09:00:00","2024-01-12","17:00:00","Отключено для безопасного производства работ (расчистка трассы )","Семилукский РЭС"]
[7001,"с Гнилуша","ул Центральная",28,"ВЛ 10 кВ № 03 ПС Н.Ведуга","2024-01-12","09:00:00","2024-01-12","17:00:00","Отключено для безопасного производства работ (расчистка трассы )","Семилукский РЭС"]
[7005,"с Гнилуша","ул Центральная",31,"ВЛ 10 кВ № 03 ПС Н.Ведуга","2024-01-12","09:00:00","2024-01-12","17:00:00","Отключено для безопасного производства работ (расчистка трассы )","Семилукский РЭС"]
[7006,"с Гнилуша","ул Центральная",32,"ВЛ 10 кВ № 03 ПС Н.Ведуга","2024-01-12","09:00:00","2024-01-12","17:00:00","Отключено для безопасного производства работ (расчистка трассы )","Семилукский РЭС"]
[7010,"с Гнилуша","ул Центральная",9,"ВЛ 10 кВ № 03 ПС Н.Ведуга","2024-01-12","09:00:00","2024-01-12","17:00:00","Отключено для безопасного производства работ (расчистка трассы )","Семилукский РЭС"]
[7017,"с Гнилуша","ул Покровская",105,"ВЛ 10 кВ № 03 ПС Н.Ведуга","2024-01-12","09:00:00","2024-01-12","17:00:00","Отключено для безопасного производства работ (расчистка трассы )","Семилукский РЭС"]
[7020,"с Гнилуша","ул Покровская",113,"ВЛ 10 кВ № 03 ПС Н.Ведуга","2024-01-12","09:00:00","2024-01-12","17:00:00","Отключено для безопасного производства работ (расчистка трассы )","Семилукский РЭС"]
[7024,"с Гнилуша","ул Покровская",12,"ВЛ 10 кВ № 03 ПС Н.Ведуга","2024-01-12","09:00:00","2024-01-12","17:00:00","Отключено для безопасного производства работ (расчистка трассы )","Семилукский РЭС"]
[7029,"с Гнилуша","ул Покровская",17,"ВЛ 10 кВ № 03 ПС Н.Ведуга","2024-01-12","09:00:00","2024-01-12","17:00:00","Отключено для безопасного производства работ (расчистка трассы )","Семилукский РЭС"]
[7035,"с Гнилуша","ул Покровская",27,"ВЛ 10 кВ № 03 ПС Н.Ведуга","2024-01-12","09:00:00","2024-01-12","17:00:00","Отключено для безопасного производства работ (расчистка трассы )","Семилукский РЭС"]
[7039,"с Гнилуша","ул Покровская",31,"ВЛ 10 кВ № 03 ПС Н.Ведуга","2024-01-12","09:00:00","2024-01-12","17:00:00","Отключено для безопасного производства работ (расчистка трассы )","Семилукский РЭС"]
[7042,"с Гнилуша","ул Покровская",37,"ВЛ 10 кВ № 03 ПС Н.Ведуга","2024-01-12","09:00:00","2024-01-12","17:00:00","Отключено для безопасного производства работ (расчистка трассы )","Семилукский РЭС"]
[7049,"с Гнилуша","ул Покровская",49,"ВЛ 10 кВ № 03 ПС Н.Ведуга","2024-01-12","09:00:00","2024-01-12","17:00:00","Отключено для безопасного производства работ (расчистка трассы )","Семилукский РЭС"]
[7053,"с Гнилуша","ул Покровская",6,"ВЛ 10 кВ № 03 ПС Н.Ведуга","2024-01-12","09:00:00","2024-01-12","17:00:00","Отключено для безопасного производства работ (расчистка трассы )","Семилукский РЭС"]
[7058,"с Гнилуша","ул Покровская",69,"ВЛ 10 кВ № 03 ПС Н.Ведуга","2024-01-12","09:00:00","2024-01-12","17:00:00","Отключено для безопасного производства работ (расчистка трассы )","Семилукский РЭС"]
[7063,"с Гнилуша","ул Покровская",71,"ВЛ 10 кВ № 03 ПС Н.Ведуга","2024-01-12","09:00:00","2024-01-12","17:00:00","Отключено для безопасного производства работ (расчистка трассы )","Семилукский РЭС"]
[7065,"с Гнилуша","ул Покровская",73,"ВЛ 10 кВ № 03 ПС Н.Ведуга","2024-01-12","09:00:00","2024-01-12","17:00:00","Отключено для безопасного производства работ (расчистка трассы )","Семилукский РЭС"]
[7068,"с Гнилуша","ул Покровская",79,"ВЛ 10 кВ № 03 ПС Н.Ведуга","2024-01-12","09:00:00","2024-01-12","17:00:00","Отключено для безопасного производства работ (расчистка трассы )","Семилукский РЭС"]
[7076,"с Гнилуша","ул Покровская",9,"ВЛ 10 кВ № 03 ПС Н.Ведуга","2024-01-12","09:00:00","2024-01-12","17:00:00","Отключено для безопасного производства работ (расчистка трассы )","Семилукский РЭС"]
[7078,"с Гнилуша","ул Покровская",95,"ВЛ 10 кВ № 03 ПС Н.Ведуга","2024-01-12","09:00:00","2024-01-12","17:00:00","Отключено для безопасного производства работ (расчистка трассы )","Семилукский РЭС"]
[7083,"с Гнилуша","ул Тенистая",10,"ВЛ 10 кВ № 03 ПС Н.Ведуга","2024-01-12","09:00:00","2024-01-12","17:00:00","Отключено для безопасного производства работ (расчистка трассы )","Семилукский РЭС"]
[7087,"с Гнилуша","ул Тенистая",16,"ВЛ 10 кВ № 03 ПС Н.Ведуга","2024-01-12","09:00:00","2024-01-12","17:00:00","Отключено для безопасного производства работ (расчистка трассы )","Семилукский РЭС"]
[7094,"с Гнилуша","ул Тенистая",9,"ВЛ 10 кВ № 03 ПС Н.Ведуга","2024-01-12","09:00:00","2024-01-12","17:00:00","Отключено для безопасного производства работ (расчистка трассы )","Семилукский РЭС"]
[7097,"с Гнилуша","ул Хуторская",12,"ВЛ 10 кВ № 03 ПС Н.Ведуга","2024-01-12","09:00:00","2024-01-12","17:00:00","Отключено для безопасного производства работ (расчистка трассы )","Семилукский РЭС"]
[7101,"с Гнилуша","ул Хуторская",5,"ВЛ 10 кВ № 03 ПС Н.Ведуга","2024-01-12","09:00:00","2024-01-12","17:00:00","Отключено для безопасного производства работ (расчистка трассы )","Семилукский РЭС"]
[7107,"с Гнилуша","ул Заречная",2,"ВЛ 10 кВ № 03 ПС Н.Ведуга","2024-01-12","09:00:00","2024-01-12","17:00:00","Отключено для безопасного производства работ (расчистка трассы )","Семилукский РЭС"]
[7112,"с Гнилуша","ул Заречная",4,"ВЛ 10 кВ № 03 ПС Н.Ведуга","2024-01-12","09:00:00","2024-01-12","17:00:00","Отключено для безопасного производства работ (расчистка трассы )","Семилукский РЭС"]
[7113,"с Гнилуша","ул Заречная",6,"ВЛ 10 кВ № 03 ПС Н.Ведуга","2024-01-12","09:00:00","2024-01-12","17:00:00","Отключено для безопасного производства работ (расчистка трассы )","Семилукский РЭС"]
[7121,"с Гнилуша","ул Речная",5,"ВЛ 10 кВ № 03 ПС Н.Ведуга","2024-01-12","09:00:00","2024-01-12","17:00:00","Отключено для безопасного производства работ (расчистка трассы )","Семилукский РЭС"]
[7124,"с Гнилуша","ул Луговая",11,"ВЛ 10 кВ № 03 ПС Н.Ведуга","2024-01-12","09:00:00","2024-01-12","17:00:00","Отключено для безопасного производства работ (расчистка трассы )","Семилукский РЭС"]
[7126,"с Гнилуша","ул Луговая",16,"ВЛ 10 кВ № 03 ПС Н.Ведуга","2024-01-12","09:00:00","2024-01-12","17:00:00","Отключено для безопасного производства работ (расчистка трассы )","Семилукский РЭС"]
[7131,"с Гнилуша","ул Луговая",23,"ВЛ 10 кВ № 03 ПС Н.Ведуга","2024-01-12","09:00:00","2024-01-12","17:00:00","Отключено для безопасного производства работ (расчистка трассы )","Семилукский РЭС"]
[7136,"с Гнилуша","ул Луговая",25,"ВЛ 10 кВ № 03 ПС Н.Ведуга","2024-01-12","09:00:00","2024-01-12","17:00:00","Отключено для безопасного производства работ (расчистка трассы )","Семилукский РЭС"]
[7142,"с Гнилуша","ул Луговая",31,"ВЛ 10 кВ № 03 ПС Н.Ведуга","2024-01-12","09:00:00","2024-01-12","17:00:00","Отключено для безопасного производства работ (расчистка трассы )","Семилукский РЭС"]
[7145,"с Гнилуша","ул Луговая",34,"ВЛ 10 кВ № 03 ПС Н.Ведуга","2024-01-12","09:00:00","2024-01-12","17:00:00","Отключено для безопасного производства работ (расчистка трассы )","Семилукский РЭС"]
[7149,"с Гнилуша","ул Луговая",38,"ВЛ 10 кВ № 03 ПС Н.Ведуга","2024-01-12","09:00:00","2024-01-12","17:00:00","Отключено для безопасного производства работ (расчистка трассы )","Семилукский РЭС"]
[7155,"с Гнилуша","ул Луговая",42,"ВЛ 10 кВ № 03 ПС Н.Ведуга","2024-01-12","09:00:00","2024-01-12","17:00:00","Отключено для безопасного производства работ (расчистка трассы )","Семилукский РЭС"]
[7160,"с Гнилуша","ул Луговая",6,"ВЛ 10 кВ № 03 ПС Н.Ведуга","2024-01-12","09:00:00","2024-01-12","17:00:00","Отключено для безопасного производства работ (расчистка трассы )","Семилукский РЭС"]
[7165,"с Гнилуша","ул Дачная",1,"ВЛ 10 кВ № 03 ПС Н.Ведуга","2024-01-12","09:00:00","2024-01-12","17:00:00","Отключено для безопасного производства работ (расчистка трассы )","Семилукский РЭС"]
[7169,"с Гнилуша","ул Дачная",4,"ВЛ 10 кВ № 03 ПС Н.Ведуга","2024-01-12","09:00:00","2024-01-12","17:00:00","Отключено для безопасного производства работ (расчистка трассы )","Семилукский РЭС"]
[7172,"с Гнилуша","ул Дачная",7,"ВЛ 10 кВ № 03 ПС Н.Ведуга","2024-01-12","09:00:00","2024-01-12","17:00:00","Отключено для безопасного производства работ (расчистка трассы )","Семилукский РЭС"]
[7179,"с Гнилуша","ул Полевая",16,"ВЛ 10 кВ № 03 ПС Н.Ведуга","2024-01-12","09:00:00","2024-01-12","17:00:00","Отключено для безопасного производства работ (расчистка трассы )","Семилукский РЭС"]
[7183,"с Гнилуша","ул Полевая",20,"ВЛ 10 кВ № 03 ПС Н.Ведуга","2024-01-12","09:00:00","2024-01-12","17:00:00","Отключено для безопасного производства работ (расчистка трассы )","Семилукский РЭС"]
[7184,"с Гнилуша","ул Полевая",21,"ВЛ 10 кВ № 03 ПС Н.Ведуга","2024-01-12","09:00:00","2024-01-12","17:00:00","Отключено для безопасного производства работ (расчистка трассы )","Семилукский РЭС"]
[7190,"с Гнилуша","ул Полевая",32,"ВЛ 10 кВ № 03 ПС Н.Ведуга","2024-01-12","09:00:00","2024-01-12","17:00:00","Отключено для безопасного производства работ (расчистка трассы )","Семилукский РЭС"]
[7193,"с Гнилуша","ул Полевая",4,"ВЛ 10 кВ № 03 ПС Н.Ведуга","2024-01-12","09:00:00","2024-01-12","17:00:00","Отключено для безопасного производства работ (расчистка трассы )","Семилукский РЭС"]
[7201,"с Гнилуша","ул Дорожная",16,"ВЛ 10 кВ № 03 ПС Н.Ведуга","2024-01-12","09:00:00","2024-01-12","17:00:00","Отключено для безопасного производства работ (расчистка трассы )","Семилукский РЭС"]
[7203,"с Гнилуша","ул Дорожная",17,"ВЛ 10 кВ № 03 ПС Н.Ведуга","2024-01-12","09:00:00","2024-01-12","17:00:00","Отключено для безопасного производства работ (расчистка трассы )","Семилукский РЭС"]
[7208,"с Гнилуша","ул Дорожная",23,"ВЛ 10 кВ № 03 ПС Н.Ведуга","2024-01-12","09:00:00","2024-01-12","17:00:00","Отключено для безопасного производства работ (расчистка трассы )","Семилукский РЭС"]
[7213,"с Гнилуша","ул Дорожная",3,"ВЛ 10 кВ № 03 ПС Н.Ведуга","2024-01-12","09:00:00","2024-01-12","17:00:00","Отключено для безопасного производства работ (расчистка трассы )","Семилукский РЭС"]
[7217,"с Гнилуша","ул Дорожная",33,"ВЛ 10 кВ № 03 ПС Н.Ведуга","2024-01-12","09:00:00","2024-01-12","17:00:00","Отключено для безопасного производства работ (расчистка трассы )","Семилукский РЭС"]
[7220,"с Гнилуша","ул Дорожная",4,"ВЛ 10 кВ № 03 ПС Н.Ведуга","2024-01-12","09:00:00","2024-01-12","17:00:00","Отключено для безопасного производства работ (расчистка трассы )","Семилукский РЭС"]
[7227,"с Гнилуша","пер Мостовой",2,"ВЛ 10 кВ № 03 ПС Н.Ведуга","2024-01-12","09:00:00","2024-01-12","17:00:00","Отключено для безопасного производства работ (расчистка трассы )","Семилукский РЭС"]
[7231,"с Гнилуша","пер Репный",2,"ВЛ 10 кВ № 03 ПС Н.Ведуга","2024-01-12","09:00:00","2024-01-12","17:00:00","Отключено для безопасного производства работ (расчистка трассы )","Семилукский РЭС"]
[7237,"с Гнилуша","пер Солнечный",1,"ВЛ 10 кВ № 03 ПС Н.Ведуга","2024-01-12","09:00:00","2024-01-12","17:00:00","Отключено для безопасного производства работ (расчистка трассы )","Семилукский РЭС"]
[7238,"с Избище","ул. Солнечная",49,"ВЛ 10 кВ № 03 ПС Н.Ведуга","2024-01-12","09:00:00","2024-01-12","17:00:00","Отключено для безопасного производства работ (расчистка трассы )","Семилукский РЭС"]
[7242,"с Гнилуша","пер Солнечный",42,"ВЛ 10 кВ № 03 ПС Н.Ведуга","2024-01-12","09:00:00","2024-01-12","17:00:00","Отключено для безопасного производства работ (расчистка трассы )","Семилукский РЭС"]
[7249,"с Гнилуша","ул Ягодная",11,"ВЛ 10 кВ № 03 ПС Н.Ведуга","2024-01-12","09:00:00","2024-01-12","17:00:00","Отключено для безопасного производства работ (расчистка трассы )","Семилукский РЭС"]
[7251,"с Гнилуша","ул Ягодная",14,"ВЛ 10 кВ № 03 ПС Н.Ведуга","2024-01-12","09:00:00","2024-01-12","17:00:00","Отключено для безопасного производства работ (расчистка трассы )","Семилукский РЭС"]
[7256,"с Гнилуша","ул Ягодная",18,"ВЛ 10 кВ № 03 ПС Н.Ведуга","2024-01-12","09:00:00","2024-01-12","17:00:00","Отключено для безопасного производства работ (расчистка трассы )","Семилукский РЭС"]
[7261,"с Гнилуша","ул Ягодная",21,"ВЛ 10 кВ № 03 ПС Н.Ведуга","2024-01-12","09:00:00","2024-01-12","17:00:00","Отключено для безопасного производства работ (расчистка трассы )","Семилукский РЭС"]
[7266,"с Гнилуша","ул Ягодная",26,"ВЛ 10 кВ № 03 ПС Н.Ведуга","2024-01-12","09:00:00","2024-01-12","17:00:00","Отключено для безопасного производства работ (расчистка трассы )","Семилукский РЭС"]
[7272,"с Гнилуша","ул Ягодная",4,"ВЛ 10 кВ № 03 ПС Н.Ведуга","2024-01-12","09:00:00","2024-01-12","17:00:00","Отключено для безопасного производства работ (расчистка трассы )","Семилукский РЭС"]
[7275,"с Гнилуша","ул Ягодная",6,"ВЛ 10 кВ № 03 ПС Н.Ведуга","2024-01-12","09:00:00","2024-01-12","17:00:00","Отключено для безопасного производства работ (расчистка трассы )","Семилукский РЭС"]
[7279,"с Избище","ул Солнечная",14,"ВЛ 10 кВ № 03 ПС Н.Ведуга","2024-01-12","09:00:00","2024-01-12","17:00:00","Отключено для безопасного производства работ (расчистка трассы )","Семилукский РЭС"]
[7285,"с Избище","ул Солнечная",300,"ВЛ 10 кВ № 03 ПС Н.Ведуга","2024-01-12","09:00:00","2024-01-12","17:00:00","Отключено для безопасного производства работ (расчистка трассы )","Семилукский РЭС"]
[7290,"с Избище","ул Заречная",13,"ВЛ 10 кВ № 03 ПС Н.Ведуга","2024-01-12","09:00:00","2024-01-12","17:00:00","Отключено для безопасного производства работ (расчистка трассы )","Семилукский РЭС"]
[7295,"с Избище","ул Набережная",12,"ВЛ 10 кВ № 03 ПС Н.Ведуга","2024-01-12","09:00:00","2024-01-12","17:00:00","Отключено для безопасного производства работ (расчистка трассы )","Семилукский РЭС"]
[7297,"с Избище","ул Набережная",14,"ВЛ 10 кВ № 03 ПС Н.Ведуга","2024-01-12","09:00:00","2024-01-12","17:00:00","Отключено для безопасного производства работ (расчистка трассы )","Семилукский РЭС"]
[7300,"с Избище","ул Набережная",18,"ВЛ 10 кВ № 03 ПС Н.Ведуга","2024-01-12","09:00:00","2024-01-12","17:00:00","Отключено для безопасного производства работ (расчистка трассы )","Семилукский РЭС"]
[7308,"с Избище","ул Набережная",30,"ВЛ 10 кВ № 03 ПС Н.Ведуга","2024-01-12","09:00:00","2024-01-12","17:00:00","Отключено для безопасного производства работ (расчистка трассы )","Семилукский РЭС"]
[7309,"с Избище","ул Набережная",31,"ВЛ 10 кВ № 03 ПС Н.Ведуга","2024-01-12","09:00:00","2024-01-12","17:00:00","Отключено для безопасного производства работ (расчистка трассы )","Семилукский РЭС"]
[7314,"с Избище","ул Набережная",42,"ВЛ 10 кВ № 03 ПС Н.Ведуга","2024-01-12","09:00:00","2024-01-12","17:00:00","Отключено для безопасного производства работ (расчистка трассы )","Семилукский РЭС"]
[7320,"с Избище","ул Набережная",48,"ВЛ 10 кВ № 03 ПС Н.Ведуга","2024-01-12","09:00:00","2024-01-12","17:00:00","Отключено для безопасного производства работ (расчистка трассы )","Семилукский РЭС"]
[7324,"с Избище","ул Центральная",1,"ВЛ 10 кВ № 03 ПС Н.Ведуга","2024-01-12","09:00:00","2024-01-12","17:00:00","Отключено для безопасного производства работ (расчистка трассы )","Семилукский РЭС"]
[7327,"с Избище","ул Центральная",13,"ВЛ 10 кВ № 03 ПС Н.Ведуга","2024-01-12","09:00:00","2024-01-12","17:00:00","Отключено для безопасного производства работ (расчистка трассы )","Семилукский РЭС"]
[7333,"с Избище","ул Центральная",21,"ВЛ 10 кВ № 03 ПС Н.Ведуга","2024-01-12","09:00:00","2024-01-12","17:00:00","Отключено для безопасного производства работ (расчистка трассы )","Семилукский РЭС"]
[7338,"с Избище","ул Центральная",8,"ВЛ 10 кВ № 03 ПС Н.Ведуга","2024-01-12","09:00:00","2024-01-12","17:00:00","Отключено для безопасного производства работ (расчистка трассы )","Семилукский РЭС"]
[7343,"с Избище","ул Садовая",12,"ВЛ 10 кВ № 03 ПС Н.Ведуга","2024-01-12","09:00:00","2024-01-12","17:00:00","Отключено для безопасного производства работ (расчистка трассы )","Семилукский РЭС"]
[7345,"с Избище","ул Заречная",15,"ВЛ 10 кВ № 03 ПС Н.Ведуга","2024-01-12","09:00:00","2024-01-12","17:00:00","Отключено для безопасного производства работ (расчистка трассы )","Семилукский РЭС"]
[7353,"с Избище","ул Заречная",12,"ВЛ 10 кВ № 03 ПС Н.Ведуга","2024-01-12","09:00:00","2024-01-12","17:00:00","Отключено для безопасного производства работ (расчистка трассы )","Семилукский РЭС"]
[7356,"с Избище","ул Парижская",11,"ВЛ 10 кВ № 03 ПС Н.Ведуга","2024-01-12","09:00:00","2024-01-12","17:00:00","Отключено для безопасного производства работ (расчистка трассы )","Семилукский РЭС"]
[7361,"с Избище","ул Парижская",20,"ВЛ 10 кВ № 03 ПС Н.Ведуга","2024-01-12","09:00:00","2024-01-12","17:00:00","Отключено для безопасного производства работ (расчистка трассы )","Семилукский РЭС"]
[7362,"с Избище","ул Парижская",23,"ВЛ 10 кВ № 03 ПС Н.Ведуга","2024-01-12","09:00:00","2024-01-12","17:00:00","Отключено для безопасного производства работ (расчистка трассы )","Семилукский РЭС"]
[7368,"с Избище","ул Парижская",3,"ВЛ 10 кВ № 03 ПС Н.Ведуга","2024-01-12","09:00:00","2024-01-12","17:00:00","Отключено для безопасного производства работ (расчистка трассы )","Семилукский РЭС"]
[7372,"с Избище","ул Парижская"," @1","ВЛ 10 кВ № 03 ПС Н.Ведуга","2024-01-12","09:00:00","2024-01-12","17:00:00","Отключено для безопасного производства работ (расчистка трассы )","Семилукский РЭС"]
[7379,"с Избище","ул Парижская"," @8","ВЛ 10 кВ № 03 ПС Н.Ведуга","2024-01-12","09:00:00","2024-01-12","17:00:00","Отключено для безопасного производства работ (расчистка трассы )","Семилукский РЭС"]
[7382,"с Избище","ул Набережная",24,"ВЛ 10 кВ № 03 ПС Н.Ведуга","2024-01-12","09:00:00","2024-01-12","17:00:00","Отключено для безопасного производства работ (расчистка трассы )","Семилукский РЭС"]
[7386,"с Избище","ул Набережная",6,"ВЛ 10 кВ № 03 ПС Н.Ведуга","2024-01-12","09:00:00","2024-01-12","17:00:00","Отключено для безопасного производства работ (расчистка трассы )","Семилукский РЭС"]
[7391,"с Избище","ул Солнечная",13,"ВЛ 10 кВ № 03 ПС Н.Ведуга","2024-01-12","09:00:00","2024-01-12","17:00:00","Отключено для безопасного производства работ (расчистка трассы )","Семилукский РЭС"]
[7397,"с Избище","ул Солнечная",25,"ВЛ 10 кВ № 03 ПС Н.Ведуга","2024-01-12","09:00:00","2024-01-12","17:00:00","Отключено для безопасного производства работ (расчистка трассы )","Семилукский РЭС"]
[7401,"с Избище","ул Солнечная",29,"ВЛ 10 кВ № 03 ПС Н.Ведуга","2024-01-12","09:00:00","2024-01-12","17:00:00","Отключено для безопасного производства работ (расчистка трассы )","Семилукский РЭС"]
[7404,"с Избище","ул Солнечная",31,"ВЛ 10 кВ № 03 ПС Н.Ведуга","2024-01-12","09:00:00","2024-01-12","17:00:00","Отключено для безопасного производства работ (расчистка трассы )","Семилукский РЭС"]
[7409,"с Избище","ул Солнечная",40,"ВЛ 10 кВ № 03 ПС Н.Ведуга","2024-01-12","09:00:00","2024-01-12","17:00:00","Отключено для безопасного производства работ (расчистка трассы )","Семилукский РЭС"]
[7415,"с Старая Ведуга","ул Заречная",18,"ВЛ 10 кВ № 03 ПС Н.Ведуга","2024-01-12","09:00:00","2024-01-12","17:00:00","Отключено для безопасного производства работ (расчистка трассы )","Семилукский РЭС"]
[7416,"с Старая Ведуга","ул Заречная",18,"ВЛ 10 кВ № 03 ПС Н.Ведуга","2024-01-12","09:00:00","2024-01-12","17:00:00","Отключено для безопасного производства работ (расчистка трассы )","Семилукский РЭС"]
[7420,"х Рогачиха","ул Рогачиха",3,"ВЛ 10 кВ № 03 ПС Н.Ведуга","2024-01-12","09:00:00","2024-01-12","17:00:00","Отключено для безопасного производства работ (расчистка трассы )","Семилукский РЭС"]
[7427,"х Рогачиха","ул Рогачиха",9,"ВЛ 10 кВ № 03 ПС Н.Ведуга","2024-01-12","09:00:00","2024-01-12","17:00:00","Отключено для безопасного производства работ (расчистка трассы )","Семилукский РЭС"]
[7430,"х Рогачиха","ул Рогачиха"," @1","ВЛ 10 кВ № 03 ПС Н.Ведуга","2024-01-12","09:00:00","2024-01-12","17:00:00","Отключено для безопасного производства работ (расчистка трассы )","Семилукский РЭС"]
[7434,"с Гнилуша","ул Заречная",12,"ВЛ 10 кВ № 03 ПС Н.Ведуга","2024-01-12","09:00:00","2024-01-12","17:00:00","Отключено для безопасного производства работ (расчистка трассы )","Семилукский РЭС"]
[7439,"с Гнилуша","ул Ягодная",28,"ВЛ 10 кВ № 03 ПС Н.Ведуга","2024-01-12","09:00:00","2024-01-12","17:00:00","Отключено для безопасного производства работ (расчистка трассы )","Семилукский РЭС"]
[7445,"с Избище","ул Центральная",9,"ВЛ 10 кВ № 03 ПС Н.Ведуга","2024-01-12","09:00:00","2024-01-12","17:00:00","Отключено для безопасного производства работ (расчистка трассы )","Семилукский РЭС"]
[7449,"с Гнилуша","ул Покровская",52,"ВЛ 10 кВ № 03 ПС Н.Ведуга","2024-01-12","09:00:00","2024-01-12","17:00:00","Отключено для безопасного производства работ (расчистка трассы )","Семилукский РЭС"]
[7452,"с Гнилуша","ул Покровская"," @3","ВЛ 10 кВ № 03 ПС Н.Ведуга","2024-01-12","09:00:00","2024-01-12","17:00:00","Отключено для безопасного производства работ (расчистка трассы )","Семилукский РЭС"]
[7457,"с Гнилуша","ул Хуторская",8,"ВЛ 10 кВ № 03 ПС Н.Ведуга","2024-01-12","09:00:00","2024-01-12","17:00:00","Отключено для безопасного производства работ (расчистка трассы )","Семилукский РЭС"]
[7463,"с Гнилуша","ул Полевая",16,"ВЛ 10 кВ № 03 ПС Н.Ведуга","2024-01-12","09:00:00","2024-01-12","17:00:00","Отключено для безопасного производства работ (расчистка трассы )","Семилукский РЭС"]
[7468,"с Гнилуша","ул Ягодная",37,"ВЛ 10 кВ № 03 ПС Н.Ведуга","2024-01-12","09:00:00","2024-01-12","17:00:00","Отключено для безопасного производства работ (расчистка трассы )","Семилукский РЭС"]
[7473,"с Избище","ул Заречная"," @3","ВЛ 10 кВ № 03 ПС Н.Ведуга","2024-01-12","09:00:00","2024-01-12","17:00:00","Отключено для безопасного производства работ (расчистка трассы )","Семилукский РЭС"]
[7475,"с Избище","ул Заречная"," @5","ВЛ 10 кВ № 03 ПС Н.Ведуга","2024-01-12","09:00:00","2024-01-12","17:00:00","Отключено для безопасного производства работ (расчистка трассы )","Семилукский РЭС"]
[7478,"с Избище","ул Заречная"," @8","ВЛ 10 кВ № 03 ПС Н.Ведуга","2024-01-12","09:00:00","2024-01-12","17:00:00","Отключено для безопасного производства работ (расчистка трассы )","Семилукский РЭС"]
[7486,"с Гнилуша","ул Пятилетка"," @5","ВЛ 10 кВ № 03 ПС Н.Ведуга","2024-01-12","09:00:00","2024-01-12","17:00:00","Отключено для безопасного производства работ (расчистка трассы )","Семилукский РЭС"]
[7488,"с Избище","ул Литвиновка"," @2","ВЛ 10 кВ № 03 ПС Н.Ведуга","2024-01-12","09:00:00","2024-01-12","17:00:00","Отключено для безопасного производства работ (расчистка трассы )","Семилукский РЭС"]
[7493,"с Гнилуша","ул Луговая"," 15в","ВЛ 10 кВ № 03 ПС Н.Ведуга","2024-01-12","09:00:00","2024-01-12","17:00:00","Отключено для безопасного производства работ (расчистка трассы )","Семилукский РЭС"]
[7497,"с Гнилуша","ул Дорожная"," 2а","ВЛ 10 кВ № 03 ПС Н.Ведуга","2024-01-12","09:00:00","2024-01-12","17:00:00","Отключено для безопасного производства работ (расчистка трассы )","Семилукский РЭС"]
[7504,"с Нижняя Ведуга","ул Дорожная",2,"ВЛ 10 кВ № 03 ПС Н.Ведуга","2024-01-12","09:00:00","2024-01-12","17:00:00","Отключено для безопасного производства работ (расчистка трассы )","Семилукский РЭС"]
[7505,"с Гнилуша","ул Покровская",19,"ВЛ 10 кВ № 03 ПС Н.Ведуга","2024-01-12","09:00:00","2024-01-12","17:00:00","Отключено для безопасного производства работ (расчистка трассы )","Семилукский РЭС"]
[7512,"с Гнилуша","ул Ююкина",37,"ВЛ 10 кВ № 03 ПС Н.Ведуга","2024-01-12","09:00:00","2024-01-12","17:00:00","Отключено для безопасного производства работ (расчистка трассы )","Семилукский РЭС"]
[7516,"пгт Латная","ул Матросова",2,"ВЛ 0,4 кВ № 3 ТП 855(11) ПС Латная","2024-01-15","09:00:00","2024-01-15","17:00:00","Отключено для безопасного производства работ (расчистка трассы)","Семилукский РЭС"]
[7521,"пгт Латная","ул Матросова",7,"ВЛ 0,4 кВ № 3 ТП 855(11) ПС Латная","2024-01-15","09:00:00","2024-01-15","17:00:00","Отключено для безопасного производства работ (расчистка трассы)","Семилукский РЭС"]
[7523,"пгт Латная","ул Матросова",8,"ВЛ 0,4 кВ № 3 ТП 855(11) ПС Латная","2024-01-15","09:00:00","2024-01-15","17:00:00","Отключено для безопасного производства работ (расчистка трассы)","Семилукский РЭС"]
[7531,"пгт Латная","ул Матросова",15,"ВЛ 0,4 кВ № 3 ТП 855(11) ПС Латная","2024-01-15","09:00:00","2024-01-15","17:00:00","Отключено для безопасного производства работ (расчистка трассы)","Семилукский РЭС"]
[7534,"пгт Латная","ул Матросова",18,"ВЛ 0,4 кВ № 3 ТП 855(11) ПС Латная","2024-01-15","09:00:00","2024-01-15","17:00:00","Отключено для безопасного производства работ (расчистка трассы)","Семилукский РЭС"]
[7536,"пгт Латная","ул Матросова",19,"ВЛ 0,4 кВ № 3 ТП 855(11) ПС Латная","2024-01-15","09:00:00","2024-01-15","17:00:00","Отключено для безопасного производства работ (расчистка трассы)","Семилукский РЭС"]
[7541,"пгт Латная","ул Матросова",23,"ВЛ 0,4 кВ № 3 ТП 855(11) ПС Латная","2024-01-15","09:00:00","2024-01-15","17:00:00","Отключено для безопасного производства работ (расчистка трассы)","Семилукский РЭС"]
[7546,"пгт Латная","ул Матросова",27,"ВЛ 0,4 кВ № 3 ТП 855(11) ПС Латная","2024-01-15","09:00:00","2024-01-15","17:00:00","Отключено для безопасного производства работ (расчистка трассы)","Семилукский РЭС"]
[7552,"пгт Латная","ул Матросова",32,"ВЛ 0,4 кВ № 3 ТП 855(11) ПС Латная","2024-01-15","09:00:00","2024-01-15","17:00:00","Отключено для безопасного производства работ (расчистка трассы)","Семилукский РЭС"]
[7555,"пгт Латная","ул Матросова",34,"ВЛ 0,4 кВ № 3 ТП 855(11) ПС Латная","2024-01-15","09:00:00","2024-01-15","17:00:00","Отключено для безопасного производства работ (расчистка трассы)","Семилукский РЭС"]
[7559,"пгт Латная","ул Матросова",4,"ВЛ 0,4 кВ № 3 ТП 855(11) ПС Латная","2024-01-15","09:00:00","2024-01-15","17:00:00","Отключено для безопасного производства работ (расчистка трассы)","Семилукский РЭС"]
[7564,"пгт Латная","ул Мира",3,"ВЛ 0,4 кВ № 3 ТП 855(11) ПС Латная","2024-01-15","09:00:00","2024-01-15","17:00:00","Отключено для безопасного производства работ (расчистка трассы)","Семилукский РЭС"]
[7570,"пгт Латная","ул Мира",9,"ВЛ 0,4 кВ № 3 ТП 855(11) ПС Латная","2024-01-15","09:00:00","2024-01-15","17:00:00","Отключено для безопасного производства работ (расчистка трассы)","Семилукский РЭС"]
[7575,"пгт Латная","ул Мира",14,"ВЛ 0,4 кВ № 3 ТП 855(11) ПС Латная","2024-01-15","09:00:00","2024-01-15","17:00:00","Отключено для безопасного производства работ (расчистка трассы)","Семилукский РЭС"]
[7579,"пгт Латная","ул Мира",17,"ВЛ 0,4 кВ № 3 ТП 855(11) ПС Латная","2024-01-15","09:00:00","2024-01-15","17:00:00","Отключено для безопасного производства работ (расчистка трассы)","Семилукский РЭС"]
[7582,"пгт Латная","ул Мира",20,"ВЛ 0,4 кВ № 3 ТП 855(11) ПС Латная","2024-01-15","09:00:00","2024-01-15","17:00:00","Отключено для безопасного производства работ (расчистка трассы)","Семилукский РЭС"]
[7589,"пгт Латная","ул Мира",26,"ВЛ 0,4 кВ № 3 ТП 855(11) ПС Латная","2024-01-15","09:00:00","2024-01-15","17:00:00","Отключено для безопасного производства работ (расчистка трассы)","Семилукский РЭС"]
[7593,"пгт Латная","ул Мира",30,"ВЛ 0,4 кВ № 3 ТП 855(11) ПС Латная","2024-01-15","09:00:00","2024-01-15","17:00:00","Отключено для безопасного производства работ (расчистка трассы)","Семилукский РЭС"]
[7594,"пгт Латная","ул Мира",31,"ВЛ 0,4 кВ № 3 ТП 855(11) ПС Латная","2024-01-15","09:00:00","2024-01-15","17:00:00","Отключено для безопасного производства работ (расчистка трассы)","Семилукский РЭС"]
[7600,"пгт Латная","ул Мира",38,"ВЛ 0,4 кВ № 3 ТП 855(11) ПС Латная","2024-01-15","09:00:00","2024-01-15","17:00:00","Отключено для безопасного производства работ (расчистка трассы)","Семилукский РЭС"]
[7604,"пгт Латная","ул Мира",43,"ВЛ 0,4 кВ № 3 ТП 855(11) ПС Латная","2024-01-15","09:00:00","2024-01-15","17:00:00","Отключено для безопасного производства работ (расчистка трассы)","Семилукский РЭС"]
[7611,"пгт Латная","ул Мира",48,"ВЛ 0,4 кВ № 3 ТП 855(11) ПС Латная","2024-01-15","09:00:00","2024-01-15","17:00:00","Отключено для безопасного производства работ (расчистка трассы)","Семилукский РЭС"]
[7612,"пгт Латная","ул Мира"," 49б","ВЛ 0,4 кВ № 3 ТП 855(11) ПС Латная","2024-01-15","09:00:00","2024-01-15","17:00:00","Отключено для безопасного производства работ (расчистка трассы)","Семилукский РЭС"]
[7618,"пгт Латная","ул Мира",52,"ВЛ 0,4 кВ № 3 ТП 855(11) ПС Латная","2024-01-15","09:00:00","2024-01-15","17:00:00","Отключено для безопасного производства работ (расчистка трассы)","Семилукский РЭС"]
[7623,"пгт Латная","ул Мира",56,"ВЛ 0,4 кВ № 3 ТП 855(11) ПС Латная","2024-01-15","09:00:00","2024-01-15","17:00:00","Отключено для безопасного производства работ (расчистка трассы)","Семилукский РЭС"]
[7628,"пгт Латная","ул Мира"," 61а","ВЛ 0,4 кВ № 3 ТП 855(11) ПС Латная","2024-01-15","09:00:00","2024-01-15","17:00:00","Отключено для безопасного производства работ (расчистка трассы)","Семилукский РЭС"]
[7630,"пгт Латная","ул Мира",72,"ВЛ 0,4 кВ № 3 ТП 855(11) ПС Латная","2024-01-15","09:00:00","2024-01-15","17:00:00","Отключено для безопасного производства работ (расчистка трассы)","Семилукский РЭС"]
[7637,"пгт Латная","ул Мира",84,"ВЛ 0,4 кВ № 3 ТП 855(11) ПС Латная","2024-01-15","09:00:00","2024-01-15","17:00:00","Отключено для безопасного производства работ (расчистка трассы)","Семилукский РЭС"]
[7641,"пгт Латная","ул Мира",10,"ВЛ 0,4 кВ № 3 ТП 855(11) ПС Латная","2024-01-15","09:00:00","2024-01-15","17:00:00","Отключено для безопасного производства работ (расчистка трассы)","Семилукский РЭС"]
[7647,"пгт Латная","ул Огнеупорщиков",6,"ВЛ 0,4 кВ № 3 ТП 855(11) ПС Латная","2024-01-15","09:00:00","2024-01-15","17:00:00","Отключено для безопасного производства работ (расчистка трассы)","Семилукский РЭС"]
[7648,"пгт Латная","ул Огнеупорщиков",8,"ВЛ 0,4 кВ № 3 ТП 855(11) ПС Латная","2024-01-15","09:00:00","2024-01-15","17:00:00","Отключено для безопасного производства работ (расчистка трассы)","Семилукский РЭС"]
[7652,"пгт Латная","ул Огнеупорщиков",11,"ВЛ 0,4 кВ № 3 ТП 855(11) ПС Латная","2024-01-15","09:00:00","2024-01-15","17:00:00","Отключено для безопасного производства работ (расчистка трассы)","Семилукский РЭС"]
[7659,"пгт Латная","ул Огнеупорщиков",17,"ВЛ 0,4 кВ № 3 ТП 855(11) ПС Латная","2024-01-15","09:00:00","2024-01-15","17:00:00","Отключено для безопасного производства работ (расчистка трассы)","Семилукский РЭС"]
[7664,"пгт Латная","ул Огнеупорщиков",14,"ВЛ 0,4 кВ № 3 ТП 855(11) ПС Латная","2024-01-15","09:00:00","2024-01-15","17:00:00","Отключено для безопасного производства работ (расчистка трассы)","Семилукский РЭС"]
[7666,"пгт Латная","ул Огнеупорщиков",12,"ВЛ 0,4 кВ № 3 ТП 855(11) ПС Латная","2024-01-15","09:00:00","2024-01-15","17:00:00","Отключено для безопасного производства работ (расчистка трассы)","Семилукский РЭС"]
[7671,"пгт Латная","ул Победа",5,"ВЛ 0,4 кВ № 3 ТП 855(11) ПС Латная","2024-01-15","09:00:00","2024-01-15","17:00:00","Отключено для безопасного производства работ (расчистка трассы)","Семилукский РЭС"]
[7676,"пгт Латная","ул Победа",9,"ВЛ 0,4 кВ № 3 ТП 855(11) ПС Латная","2024-01-15","09:00:00","2024-01-15","17:00:00","Отключено для безопасного производства работ (расчистка трассы)","Семилукский РЭС"]
[7682,"пгт Латная","ул Победа",14,"ВЛ 0,4 кВ № 3 ТП 855(11) ПС Латная","2024-01-15","09:00:00","2024-01-15","17:00:00","Отключено для безопасного производства работ (расчистка трассы)","Семилукский РЭС"]
[7686,"пгт Латная","ул Победа",15,"ВЛ 0,4 кВ № 3 ТП 855(11) ПС Латная","2024-01-15","09:00:00","2024-01-15","17:00:00","Отключено для безопасного производства работ (расчистка трассы)","Семилукский РЭС"]
[7689,"пгт Латная","ул Победа",22,"ВЛ 0,4 кВ № 3 ТП 855(11) ПС Латная","2024-01-15","09:00:00","2024-01-15","17:00:00","Отключено для безопасного производства работ (расчистка трассы)","Семилукский РЭС"]
[7695,"пгт Латная","ул Победа",28,"ВЛ 0,4 кВ № 3 ТП 855(11) ПС Латная","2024-01-15","09:00:00","2024-01-15","17:00:00","Отключено для безопасного производства работ (расчистка трассы)","Семилукский РЭС"]
[7700,"пгт Латная","ул Победа",31,"ВЛ 0,4 кВ № 3 ТП 855(11) ПС Латная","2024-01-15","09:00:00","2024-01-15","17:00:00","Отключено для безопасного производства работ (расчистка трассы)","Семилукский РЭС"]
[7705,"пгт Латная","ул Победа"," 35а","ВЛ 0,4 кВ № 3 ТП 855(11) ПС Латная","2024-01-15","09:00:00","2024-01-15","17:00:00","Отключено для безопасного производства работ (расчистка трассы)","Семилукский РЭС"]
[7707,"пгт Латная","ул Победа",37,"ВЛ 0,4 кВ № 3 ТП 855(11) ПС Латная","2024-01-15","09:00:00","2024-01-15","17:00:00","Отключено для безопасного производства работ (расчистка трассы)","Семилукский РЭС"]
[7712,"пгт Латная","ул Победа",41,"ВЛ 0,4 кВ № 3 ТП 855(11) ПС Латная","2024-01-15","09:00:00","2024-01-15","17:00:00","Отключено для безопасного производства работ (расчистка трассы)","Семилукский РЭС"]
[7714,"пгт Латная","ул Победа",43,"ВЛ 0,4 кВ № 3 ТП 855(11) ПС Латная","2024-01-15","09:00:00","2024-01-15","17:00:00","Отключено для безопасного производства работ (расчистка трассы)","Семилукский РЭС"]
[7719,"пгт Латная","ул Победа",47,"ВЛ 0,4 кВ № 3 ТП 855(11) ПС Латная","2024-01-15","09:00:00","2024-01-15","17:00:00","Отключено для безопасного производства работ (расчистка трассы)","Семилукский РЭС"]
[7724,"пгт Латная","ул Победа"," 50б","ВЛ 0,4 кВ № 3 ТП 855(11) ПС Латная","2024-01-15","09:00:00","2024-01-15","17:00:00","Отключено для безопасного производства работ (расчистка трассы)","Семилукский РЭС"]
[7730,"пгт Латная","ул Победа",56,"ВЛ 0,4 кВ № 3 ТП 855(11) ПС Латная","2024-01-15","09:00:00","2024-01-15","17:00:00","Отключено для безопасного производства работ (расчистка трассы)","Семилукский РЭС"]
[7734,"пгт Латная","ул Победа",60,"ВЛ 0,4 кВ № 3 ТП 855(11) ПС Латная","2024-01-15","09:00:00","2024-01-15","17:00:00","Отключено для безопасного производства работ (расчистка трассы)","Семилукский РЭС"]
[7737,"пгт Латная","ул Победа",63,"ВЛ 0,4 кВ № 3 ТП 855(11) ПС Латная","2024-01-15","09:00:00","2024-01-15","17:00:00","Отключено для безопасного производства работ (расчистка трассы)","Семилукский РЭС"]
[7743,"пгт Латная","ул Победа",67,"ВЛ 0,4 кВ № 3 ТП 855(11) ПС Латная","2024-01-15","09:00:00","2024-01-15","17:00:00","Отключено для безопасного производства работ (расчистка трассы)","Семилукский РЭС"]
[7748,"пгт Латная","ул Победа",69,"ВЛ 0,4 кВ № 3 ТП 855(11) ПС Латная","2024-01-15","09:00:00","2024-01-15","17:00:00","Отключено для безопасного производства работ (расчистка трассы)","Семилукский РЭС"]
[7753,"пгт Латная","ул Победа",73,"ВЛ 0,4 кВ № 3 ТП 855(11) ПС Латная","2024-01-15","09:00:00","2024-01-15","17:00:00","Отключено для безопасного производства работ (расчистка трассы)","Семилукский РЭС"]
[7755,"пгт Латная","ул Победа",74,"ВЛ 0,4 кВ № 3 ТП 855(11) ПС Латная","2024-01-15","09:00:00","2024-01-15","17:00:00","Отключено для безопасного производства работ (расчистка трассы)","Семилукский РЭС"]
[7760,"пгт Латная","ул Победа",78,"ВЛ 0,4 кВ № 3 ТП 855(11) ПС Латная","2024-01-15","09:00:00","2024-01-15","17:00:00","Отключено для безопасного производства работ (расчистка трассы)","Семилукский РЭС"]
[7767,"пгт Латная","ул Победа",85,"ВЛ 0,4 кВ № 3 ТП 855(11) ПС Латная","2024-01-15","09:00:00","2024-01-15","17:00:00","Отключено для безопасного производства работ (расчистка трассы)","Семилукский РЭС"]
[7771,"пгт Латная","ул Победа",89,"ВЛ 0,4 кВ № 3 ТП 855(11) ПС Латная","2024-01-15","09:00:00","2024-01-15","17:00:00","Отключено для безопасного производства работ (расчистка трассы)","Семилукский РЭС"]
[7772,"пгт Латная","ул Победа",89,"ВЛ 0,4 кВ № 3 ТП 855(11) ПС Латная","2024-01-15","09:00:00","2024-01-15","17:00:00","Отключено для безопасного производства работ (расчистка трассы)","Семилукский РЭС"]
[7778,"пгт Латная","ул Свердлова",1,"ВЛ 0,4 кВ № 3 ТП 855(11) ПС Латная","2024-01-15","09:00:00","2024-01-15","17:00:00","Отключено для безопасного производства работ (расчистка трассы)","Семилукский РЭС"]
[7782,"пгт Латная","ул Свердлова",5,"ВЛ 0,4 кВ № 3 ТП 855(11) ПС Латная","2024-01-15","09:00:00","2024-01-15","17:00:00","Отключено для безопасного производства работ (расчистка трассы)","Семилукский РЭС"]
[7789,"пгт Латная","ул Свердлова",12,"ВЛ 0,4 кВ № 3 ТП 855(11) ПС Латная","2024-01-15","09:00:00","2024-01-15","17:00:00","Отключено для безопасного производства работ (расчистка трассы)","Семилукский РЭС"]
[7792,"пгт Латная","ул Свердлова",7,"ВЛ 0,4 кВ № 3 ТП 855(11) ПС Латная","2024-01-15","09:00:00","2024-01-15","17:00:00","Отключено для безопасного производства работ (расчистка трассы)","Семилукский РЭС"]
[7796,"пгт Латная","ул Мира",32,"ВЛ 0,4 кВ № 3 ТП 855(11) ПС Латная","2024-01-15","09:00:00","2024-01-15","17:00:00","Отключено для безопасного производства работ (расчистка трассы)","Семилукский РЭС"]
[7801,"пгт Латная","ул Мира",59,"ВЛ 0,4 кВ № 3 ТП 855(11) ПС Латная","2024-01-15","09:00:00","2024-01-15","17:00:00","Отключено для безопасного производства работ (расчистка трассы)","Семилукский РЭС"]
[7807,"с Чудовка","ул Южная",12," ВЛ 0,4кВ № 2 КТП 058 ПС Ендовище","2024-01-19","09:00:00","2024-01-19","17:00:00","Отключено для безопасного производства работ (расчистка трассы )","Семилукский РЭС"]
[7808,"с Чудовка","ул Озерная",16," ВЛ 0,4кВ № 2 КТП 058 ПС Ендовище","2024-01-19","09:00:00","2024-01-19","17:00:00","Отключено для безопасного производства работ (расчистка трассы )","Семилукский РЭС"]
[7816,"дп Сдт Бытовик","ул Транспортная",16,"ВЛ 0,4 кВ № 3 КТП 545 ПС Ендовище","2024-01-22","09:00:00","2024-01-22","17:00:00","Отключено для безопасного производства работ (расчистка трассы )","Семилукский РЭС"]
[7819,"с Семилуки","ул Октябрьская","4Д","ВЛ 10 кВ № 03 ПС Ендовище","2024-01-24","09:00:00","2024-01-24","17:00:00","Отключено для безопасного производства работ (расчистка трассы )","Семилукский РЭС"]
[7825,"с Ендовище","ул Красный Кут",12,"ВЛ 10 кВ № 03 ПС Ендовище","2024-01-24","09:00:00","2024-01-24","17:00:00","Отключено для безопасного производства работ (расчистка трассы )","Семилукский РЭС"]
[7826,"с Ендовище","ул Советская",49,"ВЛ 10 кВ № 03 ПС Ендовище","2024-01-24","09:00:00","2024-01-24","17:00:00","Отключено для безопасного производства работ (расчистка трассы )","Семилукский РЭС"]
[7830,"с Ендовище","ул Нагорная",1,"ВЛ 10 кВ № 03 ПС Ендовище","2024-01-24","09:00:00","2024-01-24","17:00:00","Отключено для безопасного производства работ (расчистка трассы )","Семилукский РЭС"]
[7837,"с Ендовище","ул Нагорная",17,"ВЛ 10 кВ № 03 ПС Ендовище","2024-01-24","09:00:00","2024-01-24","17:00:00","Отключено для безопасного производства работ (расчистка трассы )","Семилукский РЭС"]
[7840,"с Ендовище","ул Нагорная"," 19А","ВЛ 10 кВ № 03 ПС Ендовище","2024-01-24","09:00:00","2024-01-24","17:00:00","Отключено для безопасного производства работ (расчистка трассы )","Семилукский РЭС"]
[7844,"с Ендовище","ул Нагорная",22,"ВЛ 10 кВ № 03 ПС Ендовище","2024-01-24","09:00:00","2024-01-24","17:00:00","Отключено для безопасного производства работ (расчистка трассы )","Семилукский РЭС"]
[7850,"с Ендовище","ул Нагорная"," 27Б","ВЛ 10 кВ № 03 ПС Ендовище","2024-01-24","09:00:00","2024-01-24","17:00:00","Отключено для безопасного производства работ (расчистка трассы )","Семилукский РЭС"]
[7855,"с Ендовище","ул Нагорная",30,"ВЛ 10 кВ № 03 ПС Ендовище","2024-01-24","09:00:00","2024-01-24","17:00:00","Отключено для безопасного производства работ (расчистка трассы )","Семилукский РЭС"]
[7860,"с Ендовище","ул Нагорная",9,"ВЛ 10 кВ № 03 ПС Ендовище","2024-01-24","09:00:00","2024-01-24","17:00:00","Отключено для безопасного производства работ (расчистка трассы )","Семилукский РЭС"]
[7864,"с Ендовище","ул Красноармейская",102,"ВЛ 10 кВ № 03 ПС Ендовище","2024-01-24","09:00:00","2024-01-24","17:00:00","Отключено для безопасного производства работ (расчистка трассы )","Семилукский РЭС"]
[7867,"с Ендовище","ул Красноармейская",105,"ВЛ 10 кВ № 03 ПС Ендовище","2024-01-24","09:00:00","2024-01-24","17:00:00","Отключено для безопасного производства работ (расчистка трассы )","Семилукский РЭС"]
[7874,"с Ендовище","ул Красноармейская",55,"ВЛ 10 кВ № 03 ПС Ендовище","2024-01-24","09:00:00","2024-01-24","17:00:00","Отключено для безопасного производства работ (расчистка трассы )","Семилукский РЭС"]
[7878,"с Ендовище","ул Красноармейская",61,"ВЛ 10 кВ № 03 ПС Ендовище","2024-01-24","09:00:00","2024-01-24","17:00:00","Отключено для безопасного производства работ (расчистка трассы )","Семилукский РЭС"]
[7883,"с Ендовище","ул Красноармейская"," 63А","ВЛ 10 кВ № 03 ПС Ендовище","2024-01-24","09:00:00","2024-01-24","17:00:00","Отключено для безопасного производства работ (расчистка трассы )","Семилукский РЭС"]
[7885,"с Ендовище","ул Красноармейская",69,"ВЛ 10 кВ № 03 ПС Ендовище","2024-01-24","09:00:00","2024-01-24","17:00:00","Отключено для безопасного производства работ (расчистка трассы )","Семилукский РЭС"]
[7888,"с Ендовище","ул Красноармейская",71,"ВЛ 10 кВ № 03 ПС Ендовище","2024-01-24","09:00:00","2024-01-24","17:00:00","Отключено для безопасного производства работ (расчистка трассы )","Семилукский РЭС"]
[7896,"с Ендовище","ул Красноармейская",82,"ВЛ 10 кВ № 03 ПС Ендовище","2024-01-24","09:00:00","2024-01-24","17:00:00","Отключено для безопасного производства работ (расчистка трассы )","Семилукский РЭС"]
[7898,"с Ендовище","ул Красноармейская",83,"ВЛ 10 кВ № 03 ПС Ендовище","2024-01-24","09:00:00","2024-01-24","17:00:00","Отключено для безопасного производства работ (расчистка трассы )","Семилукский РЭС"]
[7903,"с Ендовище","ул Красноармейская",85,"ВЛ 10 кВ № 03 ПС Ендовище","2024-01-24","09:00:00","2024-01-24","17:00:00","Отключено для безопасного производства работ (расчистка трассы )","Семилукский РЭС"]
[7908,"с Ендовище","ул Красноармейская",90,"ВЛ 10 кВ № 03 ПС Ендовище","2024-01-24","09:00:00","2024-01-24","17:00:00","Отключено для безопасного производства работ (расчистка трассы )","Семилукский РЭС"]
[7912,"с Ендовище","ул Красноармейская",92,"ВЛ 10 кВ № 03 ПС Ендовище","2024-01-24","09:00:00","2024-01-24","17:00:00","Отключено для безопасного производства работ (расчистка трассы )","Семилукский РЭС"]
[7915,"с Ендовище","ул Красноармейская",93,"ВЛ 10 кВ № 03 ПС Ендовище","2024-01-24","09:00:00","2024-01-24","17:00:00","Отключено для безопасного производства работ (расчистка трассы )","Семилукский РЭС"]
[7922,"с Ендовище","ул Красноармейская",99,"ВЛ 10 кВ № 03 ПС Ендовище","2024-01-24","09:00:00","2024-01-24","17:00:00","Отключено для безопасного производства работ (расчистка трассы )","Семилукский РЭС"]
[7926,"с Семилуки","ул Кирова",1,"ВЛ 10 кВ № 03 ПС Ендовище","2024-01-24","09:00:00","2024-01-24","17:00:00","Отключено для безопасного производства работ (расчистка трассы )","Семилукский РЭС"]
[7932,"с Семилуки","ул Кирова",14,"ВЛ 10 кВ № 03 ПС Ендовище","2024-01-24","09:00:00","2024-01-24","17:00:00","Отключено для безопасного производства работ (расчистка трассы )","Семилукский РЭС"]
[7933,"с Семилуки","ул Кирова"," 14А","ВЛ 10 кВ № 03 ПС Ендовище","2024-01-24","09:00:00","2024-01-24","17:00:00","Отключено для безопасного производства работ (расчистка трассы )","Семилукский РЭС"]
[7941,"с Семилуки","ул Кирова",23,"ВЛ 10 кВ № 03 ПС Ендовище","2024-01-24","09:00:00","2024-01-24","17:00:00","Отключено для безопасного производства работ (расчистка трассы )","Семилукский РЭС"]
[7944,"с Семилуки","ул Кирова",26,"ВЛ 10 кВ № 03 ПС Ендовище","2024-01-24","09:00:00","2024-01-24","17:00:00","Отключено для безопасного производства работ (расчистка трассы )","Семилукский РЭС"]
[7946,"с Семилуки","ул Кирова",28,"ВЛ 10 кВ № 03 ПС Ендовище","2024-01-24","09:00:00","2024-01-24","17:00:00","Отключено для безопасного производства работ (расчистка трассы )","Семилукский РЭС"]
[7951,"с Семилуки","ул Кирова",32,"ВЛ 10 кВ № 03 ПС Ендовище","2024-01-24","09:00:00","2024-01-24","17:00:00","Отключено для безопасного производства работ (расчистка трассы )","Семилукский РЭС"]
[7956,"с Семилуки","ул Кирова"," 35А","ВЛ 10 кВ № 03 ПС Ендовище","2024-01-24","09:00:00","2024-01-24","17:00:00","Отключено для безопасного производства работ (расчистка трассы )","Семилукский РЭС"]
[7962,"с Семилуки","ул Кирова",39,"ВЛ 10 кВ № 03 ПС Ендовище","2024-01-24","09:00:00","2024-01-24","17:00:00","Отключено для безопасного производства работ (расчистка трассы )","Семилукский РЭС"]
[7967,"с Семилуки","ул Кирова",43,"ВЛ 10 кВ № 03 ПС Ендовище","2024-01-24","09:00:00","2024-01-24","17:00:00","Отключено для безопасного производства работ (расчистка трассы )","Семилукский РЭС"]
[7970,"с Семилуки","ул Кирова"," 44А","ВЛ 10 кВ № 03 ПС Ендовище","2024-01-24","09:00:00","2024-01-24","17:00:00","Отключено для безопасного производства работ (расчистка трассы )","Семилукский РЭС"]
[7974,"с Семилуки","ул Кирова",6,"ВЛ 10 кВ № 03 ПС Ендовище","2024-01-24","09:00:00","2024-01-24","17:00:00","Отключено для безопасного производства работ (расчистка трассы )","Семилукский РЭС"]
[7980,"с Семилуки","ул Чапаева"," 1А","ВЛ 10 кВ № 03 ПС Ендовище","2024-01-24","09:00:00","2024-01-24","17:00:00","Отключено для безопасного производства работ (расчистка трассы )","Семилукский РЭС"]
[7985,"с Семилуки","ул Чапаева",13,"ВЛ 10 кВ № 03 ПС Ендовище","2024-01-24","09:00:00","2024-01-24","17:00:00","Отключено для безопасного производства работ (расчистка трассы )","Семилукский РЭС"]
[7989,"с Семилуки","ул Чапаева",17,"ВЛ 10 кВ № 03 ПС Ендовище","2024-01-24","09:00:00","2024-01-24","17:00:00","Отключено для безопасного производства работ (расчистка трассы )","Семилукский РЭС"]
[7992,"с Семилуки","ул Чапаева",2,"ВЛ 10 кВ № 03 ПС Ендовище","2024-01-24","09:00:00","2024-01-24","17:00:00","Отключено для безопасного производства работ (расчистка трассы )","Семилукский РЭС"]
[7999,"с Семилуки","ул Чапаева",25,"ВЛ 10 кВ № 03 ПС Ендовище","2024-01-24","09:00:00","2024-01-24","17:00:00","Отключено для безопасного производства работ (расчистка трассы )","Семилукский РЭС"]
[8003,"с Семилуки","ул Чапаева",29,"ВЛ 10 кВ № 03 ПС Ендовище","2024-01-24","09:00:00","2024-01-24","17:00:00","Отключено для безопасного производства работ (расчистка трассы )","Семилукский РЭС"]
[8004,"с Семилуки","ул Чапаева"," 29А","ВЛ 10 кВ № 03 ПС Ендовище","2024-01-24","09:00:00","2024-01-24","17:00:00","Отключено для безопасного производства работ (расчистка трассы )","Семилукский РЭС"]
[8010,"с Семилуки","ул Чапаева",32,"ВЛ 10 кВ № 03 ПС Ендовище","2024-01-24","09:00:00","2024-01-24","17:00:00","Отключено для безопасного производства работ (расчистка трассы )","Семилукский РЭС"]
[8015,"с Семилуки","ул Чапаева",36,"ВЛ 10 кВ № 03 ПС Ендовище","2024-01-24","09:00:00","2024-01-24","17:00:00","Отключено для безопасного производства работ (расчистка трассы )","Семилукский РЭС"]
[8018,"с Семилуки","ул Чапаева",39,"ВЛ 10 кВ № 03 ПС Ендовище","2024-01-24","09:00:00","2024-01-24","17:00:00","Отключено для безопасного производства работ (расчистка трассы )","Семилукский РЭС"]
[8022,"с Семилуки","ул Чапаева",41,"ВЛ 10 кВ № 03 ПС Ендовище","2024-01-24","09:00:00","2024-01-24","17:00:00","Отключено для безопасного производства работ (расчистка трассы )","Семилукский РЭС"]
[8028,"с Семилуки","ул Чапаева"," 45А","ВЛ 10 кВ № 03 ПС Ендовище","2024-01-24","09:00:00","2024-01-24","17:00:00","Отключено для безопасного производства работ (расчистка трассы )","Семилукский РЭС"]
[8033,"с Семилуки","ул Чапаева",51,"ВЛ 10 кВ № 03 ПС Ендовище","2024-01-24","09:00:00","2024-01-24","17:00:00","Отключено для безопасного производства работ (расчистка трассы )","Семилукский РЭС"]
[8038,"с Семилуки","ул Чапаева",55,"ВЛ 10 кВ № 03 ПС Ендовище","2024-01-24","09:00:00","2024-01-24","17:00:00","Отключено для безопасного производства работ (расчистка трассы )","Семилукский РЭС"]
[8040,"с Семилуки","ул Чапаева",58,"ВЛ 10 кВ № 03 ПС Ендовище","2024-01-24","09:00:00","2024-01-24","17:00:00","Отключено для безопасного производства работ (расчистка трассы )","Семилукский РЭС"]
[8047,"с Семилуки","ул 35 лет Победы",11,"ВЛ 10 кВ № 03 ПС Ендовище","2024-01-24","09:00:00","2024-01-24","17:00:00","Отключено для безопасного производства работ (расчистка трассы )","Семилукский РЭС"]
[8051,"с Семилуки","ул 35 лет Победы",15,"ВЛ 10 кВ № 03 ПС Ендовище","2024-01-24","09:00:00","2024-01-24","17:00:00","Отключено для безопасного производства работ (расчистка трассы )","Семилукский РЭС"]
[8057,"с Семилуки","ул 35 лет Победы",2,"ВЛ 10 кВ № 03 ПС Ендовище","2024-01-24","09:00:00","2024-01-24","17:00:00","Отключено для безопасного производства работ (расчистка трассы )","Семилукский РЭС"]
[8058,"с Семилуки","ул 35 лет Победы",20,"ВЛ 10 кВ № 03 ПС Ендовище","2024-01-24","09:00:00","2024-01-24","17:00:00","Отключено для безопасного производства работ (расчистка трассы )","Семилукский РЭС"]
[8063,"с Семилуки","ул 35 лет Победы",24,"ВЛ 10 кВ № 03 ПС Ендовище","2024-01-24","09:00:00","2024-01-24","17:00:00","Отключено для безопасного производства работ (расчистка трассы )","Семилукский РЭС"]
[8066,"с Семилуки","ул 35 лет Победы",27,"ВЛ 10 кВ № 03 ПС Ендовище","2024-01-24","09:00:00","2024-01-24","17:00:00","Отключено для безопасного производства работ (расчистка трассы )","Семилукский РЭС"]
[8074,"с Семилуки","ул 35 лет Победы",32,"ВЛ 10 кВ № 03 ПС Ендовище","2024-01-24","09:00:00","2024-01-24","17:00:00","Отключено для безопасного производства работ (расчистка трассы )","Семилукский РЭС"]
[8076,"с Семилуки","ул 35 лет Победы",33,"ВЛ 10 кВ № 03 ПС Ендовище","2024-01-24","09:00:00","2024-01-24","17:00:00","Отключено для безопасного производства работ (расчистка трассы )","Семилукский РЭС"]
[8081,"с Семилуки","ул 35 лет Победы",33,"ВЛ 10 кВ № 03 ПС Ендовище","2024-01-24","09:00:00","2024-01-24","17:00:00","Отключено для безопасного производства работ (расчистка трассы )","Семилукский РЭС"]
[8086,"с Семилуки","ул 35 лет Победы",34,"ВЛ 10 кВ № 03 ПС Ендовище","2024-01-24","09:00:00","2024-01-24","17:00:00","Отключено для безопасного производства работ (расчистка трассы )","Семилукский РЭС"]
[8092,"с Семилуки","ул 35 лет Победы",34,"ВЛ 10 кВ № 03 ПС Ендовище","2024-01-24","09:00:00","2024-01-24","17:00:00","Отключено для безопасного производства работ (расчистка трассы )","Семилукский РЭС"]
[8096,"с Семилуки","ул 35 лет Победы",4,"ВЛ 10 кВ № 03 ПС Ендовище","2024-01-24","09:00:00","2024-01-24","17:00:00","Отключено для безопасного производства работ (расчистка трассы )","Семилукский РЭС"]
[8099,"с Семилуки","ул 35 лет Победы"," 4А","ВЛ 10 кВ № 03 ПС Ендовище","2024-01-24","09:00:00","2024-01-24","17:00:00","Отключено для безопасного производства работ (расчистка трассы )","Семилукский РЭС"]
[8105,"с Семилуки","ул Склярова"," 6а","ВЛ 10 кВ № 03 ПС Ендовище","2024-01-24","09:00:00","2024-01-24","17:00:00","Отключено для безопасного производства работ (расчистка трассы )","Семилукский РЭС"]
[8110,"с Семилуки","ул Труда",15,"ВЛ 10 кВ № 03 ПС Ендовище","2024-01-24","09:00:00","2024-01-24","17:00:00","Отключено для безопасного производства работ (расчистка трассы )","Семилукский РЭС"]
[8111,"с Семилуки","ул Труда",16,"ВЛ 10 кВ № 03 ПС Ендовище","2024-01-24","09:00:00","2024-01-24","17:00:00","Отключено для безопасного производства работ (расчистка трассы )","Семилукский РЭС"]
[8115,"с Семилуки","ул Труда",2,"ВЛ 10 кВ № 03 ПС Ендовище","2024-01-24","09:00:00","2024-01-24","17:00:00","Отключено для безопасного производства работ (расчистка трассы )","Семилукский РЭС"]
[8122,"с Семилуки","ул Труда",27,"ВЛ 10 кВ № 03 ПС Ендовище","2024-01-24","09:00:00","2024-01-24","17:00:00","Отключено для безопасного производства работ (расчистка трассы )","Семилукский РЭС"]
[8124,"с Семилуки","ул Труда",29,"ВЛ 10 кВ № 03 ПС Ендовище","2024-01-24","09:00:00","2024-01-24","17:00:00","Отключено для безопасного производства работ (расчистка трассы )","Семилукский РЭС"]
[8129,"с Семилуки","ул Труда",7,"ВЛ 10 кВ № 03 ПС Ендовище","2024-01-24","09:00:00","2024-01-24","17:00:00","Отключено для безопасного производства работ (расчистка трассы )","Семилукский РЭС"]
[8134,"с Семилуки","ул 8 Марта"," 10А","ВЛ 10 кВ № 03 ПС Ендовище","2024-01-24","09:00:00","2024-01-24","17:00:00","Отключено для безопасного производства работ (расчистка трассы )","Семилукский РЭС"]
[8140,"с Семилуки","ул 8 Марта",14,"ВЛ 10 кВ № 03 ПС Ендовище","2024-01-24","09:00:00","2024-01-24","17:00:00","Отключено для безопасного производства работ (расчистка трассы )","Семилукский РЭС"]
[8144,"с Семилуки","ул 8 Марта",16,"ВЛ 10 кВ № 03 ПС Ендовище","2024-01-24","09:00:00","2024-01-24","17:00:00","Отключено для безопасного производства работ (расчистка трассы )","Семилукский РЭС"]
[8147,"с Семилуки","ул 8 Марта",18,"ВЛ 10 кВ № 03 ПС Ендовище","2024-01-24","09:00:00","2024-01-24","17:00:00","Отключено для безопасного производства работ (расчистка трассы )","Семилукский РЭС"]
[8154,"с Семилуки","ул 8 Марта",20,"ВЛ 10 кВ № 03 ПС Ендовище","2024-01-24","09:00:00","2024-01-24","17:00:00","Отключено для безопасного производства работ (расчистка трассы )","Семилукский РЭС"]
[8158,"с Семилуки","ул 8 Марта",22,"ВЛ 10 кВ № 03 ПС Ендовище","2024-01-24","09:00:00","2024-01-24","17:00:00","Отключено для безопасного производства работ (расчистка трассы )","Семилукский РЭС"]
[8163,"с Семилуки","ул 8 Марта",25,"ВЛ 10 кВ № 03 ПС Ендовище","2024-01-24","09:00:00","2024-01-24","17:00:00","Отключено для безопасного производства работ (расчистка трассы )","Семилукский РЭС"]
[8168,"с Семилуки","ул 8 Марта",29,"ВЛ 10 кВ № 03 ПС Ендовище","2024-01-24","09:00:00","2024-01-24","17:00:00","Отключено для безопасного производства работ (расчистка трассы )","Семилукский РЭС"]
[8170,"с Семилуки","ул 8 Марта",3,"ВЛ 10 кВ № 03 ПС Ендовище","2024-01-24","09:00:00","2024-01-24","17:00:00","Отключено для безопасного производства работ (расчистка трассы )","Семилукский РЭС"]
[8173,"с Семилуки","ул 8 Марта","31/1","ВЛ 10 кВ № 03 ПС Ендовище","2024-01-24","09:00:00","2024-01-24","17:00:00","Отключено для безопасного производства работ (расчистка трассы )","Семилукский РЭС"]
[8181,"с Семилуки","ул 8 Марта",30,"ВЛ 10 кВ № 03 ПС Ендовище","2024-01-24","09:00:00","2024-01-24","17:00:00","Отключено для безопасного производства работ (расчистка трассы )","Семилукский РЭС"]
[8182,"с Семилуки","ул 8 Марта"," 5А","ВЛ 10 кВ № 03 ПС Ендовище","2024-01-24","09:00:00","2024-01-24","17:00:00","Отключено для безопасного производства работ (расчистка трассы )","Семилукский РЭС"]
[8188,"с Семилуки","ул 8 Марта",8,"ВЛ 10 кВ № 03 ПС Ендовище","2024-01-24","09:00:00","2024-01-24","17:00:00","Отключено для безопасного производства работ (расчистка трассы )","Семилукский РЭС"]
[8192,"с Семилуки","ул Ленина",10,"ВЛ 10 кВ № 03 ПС Ендовище","2024-01-24","09:00:00","2024-01-24","17:00:00","Отключено для безопасного производства работ (расчистка трассы )","Семилукский РЭС"]
[8199,"с Семилуки","ул Ленина",14,"ВЛ 10 кВ № 03 ПС Ендовище","2024-01-24","09:00:00","2024-01-24","17:00:00","Отключено для безопасного производства работ (расчистка трассы )","Семилукский РЭС"]
[8202,"с Семилуки","ул Ленина",16,"ВЛ 10 кВ № 03 ПС Ендовище","2024-01-24","09:00:00","2024-01-24","17:00:00","Отключено для безопасного производства работ (расчистка трассы )","Семилукский РЭС"]
[8206,"с Семилуки","ул Ленина"," 1Г","ВЛ 10 кВ № 03 ПС Ендовище","2024-01-24","09:00:00","2024-01-24","17:00:00","Отключено для безопасного производства работ (расчистка трассы )","Семилукский РЭС"]
[8211,"с Семилуки","ул Ленина",22,"ВЛ 10 кВ № 03 ПС Ендовище","2024-01-24","09:00:00","2024-01-24","17:00:00","Отключено для безопасного производства работ (расчистка трассы )","Семилукский РЭС"]
[8216,"с Семилуки","ул Ленина"," 26А","ВЛ 10 кВ № 03 ПС Ендовище","2024-01-24","09:00:00","2024-01-24","17:00:00","Отключено для безопасного производства работ (расчистка трассы )","Семилукский РЭС"]
[8218,"с Семилуки","ул Ленина"," 26Б","ВЛ 10 кВ № 03 ПС Ендовище","2024-01-24","09:00:00","2024-01-24","17:00:00","Отключено для безопасного производства работ (расчистка трассы )","Семилукский РЭС"]
[8226,"с Семилуки","ул Ленина"," 2А","ВЛ 10 кВ № 03 ПС Ендовище","2024-01-24","09:00:00","2024-01-24","17:00:00","Отключено для безопасного производства работ (расчистка трассы )","Семилукский РЭС"]
[8229,"с Семилуки","ул Ленина"," 2В","ВЛ 10 кВ № 03 ПС Ендовище","2024-01-24","09:00:00","2024-01-24","17:00:00","Отключено для безопасного производства работ (расчистка трассы )","Семилукский РЭС"]
[8235,"с Семилуки","ул Ленина",32,"ВЛ 10 кВ № 03 ПС Ендовище","2024-01-24","09:00:00","2024-01-24","17:00:00","Отключено для безопасного производства работ (расчистка трассы )","Семилукский РЭС"]
[8236,"с Семилуки","ул Ленина",33,"ВЛ 10 кВ № 03 ПС Ендовище","2024-01-24","09:00:00","2024-01-24","17:00:00","Отключено для безопасного производства работ (расчистка трассы )","Семилукский РЭС"]
[8240,"с Семилуки","ул Ленина",35,"ВЛ 10 кВ № 03 ПС Ендовище","2024-01-24","09:00:00","2024-01-24","17:00:00","Отключено для безопасного производства работ (расчистка трассы )","Семилукский РЭС"]
[8247,"с Семилуки","ул Ленина",47,"ВЛ 10 кВ № 03 ПС Ендовище","2024-01-24","09:00:00","2024-01-24","17:00:00","Отключено для безопасного производства работ (расчистка трассы )","Семилукский РЭС"]
[8250,"с Семилуки","ул Ленина"," 4А","ВЛ 10 кВ № 03 ПС Ендовище","2024-01-24","09:00:00","2024-01-24","17:00:00","Отключено для безопасного производства работ (расчистка трассы )","Семилукский РЭС"]
[8254,"с Семилуки","ул Ленина"," 4Г","ВЛ 10 кВ № 03 ПС Ендовище","2024-01-24","09:00:00","2024-01-24","17:00:00","Отключено для безопасного производства работ (расчистка трассы )","Семилукский РЭС"]
[8259,"с Семилуки","ул Ленина",59,"ВЛ 10 кВ № 03 ПС Ендовище","2024-01-24","09:00:00","2024-01-24","17:00:00","Отключено для безопасного производства работ (расчистка трассы )","Семилукский РЭС"]
[8264,"с Семилуки","ул Ленина",65,"ВЛ 10 кВ № 03 ПС Ендовище","2024-01-24","09:00:00","2024-01-24","17:00:00","Отключено для безопасного производства работ (расчистка трассы )","Семилукский РЭС"]
[8270,"с Семилуки","ул Ленина",71,"ВЛ 10 кВ № 03 ПС Ендовище","2024-01-24","09:00:00","2024-01-24","17:00:00","Отключено для безопасного производства работ (расчистка трассы )","Семилукский РЭС"]
[8274,"с Семилуки","ул Ленина"," 7А","ВЛ 10 кВ № 03 ПС Ендовище","2024-01-24","09:00:00","2024-01-24","17:00:00","Отключено для безопасного производства работ (расчистка трассы )","Семилукский РЭС"]
[8277,"с Семилуки","ул Ленина",9,"ВЛ 10 кВ № 03 ПС Ендовище","2024-01-24","09:00:00","2024-01-24","17:00:00","Отключено для безопасного производства работ (расчистка трассы )","Семилукский РЭС"]
[8284,"с Семилуки","ул Щеголевых"," 12А","ВЛ 10 кВ № 03 ПС Ендовище","2024-01-24","09:00:00","2024-01-24","17:00:00","Отключено для безопасного производства работ (расчистка трассы )","Семилукский РЭС"]
[8288,"с Семилуки","ул Щеголевых",15,"ВЛ 10 кВ № 03 ПС Ендовище","2024-01-24","09:00:00","2024-01-24","17:00:00","Отключено для безопасного производства работ (расчистка трассы )","Семилукский РЭС"]
[8293,"с Семилуки","ул Щеголевых",19,"ВЛ 10 кВ № 03 ПС Ендовище","2024-01-24","09:00:00","2024-01-24","17:00:00","Отключено для безопасного производства работ (расчистка трассы )","Семилукский РЭС"]
[8295,"с Семилуки","ул Щеголевых",20,"ВЛ 10 кВ № 03 ПС Ендовище","2024-01-24","09:00:00","2024-01-24","17:00:00","Отключено для безопасного производства работ (расчистка трассы )","Семилукский РЭС"]
[8298,"с Семилуки","ул Щеголевых"," 22А","ВЛ 10 кВ № 03 ПС Ендовище","2024-01-24","09:00:00","2024-01-24","17:00:00","Отключено для безопасного производства работ (расчистка трассы )","Семилукский РЭС"]
[8306,"с Семилуки","ул Щеголевых",29,"ВЛ 10 кВ № 03 ПС Ендовище","2024-01-24","09:00:00","2024-01-24","17:00:00","Отключено для безопасного производства работ (расчистка трассы )","Семилукский РЭС"]
[8307,"с Семилуки","ул Щеголевых"," 29А","ВЛ 10 кВ № 03 ПС Ендовище","2024-01-24","09:00:00","2024-01-24","17:00:00","Отключено для безопасного производства работ (расчистка трассы )","Семилукский РЭС"]
[8312,"с Семилуки","ул Щеголевых",33,"ВЛ 10 кВ № 03 ПС Ендовище","2024-01-24","09:00:00","2024-01-24","17:00:00","Отключено для безопасного производства работ (расчистка трассы )","Семилукский РЭС"]
[8318,"с Семилуки","ул Щеголевых",4,"ВЛ 10 кВ № 03 ПС Ендовище","2024-01-24","09:00:00","2024-01-24","17:00:00","Отключено для безопасного производства работ (расчистка трассы )","Семилукский РЭС"]
[8322,"с Семилуки","ул Щеголевых",43,"ВЛ 10 кВ № 03 ПС Ендовище","2024-01-24","09:00:00","2024-01-24","17:00:00","Отключено для безопасного производства работ (расчистка трассы )","Семилукский РЭС"]
[8325,"с Семилуки","ул Щеголевых",46,"ВЛ 10 кВ № 03 ПС Ендовище","2024-01-24","09:00:00","2024-01-24","17:00:00","Отключено для безопасного производства работ (расчистка трассы )","Семилукский РЭС"]
[8332,"с Семилуки","ул Щеголевых",53,"ВЛ 10 кВ № 03 ПС Ендовище","2024-01-24","09:00:00","2024-01-24","17:00:00","Отключено для безопасного производства работ (расчистка трассы )","Семилукский РЭС"]
[8336,"с Семилуки","ул Щеголевых",7,"ВЛ 10 кВ № 03 ПС Ендовище","2024-01-24","09:00:00","2024-01-24","17:00:00","Отключено для безопасного производства работ (расчистка трассы )","Семилукский РЭС"]
[8342,"с Семилуки","ул Донская",10,"ВЛ 10 кВ № 03 ПС Ендовище","2024-01-24","09:00:00","2024-01-24","17:00:00","Отключено для безопасного производства работ (расчистка трассы )","Семилукский РЭС"]
[8343,"с Семилуки","ул Донская",13,"ВЛ 10 кВ № 03 ПС Ендовище","2024-01-24","09:00:00","2024-01-24","17:00:00","Отключено для безопасного производства работ (расчистка трассы )","Семилукский РЭС"]
[8351,"с Семилуки","ул Донская",21,"ВЛ 10 кВ № 03 ПС Ендовище","2024-01-24","09:00:00","2024-01-24","17:00:00","Отключено для безопасного производства работ (расчистка трассы )","Семилукский РЭС"]
[8354,"с Семилуки","ул Донская"," 23А","ВЛ 10 кВ № 03 ПС Ендовище","2024-01-24","09:00:00","2024-01-24","17:00:00","Отключено для безопасного производства работ (расчистка трассы )","Семилукский РЭС"]
[8359,"с Семилуки","ул Донская",28,"ВЛ 10 кВ № 03 ПС Ендовище","2024-01-24","09:00:00","2024-01-24","17:00:00","Отключено для безопасного производства работ (расчистка трассы )","Семилукский РЭС"]
[8361,"с Семилуки","ул Донская",29,"ВЛ 10 кВ № 03 ПС Ендовище","2024-01-24","09:00:00","2024-01-24","17:00:00","Отключено для безопасного производства работ (расчистка трассы )","Семилукский РЭС"]
[8366,"с Семилуки","ул Донская",30,"ВЛ 10 кВ № 03 ПС Ендовище","2024-01-24","09:00:00","2024-01-24","17:00:00","Отключено для безопасного производства работ (расчистка трассы )","Семилукский РЭС"]
[8370,"с Семилуки","ул Донская",33,"ВЛ 10 кВ № 03 ПС Ендовище","2024-01-24","09:00:00","2024-01-24","17:00:00","Отключено для безопасного производства работ (расчистка трассы )","Семилукский РЭС"]
[8377,"с Семилуки","ул Донская"," 4А","ВЛ 10 кВ № 03 ПС Ендовище","2024-01-24","09:00:00","2024-01-24","17:00:00","Отключено для безопасного производства работ (расчистка трассы )","Семилукский РЭС"]
[8380,"с Семилуки","ул Донская",7,"ВЛ 10 кВ № 03 ПС Ендовище","2024-01-24","09:00:00","2024-01-24","17:00:00","Отключено для безопасного производства работ (расчистка трассы )","Семилукский РЭС"]
[8384,"с Семилуки","ул Донская",9,"ВЛ 10 кВ № 03 ПС Ендовище","2024-01-24","09:00:00","2024-01-24","17:00:00","Отключено для безопасного производства работ (расчистка трассы )","Семилукский РЭС"]
[8390,"с Семилуки","ул Комсомольская",12,"ВЛ 10 кВ № 03 ПС Ендовище","2024-01-24","09:00:00","2024-01-24","17:00:00","Отключено для безопасного производства работ (расчистка трассы )","Семилукский РЭС"]
[8395,"с Семилуки","ул Комсомольская",15,"ВЛ 10 кВ № 03 ПС Ендовище","2024-01-24","09:00:00","2024-01-24","17:00:00","Отключено для безопасного производства работ (расчистка трассы )","Семилукский РЭС"]
[8400,"с Семилуки","ул Комсомольская",17,"ВЛ 10 кВ № 03 ПС Ендовище","2024-01-24","09:00:00","2024-01-24","17:00:00","Отключено для безопасного производства работ (расчистка трассы )","Семилукский РЭС"]
[8402,"с Семилуки","ул Комсомольская"," 17Б","ВЛ 10 кВ № 03 ПС Ендовище","2024-01-24","09:00:00","2024-01-24","17:00:00","Отключено для безопасного производства работ (расчистка трассы )","Семилукский РЭС"]
[8409,"с Семилуки","ул Комсомольская",19,"ВЛ 10 кВ № 03 ПС Ендовище","2024-01-24","09:00:00","2024-01-24","17:00:00","Отключено для безопасного производства работ (расчистка трассы )","Семилукский РЭС"]
[8413,"с Семилуки","ул Комсомольская",2,"ВЛ 10 кВ № 03 ПС Ендовище","2024-01-24","09:00:00","2024-01-24","17:00:00","Отключено для безопасного производства работ (расчистка трассы )","Семилукский РЭС"]
[8414,"с Семилуки","ул Комсомольская",2,"ВЛ 10 кВ № 03 ПС Ендовище","2024-01-24","09:00:00","2024-01-24","17:00:00","Отключено для безопасного производства работ (расчистка трассы )","Семилукский РЭС"]
[8419,"с Семилуки","ул Комсомольская",24,"ВЛ 10 кВ № 03 ПС Ендовище","2024-01-24","09:00:00","2024-01-24","17:00:00","Отключено для безопасного производства работ (расчистка трассы )","Семилукский РЭС"]
[8425,"с Семилуки","ул Комсомольская",28,"ВЛ 10 кВ № 03 ПС Ендовище","2024-01-24","09:00:00","2024-01-24","17:00:00","Отключено для безопасного производства работ (расчистка трассы )","Семилукский РЭС"]
[8428,"с Семилуки","ул Комсомольская",3,"ВЛ 10 кВ № 03 ПС Ендовище","2024-01-24","09:00:00","2024-01-24","17:00:00","Отключено для безопасного производства работ (расчистка трассы )","Семилукский РЭС"]
[8432,"с Семилуки","ул Комсомольская",33,"ВЛ 10 кВ № 03 ПС Ендовище","2024-01-24","09:00:00","2024-01-24","17:00:00","Отключено для безопасного производства работ (расчистка трассы )","Семилукский РЭС"]
[8438,"с Семилуки","ул Комсомольская",38,"ВЛ 10 кВ № 03 ПС Ендовище","2024-01-24","09:00:00","2024-01-24","17:00:00","Отключено для безопасного производства работ (расчистка трассы )","Семилукский РЭС"]
[8443,"с Семилуки","ул Комсомольская",42,"ВЛ 10 кВ № 03 ПС Ендовище","2024-01-24","09:00:00","2024-01-24","17:00:00","Отключено для безопасного производства работ (расчистка трассы )","Семилукский РЭС"]
[8448,"с Семилуки","ул Комсомольская"," 45А","ВЛ 10 кВ № 03 ПС Ендовище","2024-01-24","09:00:00","2024-01-24","17:00:00","Отключено для безопасного производства работ (расчистка трассы )","Семилукский РЭС"]
[8450,"с Семилуки","ул Комсомольская"," 46А","ВЛ 10 кВ № 03 ПС Ендовище","2024-01-24","09:00:00","2024-01-24","17:00:00","Отключено для безопасного производства работ (расчистка трассы )","Семилукский РЭС"]
[8458,"с Семилуки","ул Комсомольская"," 52А","ВЛ 10 кВ № 03 ПС Ендовище","2024-01-24","09:00:00","2024-01-24","17:00:00","Отключено для безопасного производства работ (расчистка трассы )","Семилукский РЭС"]
[8461,"с Семилуки","ул Комсомольская",53,"ВЛ 10 кВ № 03 ПС Ендовище","2024-01-24","09:00:00","2024-01-24","17:00:00","Отключено для безопасного производства работ (расчистка трассы )","Семилукский РЭС"]
[8466,"с Семилуки","ул Комсомольская"," 56А","ВЛ 10 кВ № 03 ПС Ендовище","2024-01-24","09:00:00","2024-01-24","17:00:00","Отключено для безопасного производства работ (расчистка трассы )","Семилукский РЭС"]
[8467,"с Семилуки","ул Комсомольская",57,"ВЛ 10 кВ № 03 ПС Ендовище","2024-01-24","09:00:00","2024-01-24","17:00:00","Отключено для безопасного производства работ (расчистка трассы )","Семилукский РЭС"]
[8473,"с Семилуки","ул Комсомольская",61,"ВЛ 10 кВ № 03 ПС Ендовище","2024-01-24","09:00:00","2024-01-24","17:00:00","Отключено для безопасного производства работ (расчистка трассы )","Семилукский РЭС"]
[8476,"с Семилуки","ул Комсомольская",64,"ВЛ 10 кВ № 03 ПС Ендовище","2024-01-24","09:00:00","2024-01-24","17:00:00","Отключено для безопасного производства работ (расчистка трассы )","Семилукский РЭС"]
[8484,"с Семилуки","ул Комсомольская"," 7Б","ВЛ 10 кВ № 03 ПС Ендовище","2024-01-24","09:00:00","2024-01-24","17:00:00","Отключено для безопасного производства работ (расчистка трассы )","Семилукский РЭС"]
[8486,"с Семилуки","ул Комсомольская",70,"ВЛ 10 кВ № 03 ПС Ендовище","2024-01-24","09:00:00","2024-01-24","17:00:00","Отключено для безопасного производства работ (расчистка трассы )","Семилукский РЭС"]
[8491,"с Семилуки","ул Комсомольская"," 74А","ВЛ 10 кВ № 03 ПС Ендовище","2024-01-24","09:00:00","2024-01-24","17:00:00","Отключено для безопасного производства работ (расчистка трассы )","Семилукский РЭС"]
[8496,"с Семилуки","ул Комсомольская"," 7А","ВЛ 10 кВ № 03 ПС Ендовище","2024-01-24","09:00:00","2024-01-24","17:00:00","Отключено для безопасного производства работ (расчистка трассы )","Семилукский РЭС"]
[8502,"с Семилуки","ул Калинина",1,"ВЛ 10 кВ № 03 ПС Ендовище","2024-01-24","09:00:00","2024-01-24","17:00:00","Отключено для безопасного производства работ (расчистка трассы )","Семилукский РЭС"]
[8506,"с Семилуки","ул Калинина",12,"ВЛ 10 кВ № 03 ПС Ендовище","2024-01-24","09:00:00","2024-01-24","17:00:00","Отключено для безопасного производства работ (расчистка трассы )","Семилукский РЭС"]
[8509,"с Семилуки","ул Калинина"," 12А","ВЛ 10 кВ № 03 ПС Ендовище","2024-01-24","09:00:00","2024-01-24","17:00:00","Отключено для безопасного производства работ (расчистка трассы )","Семилукский РЭС"]
[8514,"с Семилуки","ул Калинина",16,"ВЛ 10 кВ № 03 ПС Ендовище","2024-01-24","09:00:00","2024-01-24","17:00:00","Отключено для безопасного производства работ (расчистка трассы )","Семилукский РЭС"]
[8520,"с Семилуки","ул Калинина"," 1В","ВЛ 10 кВ № 03 ПС Ендовище","2024-01-24","09:00:00","2024-01-24","17:00:00","Отключено для безопасного производства работ (расчистка трассы )","Семилукский РЭС"]
[8521,"с Семилуки","ул Калинина"," 1Д","ВЛ 10 кВ № 03 ПС Ендовище","2024-01-24","09:00:00","2024-01-24","17:00:00","Отключено для безопасного производства работ (расчистка трассы )","Семилукский РЭС"]
[8525,"с Семилуки","ул Калинина",2,"ВЛ 10 кВ № 03 ПС Ендовище","2024-01-24","09:00:00","2024-01-24","17:00:00","Отключено для безопасного производства работ (расчистка трассы )","Семилукский РЭС"]
[8532,"с Семилуки","ул Калинина",23,"ВЛ 10 кВ № 03 ПС Ендовище","2024-01-24","09:00:00","2024-01-24","17:00:00","Отключено для безопасного производства работ (расчистка трассы )","Семилукский РЭС"]
[8534,"с Семилуки","ул Калинина",24,"ВЛ 10 кВ № 03 ПС Ендовище","2024-01-24","09:00:00","2024-01-24","17:00:00","Отключено для безопасного производства работ (расчистка трассы )","Семилукский РЭС"]
[8539,"с Семилуки","ул Калинина"," 2А","ВЛ 10 кВ № 03 ПС Ендовище","2024-01-24","09:00:00","2024-01-24","17:00:00","Отключено для безопасного производства работ (расчистка трассы )","Семилукский РЭС"]
[8544,"с Семилуки","ул Калинина",5,"ВЛ 10 кВ № 03 ПС Ендовище","2024-01-24","09:00:00","2024-01-24","17:00:00","Отключено для безопасного производства работ (расчистка трассы )","Семилукский РЭС"]
[8550,"с Семилуки","ул Калинина"," 8А","ВЛ 10 кВ № 03 ПС Ендовище","2024-01-24","09:00:00","2024-01-24","17:00:00","Отключено для безопасного производства работ (расчистка трассы )","Семилукский РЭС"]
[8554,"с Семилуки","ул Октябрьская",10,"ВЛ 10 кВ № 03 ПС Ендовище","2024-01-24","09:00:00","2024-01-24","17:00:00","Отключено для безопасного производства работ (расчистка трассы )","Семилукский РЭС"]
[8557,"с Семилуки","ул Октябрьская",13,"ВЛ 10 кВ № 03 ПС Ендовище","2024-01-24","09:00:00","2024-01-24","17:00:00","Отключено для безопасного производства работ (расчистка трассы )","Семилукский РЭС"]
[8562,"с Семилуки","ул Октябрьская",16,"ВЛ 10 кВ № 03 ПС Ендовище","2024-01-24","09:00:00","2024-01-24","17:00:00","Отключено для безопасного производства работ (расчистка трассы )","Семилукский РЭС"]
[8568,"с Семилуки","ул Октябрьская",20,"ВЛ 10 кВ № 03 ПС Ендовище","2024-01-24","09:00:00","2024-01-24","17:00:00","Отключено для безопасного производства работ (расчистка трассы )","Семилукский РЭС"]
[8573,"с Семилуки","ул Октябрьская",25,"ВЛ 10 кВ № 03 ПС Ендовище","2024-01-24","09:00:00","2024-01-24","17:00:00","Отключено для безопасного производства работ (расчистка трассы )","Семилукский РЭС"]
[8578,"с Семилуки","ул Октябрьская",28,"ВЛ 10 кВ № 03 ПС Ендовище","2024-01-24","09:00:00","2024-01-24","17:00:00","Отключено для безопасного производства работ (расчистка трассы )","Семилукский РЭС"]
[8580,"с Семилуки","ул Октябрьская",29,"ВЛ 10 кВ № 03 ПС Ендовище","2024-01-24","09:00:00","2024-01-24","17:00:00","Отключено для безопасного производства работ (расчистка трассы )","Семилукский РЭС"]
[8583,"с Семилуки","ул Октябрьская",31,"ВЛ 10 кВ № 03 ПС Ендовище","2024-01-24","09:00:00","2024-01-24","17:00:00","Отключено для безопасного производства работ (расчистка трассы )","Семилукский РЭС"]
[8591,"с Семилуки","ул Октябрьская"," 5А","ВЛ 10 кВ № 03 ПС Ендовище","2024-01-24","09:00:00","2024-01-24","17:00:00","Отключено для безопасного производства работ (расчистка трассы )","Семилукский РЭС"]
[8592,"с Семилуки","ул Октябрьская"," 5Б","ВЛ 10 кВ № 03 ПС Ендовище","2024-01-24","09:00:00","2024-01-24","17:00:00","Отключено для безопасного производства работ (расчистка трассы )","Семилукский РЭС"]
[8598,"с Семилуки","ул Октябрьская",8,"ВЛ 10 кВ № 03 ПС Ендовище","2024-01-24","09:00:00","2024-01-24","17:00:00","Отключено для безопасного производства работ (расчистка трассы )","Семилукский РЭС"]
[8602,"с Семилуки","ул Транспортная",27,"ВЛ 10 кВ № 03 ПС Ендовище","2024-01-24","09:00:00","2024-01-24","17:00:00","Отключено для безопасного производства работ (расчистка трассы )","Семилукский РЭС"]
[8609,"с Семилуки","ул Склярова",11,"ВЛ 10 кВ № 03 ПС Ендовище","2024-01-24","09:00:00","2024-01-24","17:00:00","Отключено для безопасного производства работ (расчистка трассы )","Семилукский РЭС"]
[8610,"с Семилуки","ул Склярова"," 12Б","ВЛ 10 кВ № 03 ПС Ендовище","2024-01-24","09:00:00","2024-01-24","17:00:00","Отключено для безопасного производства работ (расчистка трассы )","Семилукский РЭС"]
[8616,"с Семилуки","ул Склярова",17,"ВЛ 10 кВ № 03 ПС Ендовище","2024-01-24","09:00:00","2024-01-24","17:00:00","Отключено для безопасного производства работ (расчистка трассы )","Семилукский РЭС"]
[8621,"с Семилуки","ул Склярова",5,"ВЛ 10 кВ № 03 ПС Ендовище","2024-01-24","09:00:00","2024-01-24","17:00:00","Отключено для безопасного производства работ (расчистка трассы )","Семилукский РЭС"]
[8626,"с Семилуки","ул Склярова"," 8А","ВЛ 10 кВ № 03 ПС Ендовище","2024-01-24","09:00:00","2024-01-24","17:00:00","Отключено для безопасного производства работ (расчистка трассы )","Семилукский РЭС"]
[8628,"с Семилуки","ул Склярова",9,"ВЛ 10 кВ № 03 ПС Ендовище","2024-01-24","09:00:00","2024-01-24","17:00:00","Отключено для безопасного производства работ (расчистка трассы )","Семилукский РЭС"]
[8636,"с Семилуки","ул Солнечная"," 1/1","ВЛ 10 кВ № 03 ПС Ендовище","2024-01-24","09:00:00","2024-01-24","17:00:00","Отключено для безопасного производства работ (расчистка трассы )","Семилукский РЭС"]
[8639,"с Семилуки","ул Солнечная",14,"ВЛ 10 кВ № 03 ПС Ендовище","2024-01-24","09:00:00","2024-01-24","17:00:00","Отключено для безопасного производства работ (расчистка трассы )","Семилукский РЭС"]
[8641,"с Семилуки","ул Солнечная",15,"ВЛ 10 кВ № 03 ПС Ендовище","2024-01-24","09:00:00","2024-01-24","17:00:00","Отключено для безопасного производства работ (расчистка трассы )","Семилукский РЭС"]
[8646,"с Семилуки","ул Солнечная",20,"ВЛ 10 кВ № 03 ПС Ендовище","2024-01-24","09:00:00","2024-01-24","17:00:00","Отключено для безопасного производства работ (расчистка трассы )","Семилукский РЭС"]
[8650,"с Семилуки","ул Солнечная",9,"ВЛ 10 кВ № 03 ПС Ендовище","2024-01-24","09:00:00","2024-01-24","17:00:00","Отключено для безопасного производства работ (расчистка трассы )","Семилукский РЭС"]
[8657,"с Семилуки","ул Комарова",14,"ВЛ 10 кВ № 03 ПС Ендовище","2024-01-24","09:00:00","2024-01-24","17:00:00","Отключено для безопасного производства работ (расчистка трассы )","Семилукский РЭС"]
[8662,"с Семилуки","ул Комарова",5,"ВЛ 10 кВ № 03 ПС Ендовище","2024-01-24","09:00:00","2024-01-24","17:00:00","Отключено для безопасного производства работ (расчистка трассы )","Семилукский РЭС"]
[8665,"с Семилуки","ул Комарова",6,"ВЛ 10 кВ № 03 ПС Ендовище","2024-01-24","09:00:00","2024-01-24","17:00:00","Отключено для безопасного производства работ (расчистка трассы )","Семилукский РЭС"]
[8669,"с Семилуки","ул Комарова",8,"ВЛ 10 кВ № 03 ПС Ендовище","2024-01-24","09:00:00","2024-01-24","17:00:00","Отключено для безопасного производства работ (расчистка трассы )","Семилукский РЭС"]
[8674,"с Семилуки","ул Крымова",1,"ВЛ 10 кВ № 03 ПС Ендовище","2024-01-24","09:00:00","2024-01-24","17:00:00","Отключено для безопасного производства работ (расчистка трассы )","Семилукский РЭС"]
[8680,"с Семилуки","ул Крымова",21,"ВЛ 10 кВ № 03 ПС Ендовище","2024-01-24","09:00:00","2024-01-24","17:00:00","Отключено для безопасного производства работ (расчистка трассы )","Семилукский РЭС"]
[8684,"с Семилуки","ул Крымова",26,"ВЛ 10 кВ № 03 ПС Ендовище","2024-01-24","09:00:00","2024-01-24","17:00:00","Отключено для безопасного производства работ (расчистка трассы )","Семилукский РЭС"]
[8687,"с Семилуки","ул Крымова",6,"ВЛ 10 кВ № 03 ПС Ендовище","2024-01-24","09:00:00","2024-01-24","17:00:00","Отключено для безопасного производства работ (расчистка трассы )","Семилукский РЭС"]
[8694,"с Семилуки","ул Васильева",20,"ВЛ 10 кВ № 03 ПС Ендовище","2024-01-24","09:00:00","2024-01-24","17:00:00","Отключено для безопасного производства работ (расчистка трассы )","Семилукский РЭС"]
[8698,"с Семилуки","ул Васильева",6,"ВЛ 10 кВ № 03 ПС Ендовище","2024-01-24","09:00:00","2024-01-24","17:00:00","Отключено для безопасного производства работ (расчистка трассы )","Семилукский РЭС"]
[8699,"с Семилуки","ул Васильева",9,"ВЛ 10 кВ № 03 ПС Ендовище","2024-01-24","09:00:00","2024-01-24","17:00:00","Отключено для безопасного производства работ (расчистка трассы )","Семилукский РЭС"]
[8705,"с Семилуки","пер Лесной",1,"ВЛ 10 кВ № 03 ПС Ендовище","2024-01-24","09:00:00","2024-01-24","17:00:00","Отключено для безопасного производства работ (расчистка трассы )","Семилукский РЭС"]
[8710,"с Семилуки","пер Лесной",6,"ВЛ 10 кВ № 03 ПС Ендовище","2024-01-24","09:00:00","2024-01-24","17:00:00","Отключено для безопасного производства работ (расчистка трассы )","Семилукский РЭС"]
[8713,"с Старая Ольшанка","ул Партизанская",80,"ВЛ 10 кВ № 03 ПС Ендовище","2024-01-24","09:00:00","2024-01-24","17:00:00","Отключено для безопасного производства работ (расчистка трассы )","Семилукский РЭС"]
[8717,"с Семилуки","ул Лесная",11,"ВЛ 10 кВ № 03 ПС Ендовище","2024-01-24","09:00:00","2024-01-24","17:00:00","Отключено для безопасного производства работ (расчистка трассы )","Семилукский РЭС"]
[8723,"с Семилуки","ул Лесная",16,"ВЛ 10 кВ № 03 ПС Ендовище","2024-01-24","09:00:00","2024-01-24","17:00:00","Отключено для безопасного производства работ (расчистка трассы )","Семилукский РЭС"]
[8728,"с Семилуки","ул Лесная",2,"ВЛ 10 кВ № 03 ПС Ендовище","2024-01-24","09:00:00","2024-01-24","17:00:00","Отключено для безопасного производства работ (расчистка трассы )","Семилукский РЭС"]
[8732,"с Семилуки","ул Лесная",23,"ВЛ 10 кВ № 03 ПС Ендовище","2024-01-24","09:00:00","2024-01-24","17:00:00","Отключено для безопасного производства работ (расчистка трассы )","Семилукский РЭС"]
[8735,"с Семилуки","ул Лесная",26,"ВЛ 10 кВ № 03 ПС Ендовище","2024-01-24","09:00:00","2024-01-24","17:00:00","Отключено для безопасного производства работ (расчистка трассы )","Семилукский РЭС"]
[8742,"с Семилуки","ул Лесная",30,"ВЛ 10 кВ № 03 ПС Ендовище","2024-01-24","09:00:00","2024-01-24","17:00:00","Отключено для безопасного производства работ (расчистка трассы )","Семилукский РЭС"]
[8746,"с Семилуки","ул Лесная",33,"ВЛ 10 кВ № 03 ПС Ендовище","2024-01-24","09:00:00","2024-01-24","17:00:00","Отключено для безопасного производства работ (расчистка трассы )","Семилукский РЭС"]
[8752,"с Семилуки","ул Лесная",38,"ВЛ 10 кВ № 03 ПС Ендовище","2024-01-24","09:00:00","2024-01-24","17:00:00","Отключено для безопасного производства работ (расчистка трассы )","Семилукский РЭС"]
[8753,"с Семилуки","ул Лесная",38,"ВЛ 10 кВ № 03 ПС Ендовище","2024-01-24","09:00:00","2024-01-24","17:00:00","Отключено для безопасного производства работ (расчистка трассы )","Семилукский РЭС"]
[8758,"с Семилуки","ул Лесная",44,"ВЛ 10 кВ № 03 ПС Ендовище","2024-01-24","09:00:00","2024-01-24","17:00:00","Отключено для безопасного производства работ (расчистка трассы )","Семилукский РЭС"]
[8761,"с Семилуки","ул Лесная",47,"ВЛ 10 кВ № 03 ПС Ендовище","2024-01-24","09:00:00","2024-01-24","17:00:00","Отключено для безопасного производства работ (расчистка трассы )","Семилукский РЭС"]
[8769,"с Семилуки","ул Садовая",1,"ВЛ 10 кВ № 03 ПС Ендовище","2024-01-24","09:00:00","2024-01-24","17:00:00","Отключено для безопасного производства работ (расчистка трассы )","Семилукский РЭС"]
[8771,"с Семилуки","ул Садовая",11,"ВЛ 10 кВ № 03 ПС Ендовище","2024-01-24","09:00:00","2024-01-24","17:00:00","Отключено для безопасного производства работ (расчистка трассы )","Семилукский РЭС"]
[8776,"с Семилуки","ул Садовая",16,"ВЛ 10 кВ № 03 ПС Ендовище","2024-01-24","09:00:00","2024-01-24","17:00:00","Отключено для безопасного производства работ (расчистка трассы )","Семилукский РЭС"]
[8780,"с Семилуки","ул Садовая",2,"ВЛ 10 кВ № 03 ПС Ендовище","2024-01-24","09:00:00","2024-01-24","17:00:00","Отключено для безопасного производства работ (расчистка трассы )","Семилукский РЭС"]
[8787,"с Семилуки","ул Садовая",25,"ВЛ 10 кВ № 03 ПС Ендовище","2024-01-24","09:00:00","2024-01-24","17:00:00","Отключено для безопасного производства работ (расчистка трассы )","Семилукский РЭС"]
[8790,"с Семилуки","ул Садовая"," 27а","ВЛ 10 кВ № 03 ПС Ендовище","2024-01-24","09:00:00","2024-01-24","17:00:00","Отключено для безопасного производства работ (расчистка трассы )","Семилукский РЭС"]
[8794,"с Семилуки","ул Садовая",3,"ВЛ 10 кВ № 03 ПС Ендовище","2024-01-24","09:00:00","2024-01-24","17:00:00","Отключено для безопасного производства работ (расчистка трассы )","Семилукский РЭС"]
[8800,"с Семилуки","ул Садовая"," 33а","ВЛ 10 кВ № 03 ПС Ендовище","2024-01-24","09:00:00","2024-01-24","17:00:00","Отключено для безопасного производства работ (расчистка трассы )","Семилукский РЭС"]
[8805,"с Семилуки","ул Садовая",38,"ВЛ 10 кВ № 03 ПС Ендовище","2024-01-24","09:00:00","2024-01-24","17:00:00","Отключено для безопасного производства работ (расчистка трассы )","Семилукский РЭС"]
[8810,"с Семилуки","ул Садовая",42,"ВЛ 10 кВ № 03 ПС Ендовище","2024-01-24","09:00:00","2024-01-24","17:00:00","Отключено для безопасного производства работ (расчистка трассы )","Семилукский РЭС"]
[8812,"с Семилуки","ул Садовая",43,"ВЛ 10 кВ № 03 ПС Ендовище","2024-01-24","09:00:00","2024-01-24","17:00:00","Отключено для безопасного производства работ (расчистка трассы )","Семилукский РЭС"]
[8817,"с Семилуки","ул Садовая",7,"ВЛ 10 кВ № 03 ПС Ендовище","2024-01-24","09:00:00","2024-01-24","17:00:00","Отключено для безопасного производства работ (расчистка трассы )","Семилукский РЭС"]
[8819,"с Семилуки","ул Садовая",9,"ВЛ 10 кВ № 03 ПС Ендовище","2024-01-24","09:00:00","2024-01-24","17:00:00","Отключено для безопасного производства работ (расчистка трассы )","Семилукский РЭС"]
[8824,"с Семилуки","ул Чапаева",46,"ВЛ 10 кВ № 03 ПС Ендовище","2024-01-24","09:00:00","2024-01-24","17:00:00","Отключено для безопасного производства работ (расчистка трассы )","Семилукский РЭС"]
[8829,"с Семилуки","ул Комсомольская",16,"ВЛ 10 кВ № 03 ПС Ендовище","2024-01-24","09:00:00","2024-01-24","17:00:00","Отключено для безопасного производства работ (расчистка трассы )","Семилукский РЭС"]
[8835,"с Семилуки","ул Чапаева",37,"ВЛ 10 кВ № 03 ПС Ендовище","2024-01-24","09:00:00","2024-01-24","17:00:00","Отключено для безопасного производства работ (расчистка трассы )","Семилукский РЭС"]
[8838,"с Семилуки","ул Ленина",32,"ВЛ 10 кВ № 03 ПС Ендовище","2024-01-24","09:00:00","2024-01-24","17:00:00","Отключено для безопасного производства работ (расчистка трассы )","Семилукский РЭС"]
[8842,"с Семилуки","ул Донская",19,"ВЛ 10 кВ № 03 ПС Ендовище","2024-01-24","09:00:00","2024-01-24","17:00:00","Отключено для безопасного производства работ (расчистка трассы )","Семилукский РЭС"]
[8848,"с Латное","ул Солнечная",11,"ВЛ 10 кВ № 03 ПС Ендовище","2024-01-24","09:00:00","2024-01-24","17:00:00","Отключено для безопасного производства работ (расчистка трассы )","Семилукский РЭС"]
[8853,"с Семилуки","ул Крымова",27,"ВЛ 10 кВ № 03 ПС Ендовище","2024-01-24","09:00:00","2024-01-24","17:00:00","Отключено для безопасного производства работ (расчистка трассы )","Семилукский РЭС"]
[8858,"г Семилуки","ул Гагарина",43,"ВЛ 10 кВ № 03 ПС Ендовище","2024-01-24","09:00:00","2024-01-24","17:00:00","Отключено для безопасного производства работ (расчистка трассы )","Семилукский РЭС"]
[8860,"с Семилуки","ул 8 Марта"," 13а","ВЛ 10 кВ № 03 ПС Ендовище","2024-01-24","09:00:00","2024-01-24","17:00:00","Отключено для безопасного производства работ (расчистка трассы )","Семилукский РЭС"]
[8865,"с Семилуки","ул Склярова",17,"ВЛ 10 кВ № 03 ПС Ендовище","2024-01-24","09:00:00","2024-01-24","17:00:00","Отключено для безопасного производства работ (расчистка трассы )","Семилукский РЭС"]
[8872,"с Семилуки","ул 8 Марта"," 1д","ВЛ 10 кВ № 03 ПС Ендовище","2024-01-24","09:00:00","2024-01-24","17:00:00","Отключено для безопасного производства работ (расчистка трассы )","Семилукский РЭС"]
[8876,"с Семилуки","ул Ломоносова",12,"ВЛ 10 кВ № 03 ПС Ендовище","2024-01-24","09:00:00","2024-01-24","17:00:00","Отключено для безопасного производства работ (расчистка трассы )","Семилукский РЭС"]
[8877,"с Семилуки","ул Коммунальная",25,"ВЛ 10 кВ № 03 ПС Ендовище","2024-01-24","09:00:00","2024-01-24","17:00:00","Отключено для безопасного производства работ (расчистка трассы )","Семилукский РЭС"]
[8883,"с Семилуки","ул Космонавтов",16,"ВЛ 10 кВ № 03 ПС Ендовище","2024-01-24","09:00:00","2024-01-24","17:00:00","Отключено для безопасного производства работ (расчистка трассы )","Семилукский РЭС"]
[8887,"с Семилуки","ул Октябрьская"," 4Г","ВЛ 10 кВ № 03 ПС Ендовище","2024-01-24","09:00:00","2024-01-24","17:00:00","Отключено для безопасного производства работ (расчистка трассы )","Семилукский РЭС"]
[8894,"дп Сдт Медик","ул Полевая",191,"ВЛ 10 кВ № 03 ПС Ендовище","2024-01-24","09:00:00","2024-01-24","17:00:00","Отключено для безопасного производства работ (расчистка трассы )","Семилукский РЭС"]
[8896,"с Семилуки","ул Каштановая",27,"ВЛ 10 кВ № 03 ПС Ендовище","2024-01-24","09:00:00","2024-01-24","17:00:00","Отключено для безопасного производства работ (расчистка трассы )","Семилукский РЭС"]
[8901,"с Семилуки","ул Солнечная"," 16а","ВЛ 10 кВ № 03 ПС Ендовище","2024-01-24","09:00:00","2024-01-24","17:00:00","Отключено для безопасного производства работ (расчистка трассы )","Семилукский РЭС"]
[8906,"с Семилуки","ул Донская",7,"ВЛ 10 кВ № 03 ПС Ендовище","2024-01-24","09:00:00","2024-01-24","17:00:00","Отключено для безопасного производства работ (расчистка трассы )","Семилукский РЭС"]
[8912,"с Семилуки","ул Космонавтов",20,"ВЛ 10 кВ № 03 ПС Ендовище","2024-01-24","09:00:00","2024-01-24","17:00:00","Отключено для безопасного производства работ (расчистка трассы )","Семилукский РЭС"]
[8913,"с Семилуки","ул Крымова",9,"ВЛ 10 кВ № 03 ПС Ендовище","2024-01-24","09:00:00","2024-01-24","17:00:00","Отключено для безопасного производства работ (расчистка трассы )","Семилукский РЭС"]
[8920,"с Семилуки","ул Строителей",13,"ВЛ 10 кВ № 03 ПС Ендовище","2024-01-24","09:00:00","2024-01-24","17:00:00","Отключено для безопасного производства работ (расчистка трассы )","Семилукский РЭС"]
[8924,"с Семилуки","ул Зеленая",1,"ВЛ 10 кВ № 03 ПС Ендовище","2024-01-24","09:00:00","2024-01-24","17:00:00","Отключено для безопасного производства работ (расчистка трассы )","Семилукский РЭС"]
[8930,"с Семилуки","ул Каштановая",7,"ВЛ 10 кВ № 03 ПС Ендовище","2024-01-24","09:00:00","2024-01-24","17:00:00","Отключено для безопасного производства работ (расчистка трассы )","Семилукский РЭС"]
[8931,"с Семилуки","ул Строителей",10,"ВЛ 10 кВ № 03 ПС Ендовище","2024-01-24","09:00:00","2024-01-24","17:00:00","Отключено для безопасного производства работ (расчистка трассы )","Семилукский РЭС"]
[8935,"с Ендовище","ул Лесная",47,"ВЛ 10 кВ № 03 ПС Ендовище","2024-01-24","09:00:00","2024-01-24","17:00:00","Отключено для безопасного производства работ (расчистка трассы )","Семилукский РЭС"]
[8942,"с Семилуки","ул Тенистая",9,"ВЛ 10 кВ № 03 ПС Ендовище","2024-01-24","09:00:00","2024-01-24","17:00:00","Отключено для безопасного производства работ (расчистка трассы )","Семилукский РЭС"]
[8945,"с Семилуки","ул Тенистая",31,"ВЛ 10 кВ № 03 ПС Ендовище","2024-01-24","09:00:00","2024-01-24","17:00:00","Отключено для безопасного производства работ (расчистка трассы )","Семилукский РЭС"]
[8949,"с Семилуки","ул Тенистая",8,"ВЛ 10 кВ № 03 ПС Ендовище","2024-01-24","09:00:00","2024-01-24","17:00:00","Отключено для безопасного производства работ (расчистка трассы )","Семилукский РЭС"]
[8954,"с Семилуки","ул Тенистая",7,"ВЛ 10 кВ № 03 ПС Ендовище","2024-01-24","09:00:00","2024-01-24","17:00:00","Отключено для безопасного производства работ (расчистка трассы )","Семилукский РЭС"]
[8960,"с Семилуки","ул Коммунальная",20,"ВЛ 10 кВ № 03 ПС Ендовище","2024-01-24","09:00:00","2024-01-24","17:00:00","Отключено для безопасного производства работ (расчистка трассы )","Семилукский РЭС"]
[8965,"с Семилуки","ул Тенистая"," 2а","ВЛ 10 кВ № 03 ПС Ендовище","2024-01-24","09:00:00","2024-01-24","17:00:00","Отключено для безопасного производства работ (расчистка трассы )","Семилукский РЭС"]
[8969,"с Семилуки","ул Солнечная"," 20в","ВЛ 10 кВ № 03 ПС Ендовище","2024-01-24","09:00:00","2024-01-24","17:00:00","Отключено для безопасного производства работ (расчистка трассы )","Семилукский РЭС"]
[8972,"с Ендовище","ул Лесная",20,"ВЛ 10 кВ № 03 ПС Ендовище","2024-01-24","09:00:00","2024-01-24","17:00:00","Отключено для безопасного производства работ (расчистка трассы )","Семилукский РЭС"]
[8978,"с Семилуки","ул Калинина"," 13/1","ВЛ 10 кВ № 03 ПС Ендовище","2024-01-24","09:00:00","2024-01-24","17:00:00","Отключено для безопасного производства работ (расчистка трассы )","Семилукский РЭС"]
[8983,"с Семилуки","ул Космонавтов",11,"ВЛ 10 кВ № 03 ПС Ендовище","2024-01-24","09:00:00","2024-01-24","17:00:00","Отключено для безопасного производства работ (расчистка трассы )","Семилукский РЭС"]
[8988,"с Семилуки","ул Расторгуева",6,"ВЛ 10 кВ № 03 ПС Ендовище","2024-01-24","09:00:00","2024-01-24","17:00:00","Отключено для безопасного производства работ (расчистка трассы )","Семилукский РЭС"]
[8990,"с Семилуки","ул Ленина"," 2д","ВЛ 10 кВ № 03 ПС Ендовище","2024-01-24","09:00:00","2024-01-24","17:00:00","Отключено для безопасного производства работ (расчистка трассы )","Семилукский РЭС"]
[8993,"с Семилуки","ул Комсомольская"," 30/1","ВЛ 10 кВ № 03 ПС Ендовище","2024-01-24","09:00:00","2024-01-24","17:00:00","Отключено для безопасного производства работ (расчистка трассы )","Семилукский РЭС"]
[9001,"с Семилуки","ул Крымова"," 18а","ВЛ 10 кВ № 03 ПС Ендовище","2024-01-24","09:00:00","2024-01-24","17:00:00","Отключено для безопасного производства работ (расчистка трассы )","Семилукский РЭС"]
[9003,"с Семилуки","ул Тихая",4,"ВЛ 10 кВ № 03 ПС Ендовище","2024-01-24","09:00:00","2024-01-24","17:00:00","Отключено для безопасного производства работ (расчистка трассы )","Семилукский РЭС"]
[9008,"с Семилуки","ул Светлая",28,"ВЛ 10 кВ № 03 ПС Ендовище","2024-01-24","09:00:00","2024-01-24","17:00:00","Отключено для безопасного производства работ (расчистка трассы )","Семилукский РЭС"]
[9013,"с Семилуки","ул Комарова",2,"ВЛ 10 кВ № 03 ПС Ендовище","2024-01-24","09:00:00","2024-01-24","17:00:00","Отключено для безопасного производства работ (расчистка трассы )","Семилукский РЭС"]
[9017,"с Семилуки","ул Солнечная"," 18а","ВЛ 10 кВ № 03 ПС Ендовище","2024-01-24","09:00:00","2024-01-24","17:00:00","Отключено для безопасного производства работ (расчистка трассы )","Семилукский РЭС"]
[9020,"с Семилуки","ул Кирова"," 11А","ВЛ 10 кВ № 03 ПС Ендовище","2024-01-24","09:00:00","2024-01-24","17:00:00","Отключено для безопасного производства работ (расчистка трассы )","Семилукский РЭС"]
[9026,"с Ендовище","ул Красноармейская"," 85б","ВЛ 10 кВ № 03 ПС Ендовище","2024-01-24","09:00:00","2024-01-24","17:00:00","Отключено для безопасного производства работ (расчистка трассы )","Семилукский РЭС"]
[9031,"с Семилуки","ул Ленина"," 79в","ВЛ 10 кВ № 03 ПС Ендовище","2024-01-24","09:00:00","2024-01-24","17:00:00","Отключено для безопасного производства работ (расчистка трассы )","Семилукский РЭС"]
[9036,"с Семилуки","пер Лесной"," 14а","ВЛ 10 кВ № 03 ПС Ендовище","2024-01-24","09:00:00","2024-01-24","17:00:00","Отключено для безопасного производства работ (расчистка трассы )","Семилукский РЭС"]
[9038,"с Семилуки","ул Садовая",31,"ВЛ 10 кВ № 03 ПС Ендовище","2024-01-24","09:00:00","2024-01-24","17:00:00","Отключено для безопасного производства работ (расчистка трассы )","Семилукский РЭС"]
[9046,"с Семилуки","ул Комарова"," 13а","ВЛ 10 кВ № 03 ПС Ендовище","2024-01-24","09:00:00","2024-01-24","17:00:00","Отключено для безопасного производства работ (расчистка трассы )","Семилукский РЭС"]
[9049,"с Семилуки","ул Феоктистова"," 7а","ВЛ 10 кВ № 03 ПС Ендовище","2024-01-24","09:00:00","2024-01-24","17:00:00","Отключено для безопасного производства работ (расчистка трассы )","Семилукский РЭС"]
[9051,"с Семилуки","ул Расторгуева",4,"ВЛ 10 кВ № 03 ПС Ендовище","2024-01-24","09:00:00","2024-01-24","17:00:00","Отключено для безопасного производства работ (расчистка трассы )","Семилукский РЭС"]
[9056,"с Семилуки","ул Феоктистова"," 12/1","ВЛ 10 кВ № 03 ПС Ендовище","2024-01-24","09:00:00","2024-01-24","17:00:00","Отключено для безопасного производства работ (расчистка трассы )","Семилукский РЭС"]
[9061,"с Семилуки","ул Строителей",20,"ВЛ 10 кВ № 03 ПС Ендовище","2024-01-24","09:00:00","2024-01-24","17:00:00","Отключено для безопасного производства работ (расчистка трассы )","Семилукский РЭС"]
[9065,"с Семилуки","ул Ленина"," 34б","ВЛ 10 кВ № 03 ПС Ендовище","2024-01-24","09:00:00","2024-01-24","17:00:00","Отключено для безопасного производства работ (расчистка трассы )","Семилукский РЭС"]
[9072,"дп Сдт Весна","ул Красный Кут",153,"ВЛ 10 кВ № 03 ПС Ендовище","2024-01-24","09:00:00","2024-01-24","17:00:00","Отключено для безопасного производства работ (расчистка трассы )","Семилукский РЭС"]
[9075,"с Ендовище","ул Лесная",45,"ВЛ 10 кВ № 03 ПС Ендовище","2024-01-24","09:00:00","2024-01-24","17:00:00","Отключено для безопасного производства работ (расчистка трассы )","Семилукский РЭС"]
[9079,"с Семилуки","ул Горького",2,"ВЛ 10 кВ № 03 ПС Ендовище","2024-01-24","09:00:00","2024-01-24","17:00:00","Отключено для безопасного производства работ (расчистка трассы )","Семилукский РЭС"]
[9084,"с Семилуки","ул Тихая",3,"ВЛ 10 кВ № 03 ПС Ендовище","2024-01-24","09:00:00","2024-01-24","17:00:00","Отключено для безопасного производства работ (расчистка трассы )","Семилукский РЭС"]
[9090,"с Ендовище","ул Нагорная"," 1А","ВЛ 10 кВ № 03 ПС Ендовище","2024-01-24","09:00:00","2024-01-24","17:00:00","Отключено для безопасного производства работ (расчистка трассы )","Семилукский РЭС"]
[9094,"с Семилуки","ул Ленина"," 14а","ВЛ 10 кВ № 03 ПС Ендовище","2024-01-24","09:00:00","2024-01-24","17:00:00","Отключено для безопасного производства работ (расчистка трассы )","Семилукский РЭС"]
[9097,"с Ендовище","ул Нагорная"," 10б","ВЛ 10 кВ № 03 ПС Ендовище","2024-01-24","09:00:00","2024-01-24","17:00:00","Отключено для безопасного производства работ (расчистка трассы )","Семилукский РЭС"]
[9104,"с Семилуки","ул Феоктистова"," 1А","ВЛ 10 кВ № 03 ПС Ендовище","2024-01-24","09:00:00","2024-01-24","17:00:00","Отключено для безопасного производства работ (расчистка трассы )","Семилукский РЭС"]
[9108,"с Семилуки","ул Тенистая",14,"ВЛ 10 кВ № 03 ПС Ендовище","2024-01-24","09:00:00","2024-01-24","17:00:00","Отключено для безопасного производства работ (расчистка трассы )","Семилукский РЭС"]
[9109,"с Ендовище","ул Лесная",48,"ВЛ 10 кВ № 03 ПС Ендовище","2024-01-24","09:00:00","2024-01-24","17:00:00","Отключено для безопасного производства работ (расчистка трассы )","Семилукский РЭС"]
[9113,"с Семилуки","ул Труда"," 15/1","ВЛ 10 кВ № 03 ПС Ендовище","2024-01-24","09:00:00","2024-01-24","17:00:00","Отключено для безопасного производства работ (расчистка трассы )","Семилукский РЭС"]
[9120,"с Семилуки","ул Строителей",25,"ВЛ 10 кВ № 03 ПС Ендовище","2024-01-24","09:00:00","2024-01-24","17:00:00","Отключено для безопасного производства работ (расчистка трассы )","Семилукский РЭС"]
[9123,"с Семилуки","пер Лесной"," 16/1","ВЛ 10 кВ № 03 ПС Ендовище","2024-01-24","09:00:00","2024-01-24","17:00:00","Отключено для безопасного производства работ (расчистка трассы )","Семилукский РЭС"]
[9127,"с Семилуки","ул 50 лет Победы",26,"ВЛ 10 кВ № 03 ПС Ендовище","2024-01-24","09:00:00","2024-01-24","17:00:00","Отключено для безопасного производства работ (расчистка трассы )","Семилукский РЭС"]
[9133,"с Семилуки","ул Космонавтов",18,"ВЛ 10 кВ № 03 ПС Ендовище","2024-01-24","09:00:00","2024-01-24","17:00:00","Отключено для безопасного производства работ (расчистка трассы )","Семилукский РЭС"]
[9138,"с Ендовище","ул Красноармейская"," 77В","ВЛ 10 кВ № 03 ПС Ендовище","2024-01-24","09:00:00","2024-01-24","17:00:00","Отключено для безопасного производства работ (расчистка трассы )","Семилукский РЭС"]
[9142,"с Семилуки","ул Ленина"," 28Г","ВЛ 10 кВ № 03 ПС Ендовище","2024-01-24","09:00:00","2024-01-24","17:00:00","Отключено для безопасного производства работ (расчистка трассы )","Семилукский РЭС"]
[9145,"с Семилуки","ул Солнечная"," 13а","ВЛ 10 кВ № 03 ПС Ендовище","2024-01-24","09:00:00","2024-01-24","17:00:00","Отключено для безопасного производства работ (расчистка трассы )","Семилукский РЭС"]
[9152,"с Семилуки","ул Липовая",22,"ВЛ 10 кВ № 03 ПС Ендовище","2024-01-24","09:00:00","2024-01-24","17:00:00","Отключено для безопасного производства работ (расчистка трассы )","Семилукский РЭС"]
[9156,"с Семилуки","ул Космонавтов"," 2б","ВЛ 10 кВ № 03 ПС Ендовище","2024-01-24","09:00:00","2024-01-24","17:00:00","Отключено для безопасного производства работ (расчистка трассы )","Семилукский РЭС"]
[9161,"с Семилуки","ул М.Бестужева-Рюмина (СХА Семилукский N",8,"ВЛ 10 кВ № 03 ПС Ендовище","2024-01-24","09:00:00","2024-01-24","17:00:00","Отключено для безопасного производства работ (расчистка трассы )","Семилукский РЭС"]
[9166,"с Семилуки","ул Солнечная",22,"ВЛ 10 кВ № 03 ПС Ендовище","2024-01-24","09:00:00","2024-01-24","17:00:00","Отключено для безопасного производства работ (расчистка трассы )","Семилукский РЭС"]
[9168,"с Семилуки","ул Весенняя",10,"ВЛ 10 кВ № 03 ПС Ендовище","2024-01-24","09:00:00","2024-01-24","17:00:00","Отключено для безопасного производства работ (расчистка трассы )","Семилукский РЭС"]
[9171,"с Семилуки","ул Феоктистова",15,"ВЛ 10 кВ № 03 ПС Ендовище","2024-01-24","09:00:00","2024-01-24","17:00:00","Отключено для безопасного производства работ (расчистка трассы )","Семилукский РЭС"]
[9179,"с Семилуки","ул Цветочная",9,"ВЛ 10 кВ № 03 ПС Ендовище","2024-01-24","09:00:00","2024-01-24","17:00:00","Отключено для безопасного производства работ (расчистка трассы )","Семилукский РЭС"]
[9181,"с Семилуки","ул Комсомольская"," 7а/1","ВЛ 10 кВ № 03 ПС Ендовище","2024-01-24","09:00:00","2024-01-24","17:00:00","Отключено для безопасного производства работ (расчистка трассы )","Семилукский РЭС"]
[9186,"с Семилуки","ул Светлая"," 30/633","ВЛ 10 кВ № 03 ПС Ендовище","2024-01-24","09:00:00","2024-01-24","17:00:00","Отключено для безопасного производства работ (расчистка трассы )","Семилукский РЭС"]
[9191,"К.кв.36:28:8300019 с-в часть правый бере","ул Бирюзовая",7,"ВЛ 10 кВ № 03 ПС Ендовище","2024-01-24","09:00:00","2024-01-24","17:00:00","Отключено для безопасного производства работ (расчистка трассы )","Семилукский РЭС"]
[9197,"К.кв.36:28:8300019 с-в часть правый бере","ул Бирюзовая",6,"ВЛ 10 кВ № 03 ПС Ендовище","2024-01-24","09:00:00","2024-01-24","17:00:00","Отключено для безопасного производства работ (расчистка трассы )","Семилукский РЭС"]
[9200,"с Семилуки","ул Комсомольская"," 27/1","ВЛ 10 кВ № 03 ПС Ендовище","2024-01-24","09:00:00","2024-01-24","17:00:00","Отключено для безопасного производства работ (расчистка трассы )","Семилукский РЭС"]
[9204,"с Семилуки","ул Солнечная",21,"ВЛ 10 кВ № 03 ПС Ендовище","2024-01-24","09:00:00","2024-01-24","17:00:00","Отключено для безопасного производства работ (расчистка трассы )","Семилукский РЭС"]
[9209,"с Семилуки","ул Ленина"," 79а","ВЛ 10 кВ № 03 ПС Ендовище","2024-01-24","09:00:00","2024-01-24","17:00:00","Отключено для безопасного производства работ (расчистка трассы )","Семилукский РЭС"]
[9215,"с Семилуки","ул Калинина"," 1з/1","ВЛ 10 кВ № 03 ПС Ендовище","2024-01-24","09:00:00","2024-01-24","17:00:00","Отключено для безопасного производства работ (расчистка трассы )","Семилукский РЭС"]
[9216,"с Ендовище","ул Нагорная"," 15Г","ВЛ 10 кВ № 03 ПС Ендовище","2024-01-24","09:00:00","2024-01-24","17:00:00","Отключено для безопасного производства работ (расчистка трассы )","Семилукский РЭС"]
[9224,"с Семилуки","ул Феоктистова"," 2а","ВЛ 10 кВ № 03 ПС Ендовище","2024-01-24","09:00:00","2024-01-24","17:00:00","Отключено для безопасного производства работ (расчистка трассы )","Семилукский РЭС"]
[9227,"с Ендовище","ул Лесная",4,"ВЛ 10 кВ № 03 ПС Ендовище","2024-01-24","09:00:00","2024-01-24","17:00:00","Отключено для безопасного производства работ (расчистка трассы )","Семилукский РЭС"]
[9229,"с Семилуки","ул Расторгуева"," 7а","ВЛ 10 кВ № 03 ПС Ендовище","2024-01-24","09:00:00","2024-01-24","17:00:00","Отключено для безопасного производства работ (расчистка трассы )","Семилукский РЭС"]
[9234,"с Семилуки","ул Комсомольская",31,"ВЛ 10 кВ № 03 ПС Ендовище","2024-01-24","09:00:00","2024-01-24","17:00:00","Отключено для безопасного производства работ (расчистка трассы )","Семилукский РЭС"]
[9239,"с Семилуки","ул Ушакова"," 4а","ВЛ 10 кВ № 03 ПС Ендовище","2024-01-24","09:00:00","2024-01-24","17:00:00","Отключено для безопасного производства работ (расчистка трассы )","Семилукский РЭС"]
[9245,"с Семилуки","ул Лазурная",23,"ВЛ 10 кВ № 03 ПС Ендовище","2024-01-24","09:00:00","2024-01-24","17:00:00","Отключено для безопасного производства работ (расчистка трассы )","Семилукский РЭС"]
[9249,"с Ендовище","ул Лесная",22,"ВЛ 10 кВ № 03 ПС Ендовище","2024-01-24","09:00:00","2024-01-24","17:00:00","Отключено для безопасного производства работ (расчистка трассы )","Семилукский РЭС"]
[9252,"с Семилуки","ул Светлая",10,"ВЛ 10 кВ № 03 ПС Ендовище","2024-01-24","09:00:00","2024-01-24","17:00:00","Отключено для безопасного производства работ (расчистка трассы )","Семилукский РЭС"]
[9258,"с Семилуки","ул Космонавтов"," 13А","ВЛ 10 кВ № 03 ПС Ендовище","2024-01-24","09:00:00","2024-01-24","17:00:00","Отключено для безопасного производства работ (расчистка трассы )","Семилукский РЭС"]
[9263,"с Семилуки","ул Каштановая",20,"ВЛ 10 кВ № 03 ПС Ендовище","2024-01-24","09:00:00","2024-01-24","17:00:00","Отключено для безопасного производства работ (расчистка трассы )","Семилукский РЭС"]
[9268,"с Семилуки","ул Космонавтов",7,"ВЛ 10 кВ № 03 ПС Ендовище","2024-01-24","09:00:00","2024-01-24","17:00:00","Отключено для безопасного производства работ (расчистка трассы )","Семилукский РЭС"]
[9272,"с Семилуки","пер Щеголевых"," 16Б/1","ВЛ 10 кВ № 03 ПС Ендовище","2024-01-24","09:00:00","2024-01-24","17:00:00","Отключено для безопасного производства работ (расчистка трассы )","Семилукский РЭС"]
[9275,"с Семилуки","ул Космонавтов",1,"ВЛ 10 кВ № 03 ПС Ендовище","2024-01-24","09:00:00","2024-01-24","17:00:00","Отключено для безопасного производства работ (расчистка трассы )","Семилукский РЭС"]
[9282,"с Семилуки","ул Чапаева"," 42А","ВЛ 10 кВ № 03 ПС Ендовище","2024-01-24","09:00:00","2024-01-24","17:00:00","Отключено для безопасного производства работ (расчистка трассы )","Семилукский РЭС"]
[9286,"с Семилуки","ул Калинина"," 9Б","ВЛ 10 кВ № 03 ПС Ендовище","2024-01-24","09:00:00","2024-01-24","17:00:00","Отключено для безопасного производства работ (расчистка трассы )","Семилукский РЭС"]
[9287,"с Семилуки","ул Весенняя",8,"ВЛ 10 кВ № 03 ПС Ендовище","2024-01-24","09:00:00","2024-01-24","17:00:00","Отключено для безопасного производства работ (расчистка трассы )","Семилукский РЭС"]
[9293,"с Семилуки","ул Космонавтов"," 26/1","ВЛ 10 кВ № 03 ПС Ендовище","2024-01-24","09:00:00","2024-01-24","17:00:00","Отключено для безопасного производства работ (расчистка трассы )","Семилукский РЭС"]
[9297,"с Семилуки","ул Калинина"," 22/3","ВЛ 10 кВ № 03 ПС Ендовище","2024-01-24","09:00:00","2024-01-24","17:00:00","Отключено для безопасного производства работ (расчистка трассы )","Семилукский РЭС"]
[9304,"с Семилуки","ул Калинина"," 6А1","ВЛ 10 кВ № 03 ПС Ендовище","2024-01-24","09:00:00","2024-01-24","17:00:00","Отключено для безопасного производства работ (расчистка трассы )","Семилукский РЭС"]
[9307,"с Семилуки","ул Каштановая",30,"ВЛ 10 кВ № 03 ПС Ендовище","2024-01-24","09:00:00","2024-01-24","17:00:00","Отключено для безопасного производства работ (расчистка трассы )","Семилукский РЭС"]
[9311,"с Семилуки","ул Берегового",13,"ВЛ 10 кВ № 03 ПС Ендовище","2024-01-24","09:00:00","2024-01-24","17:00:00","Отключено для безопасного производства работ (расчистка трассы )","Семилукский РЭС"]
[9316,"с Семилуки","ул 8 Марта",11,"ВЛ 10 кВ № 03 ПС Ендовище","2024-01-24","09:00:00","2024-01-24","17:00:00","Отключено для безопасного производства работ (расчистка трассы )","Семилукский РЭС"]
[9321,"г Семилуки","ул Чайковского",7,"ВЛ 10 кВ № 03 ПС Ендовище","2024-01-24","09:00:00","2024-01-24","17:00:00","Отключено для безопасного производства работ (расчистка трассы )","Семилукский РЭС"]
[9323,"с Семилуки","ул Октябрьская",1,"ВЛ 10 кВ № 03 ПС Ендовище","2024-01-24","09:00:00","2024-01-24","17:00:00","Отключено для безопасного производства работ (расчистка трассы )","Семилукский РЭС"]
[9330,"с Семилуки","ул Светлая",30,"ВЛ 10 кВ № 03 ПС Ендовище","2024-01-24","09:00:00","2024-01-24","17:00:00","Отключено для безопасного производства работ (расчистка трассы )","Семилукский РЭС"]
[9334,"дп Снт Огонек","ул Набережная",60,"ВЛ 10 кВ № 03 ПС Ендовище","2024-01-24","09:00:00","2024-01-24","17:00:00","Отключено для безопасного производства работ (расчистка трассы )","Семилукский РЭС"]
[9340,"с Семилуки","ул Феоктистова",16,"ВЛ 10 кВ № 03 ПС Ендовище","2024-01-24","09:00:00","2024-01-24","17:00:00","Отключено для безопасного производства работ (расчистка трассы )","Семилукский РЭС"]
[9341,"с Семилуки","ул С.Трубецкого (СХА Семилукский N 4 тер",9,"ВЛ 10 кВ № 03 ПС Ендовище","2024-01-24","09:00:00","2024-01-24","17:00:00","Отключено для безопасного производства работ (расчистка трассы )","Семилукский РЭС"]
[9345,"с Семилуки","ул Щеголевых",19,"ВЛ 10 кВ № 03 ПС Ендовище","2024-01-24","09:00:00","2024-01-24","17:00:00","Отключено для безопасного производства работ (расчистка трассы )","Семилукский РЭС"]
[9352,"с Семилуки","ул Беляева",9,"ВЛ 10 кВ № 03 ПС Ендовище","2024-01-24","09:00:00","2024-01-24","17:00:00","Отключено для безопасного производства работ (расчистка трассы )","Семилукский РЭС"]
[9355,"с Семилуки","ул Беляева",11,"ВЛ 10 кВ № 03 ПС Ендовище","2024-01-24","09:00:00","2024-01-24","17:00:00","Отключено для безопасного производства работ (расчистка трассы )","Семилукский РЭС"]
[9359,"с Семилуки","ул Беляева",13,"ВЛ 10 кВ № 03 ПС Ендовище","2024-01-24","09:00:00","2024-01-24","17:00:00","Отключено для безопасного производства работ (расчистка трассы )","Семилукский РЭС"]
[9364,"с Семилуки","ул Беляева"," 19а","ВЛ 10 кВ № 03 ПС Ендовище","2024-01-24","09:00:00","2024-01-24","17:00:00","Отключено для безопасного производства работ (расчистка трассы )","Семилукский РЭС"]
[9369,"с Семилуки","ул Зеленая",13,"ВЛ 10 кВ № 03 ПС Ендовище","2024-01-24","09:00:00","2024-01-24","17:00:00","Отключено для безопасного производства работ (расчистка трассы )","Семилукский РЭС"]
[9375,"с Семилуки","ул Зеленая",5,"ВЛ 10 кВ № 03 ПС Ендовище","2024-01-24","09:00:00","2024-01-24","17:00:00","Отключено для безопасного производства работ (расчистка трассы )","Семилукский РЭС"]
[9379,"с Семилуки","ул Зеленая",20,"ВЛ 10 кВ № 03 ПС Ендовище","2024-01-24","09:00:00","2024-01-24","17:00:00","Отключено для безопасного производства работ (расчистка трассы )","Семилукский РЭС"]
[9382,"с Семилуки","ул Молодежная",1,"ВЛ 10 кВ № 03 ПС Ендовище","2024-01-24","09:00:00","2024-01-24","17:00:00","Отключено для безопасного производства работ (расчистка трассы )","Семилукский РЭС"]
[9388,"с Семилуки","ул Молодежная",18,"ВЛ 10 кВ № 03 ПС Ендовище","2024-01-24","09:00:00","2024-01-24","17:00:00","Отключено для безопасного производства работ (расчистка трассы )","Семилукский РЭС"]
[9393,"с Семилуки","ул Молодежная",19,"ВЛ 10 кВ № 03 ПС Ендовище","2024-01-24","09:00:00","2024-01-24","17:00:00","Отключено для безопасного производства работ (расчистка трассы )","Семилукский РЭС"]
[9398,"с Семилуки","ул Некрасова"," 16а","ВЛ 10 кВ № 03 ПС Ендовище","2024-01-24","09:00:00","2024-01-24","17:00:00","Отключено для безопасного производства работ (расчистка трассы )","Семилукский РЭС"]
[9400,"с Семилуки","ул Некрасова"," 17а","ВЛ 10 кВ № 03 ПС Ендовище","2024-01-24","09:00:00","2024-01-24","17:00:00","Отключено для безопасного производства работ (расчистка трассы )","Семилукский РЭС"]
[9403,"с Семилуки","ул Некрасова",6,"ВЛ 10 кВ № 03 ПС Ендовище","2024-01-24","09:00:00","2024-01-24","17:00:00","Отключено для безопасного производства работ (расчистка трассы )","Семилукский РЭС"]
[9411,"с Семилуки","ул Некрасова"," 18б","ВЛ 10 кВ № 03 ПС Ендовище","2024-01-24","09:00:00","2024-01-24","17:00:00","Отключено для безопасного производства работ (расчистка трассы )","Семилукский РЭС"]
[9412,"с Семилуки","ул Некрасова",3,"ВЛ 10 кВ № 03 ПС Ендовище","2024-01-24","09:00:00","2024-01-24","17:00:00","Отключено для безопасного производства работ (расчистка трассы )","Семилукский РЭС"]
[9417,"с Семилуки","ул Речная",7,"ВЛ 10 кВ № 03 ПС Ендовище","2024-01-24","09:00:00","2024-01-24","17:00:00","Отключено для безопасного производства работ (расчистка трассы )","Семилукский РЭС"]
[9423,"с Семилуки","ул Зеленая"," 16а","ВЛ 10 кВ № 03 ПС Ендовище","2024-01-24","09:00:00","2024-01-24","17:00:00","Отключено для безопасного производства работ (расчистка трассы )","Семилукский РЭС"]
[9427,"с Семилуки","ул Расторгуева"," 11/2","ВЛ 10 кВ № 03 ПС Ендовище","2024-01-24","09:00:00","2024-01-24","17:00:00","Отключено для безопасного производства работ (расчистка трассы )","Семилукский РЭС"]
[9430,"с Ендовище","ул Лесопитомник"," 16а","ВЛ 10 кВ № 06 ПС Ендовище","2024-01-27","09:00:00","2024-01-27","17:00:00","Отключено для безопасного производства работ (расчистка трассы )","Семилукский РЭС"]
[9437,"дп Сдт Прогресс",".",229,"ВЛ 0,4 кВ № 1 СТП 914 ПС Девица","2024-01-30","09:00:00","2024-01-30","17:00:00","Отключено для безопасного производства работ (расчистка трассы )","Семилукский РЭС"]
[9441,"пгт Латная","ул Ленина",170,"ВЛ 10 кВ № 01 ПС Бл.Ляпино","2024-01-19","09:00:00","2024-01-19","17:00:00","Отключено для безопасного производства работ (расчистка трассы )","Семилукский РЭС"]
[9446,"пгт Латная","ул Ленина",170,"ВЛ 10 кВ № 01 ПС Бл.Ляпино","2024-01-19","09:00:00","2024-01-19","17:00:00","Отключено для безопасного производства работ (расчистка трассы )","Семилукский РЭС"]
[9448,"пгт Латная","ул Ленина",170,"ВЛ 10 кВ № 01 ПС Бл.Ляпино","2024-01-19","09:00:00","2024-01-19","17:00:00","Отключено для безопасного производства работ (расчистка трассы )","Семилукский РЭС"]
[9456,"пгт Латная","ул Ленина",170,"ВЛ 10 кВ № 01 ПС Бл.Ляпино","2024-01-19","09:00:00","2024-01-19","17:00:00","Отключено для безопасного производства работ (расчистка трассы )","Семилукский РЭС"]
[9459,"пгт Латная","ул Ленина",174,"ВЛ 10 кВ № 01 ПС Бл.Ляпино","2024-01-19","09:00:00","2024-01-19","17:00:00","Отключено для безопасного производства работ (расчистка трассы )","Семилукский РЭС"]
[9464,"пгт Латная","ул Комсомольская",22,"ВЛ 10 кВ № 01 ПС Бл.Ляпино","2024-01-19","09:00:00","2024-01-19","17:00:00","Отключено для безопасного производства работ (расчистка трассы )","Семилукский РЭС"]
[9465,"пгт Латная","ул Комсомольская",22,"ВЛ 10 кВ № 01 ПС Бл.Ляпино","2024-01-19","09:00:00","2024-01-19","17:00:00","Отключено для безопасного производства работ (расчистка трассы )","Семилукский РЭС"]
[9471,"пгт Латная","ул Комсомольская",23,"ВЛ 10 кВ № 01 ПС Бл.Ляпино","2024-01-19","09:00:00","2024-01-19","17:00:00","Отключено для безопасного производства работ (расчистка трассы )","Семилукский РЭС"]
[9475,"пгт Латная","ул Комсомольская",23,"ВЛ 10 кВ № 01 ПС Бл.Ляпино","2024-01-19","09:00:00","2024-01-19","17:00:00","Отключено для безопасного производства работ (расчистка трассы )","Семилукский РЭС"]
[9482,"пгт Латная","ул Мичурина",13,"ВЛ 10 кВ № 01 ПС Бл.Ляпино","2024-01-19","09:00:00","2024-01-19","17:00:00","Отключено для безопасного производства работ (расчистка трассы )","Семилукский РЭС"]
[9485,"пгт Латная","ул Мичурина",13,"ВЛ 10 кВ № 01 ПС Бл.Ляпино","2024-01-19","09:00:00","2024-01-19","17:00:00","Отключено для безопасного производства работ (расчистка трассы )","Семилукский РЭС"]
[9489,"пгт Латная","ул Мичурина",21,"ВЛ 10 кВ № 01 ПС Бл.Ляпино","2024-01-19","09:00:00","2024-01-19","17:00:00","Отключено для безопасного производства работ (расчистка трассы )","Семилукский РЭС"]
[9495,"пгт Латная","ул Мичурина",21,"ВЛ 10 кВ № 01 ПС Бл.Ляпино","2024-01-19","09:00:00","2024-01-19","17:00:00","Отключено для безопасного производства работ (расчистка трассы )","Семилукский РЭС"]
[9500,"пгт Латная","ул Мичурина",21,"ВЛ 10 кВ № 01 ПС Бл.Ляпино","2024-01-19","09:00:00","2024-01-19","17:00:00","Отключено для безопасного производства работ (расчистка трассы )","Семилукский РЭС"]
[9504,"пгт Латная","ул Мичурина",21,"ВЛ 10 кВ № 01 ПС Бл.Ляпино","2024-01-19","09:00:00","2024-01-19","17:00:00","Отключено для безопасного производства работ (расчистка трассы )","Семилукский РЭС"]
[9507,"пгт Латная","ул Мичурина",21,"ВЛ 10 кВ № 01 ПС Бл.Ляпино","2024-01-19","09:00:00","2024-01-19","17:00:00","Отключено для безопасного производства работ (расчистка трассы )","Семилукский РЭС"]
[9512,"пгт Латная","ул Мичурина",23,"ВЛ 10 кВ № 01 ПС Бл.Ляпино","2024-01-19","09:00:00","2024-01-19","17:00:00","Отключено для безопасного производства работ (расчистка трассы )","Семилукский РЭС"]
[9518,"пгт Латная","ул Мичурина",23,"ВЛ 10 кВ № 01 ПС Бл.Ляпино","2024-01-19","09:00:00","2024-01-19","17:00:00","Отключено для безопасного производства работ (расчистка трассы )","Семилукский РЭС"]
[9519,"пгт Латная","ул Мичурина",23,"ВЛ 10 кВ № 01 ПС Бл.Ляпино","2024-01-19","09:00:00","2024-01-19","17:00:00","Отключено для безопасного производства работ (расчистка трассы )","Семилукский РЭС"]
[9523,"пгт Латная","ул Мичурина",23,"ВЛ 10 кВ № 01 ПС Бл.Ляпино","2024-01-19","09:00:00","2024-01-19","17:00:00","Отключено для безопасного производства работ (расчистка трассы )","Семилукский РЭС"]
[9530,"пгт Латная","ул Мичурина",23,"ВЛ 10 кВ № 01 ПС Бл.Ляпино","2024-01-19","09:00:00","2024-01-19","17:00:00","Отключено для безопасного производства работ (расчистка трассы )","Семилукский РЭС"]
[9533,"пгт Латная","ул Мичурина",25,"ВЛ 10 кВ № 01 ПС Бл.Ляпино","2024-01-19","09:00:00","2024-01-19","17:00:00","Отключено для безопасного производства работ (расчистка трассы )","Семилукский РЭС"]
[9537,"пгт Латная","ул Мичурина",25,"ВЛ 10 кВ № 01 ПС Бл.Ляпино","2024-01-19","09:00:00","2024-01-19","17:00:00","Отключено для безопасного производства работ (расчистка трассы )","Семилукский РЭС"]
[9543,"пгт Латная","ул Мичурина",25,"ВЛ 10 кВ № 01 ПС Бл.Ляпино","2024-01-19","09:00:00","2024-01-19","17:00:00","Отключено для безопасного производства работ (расчистка трассы )","Семилукский РЭС"]
[9548,"пгт Латная","ул Мичурина",25,"ВЛ 10 кВ № 01 ПС Бл.Ляпино","2024-01-19","09:00:00","2024-01-19","17:00:00","Отключено для безопасного производства работ (расчистка трассы )","Семилукский РЭС"]
[9553,"пгт Латная","ул Мичурина",25,"ВЛ 10 кВ № 01 ПС Бл.Ляпино","2024-01-19","09:00:00","2024-01-19","17:00:00","Отключено для безопасного производства работ (расчистка трассы )","Семилукский РЭС"]
[9555,"пгт Латная","пер Дачный",9,"ВЛ 10 кВ № 01 ПС Бл.Ляпино","2024-01-19","09:00:00","2024-01-19","17:00:00","Отключено для безопасного производства работ (расчистка трассы )","Семилукский РЭС"]
[9560,"пгт Латная","ул Ленина",173,"ВЛ 10 кВ № 01 ПС Бл.Ляпино","2024-01-19","09:00:00","2024-01-19","17:00:00","Отключено для безопасного производства работ (расчистка трассы )","Семилукский РЭС"]
[9567,"с Латное","ул Советская"," 1/1","ВЛ 0,4 кВ № 1 КТП 174 ПС Ближнее Ляпи","2024-01-22","09:00:00","2024-01-22","17:00:00","Отключено для безопасного производства работ (расчистка трассы )","Семилукский РЭС"]
[9571,"с Латное","ул Советская",12,"ВЛ 0,4 кВ № 1 КТП 174 ПС Ближнее Ляпи","2024-01-22","09:00:00","2024-01-22","17:00:00","Отключено для безопасного производства работ (расчистка трассы )","Семилукский РЭС"]
[9576,"с Латное","ул Советская",18,"ВЛ 0,4 кВ № 1 КТП 174 ПС Ближнее Ляпи","2024-01-22","09:00:00","2024-01-22","17:00:00","Отключено для безопасного производства работ (расчистка трассы )","Семилукский РЭС"]
[9578,"с Латное","ул Советская",2,"ВЛ 0,4 кВ № 1 КТП 174 ПС Ближнее Ляпи","2024-01-22","09:00:00","2024-01-22","17:00:00","Отключено для безопасного производства работ (расчистка трассы )","Семилукский РЭС"]
[9581,"с Латное","ул Советская",22,"ВЛ 0,4 кВ № 1 КТП 174 ПС Ближнее Ляпи","2024-01-22","09:00:00","2024-01-22","17:00:00","Отключено для безопасного производства работ (расчистка трассы )","Семилукский РЭС"]
[9589,"с Латное","ул Советская",31,"ВЛ 0,4 кВ № 1 КТП 174 ПС Ближнее Ляпи","2024-01-22","09:00:00","2024-01-22","17:00:00","Отключено для безопасного производства работ (расчистка трассы )","Семилукский РЭС"]
[9591,"с Латное","ул Советская",32,"ВЛ 0,4 кВ № 1 КТП 174 ПС Ближнее Ляпи","2024-01-22","09:00:00","2024-01-22","17:00:00","Отключено для безопасного производства работ (расчистка трассы )","Семилукский РЭС"]
[9596,"с Латное","ул Советская",34,"ВЛ 0,4 кВ № 1 КТП 174 ПС Ближнее Ляпи","2024-01-22","09:00:00","2024-01-22","17:00:00","Отключено для безопасного производства работ (расчистка трассы )","Семилукский РЭС"]
[9601,"с Латное","ул Советская",4,"ВЛ 0,4 кВ № 1 КТП 174 ПС Ближнее Ляпи","2024-01-22","09:00:00","2024-01-22","17:00:00","Отключено для безопасного производства работ (расчистка трассы )","Семилукский РЭС"]
[9607,"с Латное","ул Советская",46,"ВЛ 0,4 кВ № 1 КТП 174 ПС Ближнее Ляпи","2024-01-22","09:00:00","2024-01-22","17:00:00","Отключено для безопасного производства работ (расчистка трассы )","Семилукский РЭС"]
[9608,"с Латное","ул Советская",47,"ВЛ 0,4 кВ № 1 КТП 174 ПС Ближнее Ляпи","2024-01-22","09:00:00","2024-01-22","17:00:00","Отключено для безопасного производства работ (расчистка трассы )","Семилукский РЭС"]
[9615,"с Латное","ул Советская",53,"ВЛ 0,4 кВ № 1 КТП 174 ПС Ближнее Ляпи","2024-01-22","09:00:00","2024-01-22","17:00:00","Отключено для безопасного производства работ (расчистка трассы )","Семилукский РЭС"]
[9619,"с Латное","ул Советская",59,"ВЛ 0,4 кВ № 1 КТП 174 ПС Ближнее Ляпи","2024-01-22","09:00:00","2024-01-22","17:00:00","Отключено для безопасного производства работ (расчистка трассы )","Семилукский РЭС"]
[9625,"с Латное","ул Советская",69,"ВЛ 0,4 кВ № 1 КТП 174 ПС Ближнее Ляпи","2024-01-22","09:00:00","2024-01-22","17:00:00","Отключено для безопасного производства работ (расчистка трассы )","Семилукский РЭС"]
[9626,"с Латное","ул Советская",7,"ВЛ 0,4 кВ № 1 КТП 174 ПС Ближнее Ляпи","2024-01-22","09:00:00","2024-01-22","17:00:00","Отключено для безопасного производства работ (расчистка трассы )","Семилукский РЭС"]
[9634,"с Латное","ул Лозовая",20,"ВЛ 0,4 кВ № 1 КТП 174 ПС Ближнее Ляпи","2024-01-22","09:00:00","2024-01-22","17:00:00","Отключено для безопасного производства работ (расчистка трассы )","Семилукский РЭС"]
[9637,"с Латное","ул Лозовая",32,"ВЛ 0,4 кВ № 1 КТП 174 ПС Ближнее Ляпи","2024-01-22","09:00:00","2024-01-22","17:00:00","Отключено для безопасного производства работ (расчистка трассы )","Семилукский РЭС"]
[9639,"с Латное","ул Лозовая",6,"ВЛ 0,4 кВ № 1 КТП 174 ПС Ближнее Ляпи","2024-01-22","09:00:00","2024-01-22","17:00:00","Отключено для безопасного производства работ (расчистка трассы )","Семилукский РЭС"]
[9644,"с Латное","ул Советская"," 22а","ВЛ 0,4 кВ № 1 КТП 174 ПС Ближнее Ляпи","2024-01-22","09:00:00","2024-01-22","17:00:00","Отключено для безопасного производства работ (расчистка трассы )","Семилукский РЭС"]
[9649,"с Латное","ул Лозовая",4,"ВЛ 0,4 кВ № 1 КТП 174 ПС Ближнее Ляпи","2024-01-22","09:00:00","2024-01-22","17:00:00","Отключено для безопасного производства работ (расчистка трассы )","Семилукский РЭС"]
[9655,"п Михинский","ул Дорожная","23","ВЛ-0,4кВ ф2 ТП 1-10 ПС Докучаево","2024-01-15","09:00:00","2024-01-15","16:00:00","РС","Таловский РЭС"]
[9659,"п Михинский","ул Дорожная","31","ВЛ-0,4кВ ф2 ТП 1-10 ПС Докучаево","2024-01-15","09:00:00","2024-01-15","16:00:00","РС","Таловский РЭС"]
[9662,"п Михинский","ул Гагарина","25","ВЛ-0,4кВ ф2 ТП 1-10 ПС Докучаево","2024-01-15","09:00:00","2024-01-15","16:00:00","РС","Таловский РЭС"]
[9667,"п Михинский","ул Дорожная","52","КТП-10/0,4 кВ-1-15 ПС Докучаево","2024-01-22","09:00:00","2024-01-22","16:00:00","ТО","Таловский РЭС"]
[9673,"п Михинский","ул Дорожная","106","КТП-10/0,4 кВ-1-15 ПС Докучаево","2024-01-22","09:00:00","2024-01-22","16:00:00","ТО","Таловский РЭС"]
[9678,"п Михинский","ул Дорожная","118","КТП-10/0,4 кВ-1-15 ПС Докучаево","2024-01-22","09:00:00","2024-01-22","16:00:00","ТО","Таловский РЭС"]
[9683,"п Михинский","ул Дорожная","41","КТП-10/0,4 кВ-1-15 ПС Докучаево","2024-01-22","09:00:00","2024-01-22","16:00:00","ТО","Таловский РЭС"]
[9685,"п Михинский","ул Дорожная","43","КТП-10/0,4 кВ-1-15 ПС Докучаево","2024-01-22","09:00:00","2024-01-22","16:00:00","ТО","Таловский РЭС"]
[9692,"п Михинский","ул Дорожная","51","КТП-10/0,4 кВ-1-15 ПС Докучаево","2024-01-22","09:00:00","2024-01-22","16:00:00","ТО","Таловский РЭС"]
[9696,"п Михинский","ул Дорожная","57","КТП-10/0,4 кВ-1-15 ПС Докучаево","2024-01-22","09:00:00","2024-01-22","16:00:00","ТО","Таловский РЭС"]
[9697,"п Михинский","ул Дорожная","59","КТП-10/0,4 кВ-1-15 ПС Докучаево","2024-01-22","09:00:00","2024-01-22","16:00:00","ТО","Таловский РЭС"]
[9703,"п Михинский","ул Дорожная","65А","КТП-10/0,4 кВ-1-15 ПС Докучаево","2024-01-22","09:00:00","2024-01-22","16:00:00","ТО","Таловский РЭС"]
[9707,"п Михинский","ул Дорожная","75","КТП-10/0,4 кВ-1-15 ПС Докучаево","2024-01-22","09:00:00","2024-01-22","16:00:00","ТО","Таловский РЭС"]
[9714,"п Михинский","ул Дорожная","81","КТП-10/0,4 кВ-1-15 ПС Докучаево","2024-01-22","09:00:00","2024-01-22","16:00:00","ТО","Таловский РЭС"]
[9715,"п Михинский","ул Дорожная","82","КТП-10/0,4 кВ-1-15 ПС Докучаево","2024-01-22","09:00:00","2024-01-22","16:00:00","ТО","Таловский РЭС"]
[9721,"п Михинский","ул Дорожная","91А","КТП-10/0,4 кВ-1-15 ПС Докучаево","2024-01-22","09:00:00","2024-01-22","16:00:00","ТО","Таловский РЭС"]
[9726,"п Михинский","ул Дорожная","@5","КТП-10/0,4 кВ-1-15 ПС Докучаево","2024-01-22","09:00:00","2024-01-22","16:00:00","ТО","Таловский РЭС"]
[9731,"п Михинский","ул Дорожная","85","КТП-10/0,4 кВ-1-15 ПС Докучаево","2024-01-22","09:00:00","2024-01-22","16:00:00","ТО","Таловский РЭС"]
[9733,"п Михинский","ул Дорожная","71","КТП-10/0,4 кВ-1-15 ПС Докучаево","2024-01-22","09:00:00","2024-01-22","16:00:00","ТО","Таловский РЭС"]
[9741,"п Вознесенский","ул Вознесенская","121","КТП-10/0,4 кВ-11-4 ПС Докучаево","2024-01-29","09:00:00","2024-01-29","16:00:00","ТО","Таловский РЭС"]
[9744,"п Вознесенский","ул Вознесенская","139","КТП-10/0,4 кВ-11-4 ПС Докучаево","2024-01-29","09:00:00","2024-01-29","16:00:00","ТО","Таловский РЭС"]
[9750,"п Вознесенский","ул Вознесенская","166","КТП-10/0,4 кВ-11-4 ПС Докучаево","2024-01-29","09:00:00","2024-01-29","16:00:00","ТО","Таловский РЭС"]
[9751,"п Вознесенский","ул Вознесенская","142","КТП-10/0,4 кВ-11-4 ПС Докучаево","2024-01-29","09:00:00","2024-01-29","16:00:00","ТО","Таловский РЭС"]
[9755,"с Костино-Отделец","ул Ключики",6,"ВЛ 0,4 кВ №1 ТП 2-8 ПС К-Отделец","2024-01-16","09:00:00","2024-01-16","17:00:00","Расчистка трассы","Терновский РЭС"]
[9762,"с Костино-Отделец","ул Ключики",2,"ВЛ 0,4 кВ №1 ТП 2-8 ПС К-Отделец","2024-01-16","09:00:00","2024-01-16","17:00:00","Расчистка трассы","Терновский РЭС"]
[9767,"с Костино-Отделец","ул Ключики",3,"ВЛ 0,4 кВ №1 ТП 2-8 ПС К-Отделец","2024-01-16","09:00:00","2024-01-16","17:00:00","Расчистка трассы","Терновский РЭС"]
[9769,"с Костино-Отделец","ул Ключики",5,"ВЛ 0,4 кВ №1 ТП 2-8 ПС К-Отделец","2024-01-16","09:00:00","2024-01-16","17:00:00","Расчистка трассы","Терновский РЭС"]
[9774,"с Костино-Отделец","ул Ключики",48,"ВЛ 0,4 кВ №2 ТП 2-8 ПС К-Отделец","2024-01-25","09:00:00","2024-01-25","17:00:00","Расчистка трассы","Терновский РЭС"]
[9779,"с Костино-Отделец","ул Ключики",31,"ВЛ 0,4 кВ №2 ТП 2-8 ПС К-Отделец","2024-01-25","09:00:00","2024-01-25","17:00:00","Расчистка трассы","Терновский РЭС"]
[9785,"с Костино-Отделец","ул Ключики",42,"ВЛ 0,4 кВ №2 ТП 2-8 ПС К-Отделец","2024-01-25","09:00:00","2024-01-25","17:00:00","Расчистка трассы","Терновский РЭС"]
[9789,"с Костино-Отделец","ул Ключики",32,"ВЛ 0,4 кВ №2 ТП 2-8 ПС К-Отделец","2024-01-25","09:00:00","2024-01-25","17:00:00","Расчистка трассы","Терновский РЭС"]
[9792,"г Воронеж","ул Весны",10,"ВЛ-0,4кВ №1 ТП-1-20 ВЛ-6-1 ПС-8","2024-01-15","08:00:00","2024-01-15","17:00:00","Расчистка трассы в пр.оп.№13-17","Хохольский РЭС"]
[9799,"г Воронеж","ул Весны",16,"ВЛ-0,4кВ №1 ТП-1-20 ВЛ-6-1 ПС-8","2024-01-15","08:00:00","2024-01-15","17:00:00","Расчистка трассы в пр.оп.№13-17","Хохольский РЭС"]
[9803,"г Воронеж","ул Весны",19,"ВЛ-0,4кВ №1 ТП-1-20 ВЛ-6-1 ПС-8","2024-01-15","08:00:00","2024-01-15","17:00:00","Расчистка трассы в пр.оп.№13-17","Хохольский РЭС"]
[9808,"г Воронеж","ул Весны",22,"ВЛ-0,4кВ №1 ТП-1-20 ВЛ-6-1 ПС-8","2024-01-15","08:00:00","2024-01-15","17:00:00","Расчистка трассы в пр.оп.№13-17","Хохольский РЭС"]
[9810,"г Воронеж","ул Весны",24,"ВЛ-0,4кВ №1 ТП-1-20 ВЛ-6-1 ПС-8","2024-01-15","08:00:00","2024-01-15","17:00:00","Расчистка трассы в пр.оп.№13-17","Хохольский РЭС"]
[9815,"г Воронеж","ул Весны",27,"ВЛ-0,4кВ №1 ТП-1-20 ВЛ-6-1 ПС-8","2024-01-15","08:00:00","2024-01-15","17:00:00","Расчистка трассы в пр.оп.№13-17","Хохольский РЭС"]
[9817,"г Воронеж","ул Весны","28а","ВЛ-0,4кВ №1 ТП-1-20 ВЛ-6-1 ПС-8","2024-01-15","08:00:00","2024-01-15","17:00:00","Расчистка трассы в пр.оп.№13-17","Хохольский РЭС"]
[9822,"г Воронеж","ул Весны",33,"ВЛ-0,4кВ №1 ТП-1-20 ВЛ-6-1 ПС-8","2024-01-15","08:00:00","2024-01-15","17:00:00","Расчистка трассы в пр.оп.№13-17","Хохольский РЭС"]
[9827,"г Воронеж","ул Весны",8,"ВЛ-0,4кВ №1 ТП-1-20 ВЛ-6-1 ПС-8","2024-01-15","08:00:00","2024-01-15","17:00:00","Расчистка трассы в пр.оп.№13-17","Хохольский РЭС"]
[9833,"г Воронеж","ул Октября",106,"ВЛ-0,4кВ №1 ТП-1-20 ВЛ-6-1 ПС-8","2024-01-15","08:00:00","2024-01-15","17:00:00","Расчистка трассы в пр.оп.№13-17","Хохольский РЭС"]
[9837,"г Воронеж","ул Октября",112,"ВЛ-0,4кВ №1 ТП-1-20 ВЛ-6-1 ПС-8","2024-01-15","08:00:00","2024-01-15","17:00:00","Расчистка трассы в пр.оп.№13-17","Хохольский РЭС"]
[9840,"г Воронеж","ул Октября",118,"ВЛ-0,4кВ №1 ТП-1-20 ВЛ-6-1 ПС-8","2024-01-15","08:00:00","2024-01-15","17:00:00","Расчистка трассы в пр.оп.№13-17","Хохольский РЭС"]
[9847,"г Воронеж","ул Октября",77,"ВЛ-0,4кВ №1 ТП-1-20 ВЛ-6-1 ПС-8","2024-01-15","08:00:00","2024-01-15","17:00:00","Расчистка трассы в пр.оп.№13-17","Хохольский РЭС"]
[9851,"г Воронеж","ул Октября",83,"ВЛ-0,4кВ №1 ТП-1-20 ВЛ-6-1 ПС-8","2024-01-15","08:00:00","2024-01-15","17:00:00","Расчистка трассы в пр.оп.№13-17","Хохольский РЭС"]
[9857,"г Воронеж","ул Октября",98,"ВЛ-0,4кВ №1 ТП-1-20 ВЛ-6-1 ПС-8","2024-01-15","08:00:00","2024-01-15","17:00:00","Расчистка трассы в пр.оп.№13-17","Хохольский РЭС"]
[9858,"г Воронеж","ул Приозерная","11а","ВЛ-0,4кВ №1 ТП-1-20 ВЛ-6-1 ПС-8","2024-01-15","08:00:00","2024-01-15","17:00:00","Расчистка трассы в пр.оп.№13-17","Хохольский РЭС"]
[9863,"г Воронеж","ул Приозерная","120Б","ВЛ-0,4кВ №1 ТП-1-20 ВЛ-6-1 ПС-8","2024-01-15","08:00:00","2024-01-15","17:00:00","Расчистка трассы в пр.оп.№13-17","Хохольский РЭС"]
[9866,"г Воронеж","ул Весны",4,"ВЛ-0,4кВ №1 ТП-1-20 ВЛ-6-1 ПС-8","2024-01-15","08:00:00","2024-01-15","17:00:00","Расчистка трассы в пр.оп.№13-17","Хохольский РЭС"]
[9874,"г Воронеж","ул Братьев Мариных",39,"ВЛ-0,4кВ №2 ТП 20-42 ПС Студенческая","2024-01-16","08:00:00","2024-01-16","17:00:00","Расчистка трассы в пр.оп.№1-7","Хохольский РЭС"]
[9875,"г Воронеж","ул Братьев Мариных",40,"ВЛ-0,4кВ №2 ТП 20-42 ПС Студенческая","2024-01-16","08:00:00","2024-01-16","17:00:00","Расчистка трассы в пр.оп.№1-7","Хохольский РЭС"]
[9881,"г Воронеж","ул Братьев Мариных",62,"ВЛ-0,4кВ №2 ТП 20-42 ПС Студенческая","2024-01-16","08:00:00","2024-01-16","17:00:00","Расчистка трассы в пр.оп.№1-7","Хохольский РЭС"]
[9885,"г Воронеж","ул Братьев Мариных",74,"ВЛ-0,4кВ №2 ТП 20-42 ПС Студенческая","2024-01-16","08:00:00","2024-01-16","17:00:00","Расчистка трассы в пр.оп.№1-7","Хохольский РЭС"]
[9892,"г Воронеж","ул Братьев Мариных",47,"ВЛ-0,4кВ №2 ТП 20-42 ПС Студенческая","2024-01-16","08:00:00","2024-01-16","17:00:00","Расчистка трассы в пр.оп.№1-7","Хохольский РЭС"]
[9895,"г Воронеж","ул Братьев Мариных",81,"ВЛ-0,4кВ №2 ТП 20-42 ПС Студенческая","2024-01-16","08:00:00","2024-01-16","17:00:00","Расчистка трассы в пр.оп.№1-7","Хохольский РЭС"]
[9899,"г Воронеж","ул Братьев Мариных",54,"ВЛ-0,4кВ №2 ТП 20-42 ПС Студенческая","2024-01-16","08:00:00","2024-01-16","17:00:00","Расчистка трассы в пр.оп.№1-7","Хохольский РЭС"]
[9905,"г Воронеж","ул Братьев Мариных",60,"ВЛ-0,4кВ №2 ТП 20-42 ПС Студенческая","2024-01-16","08:00:00","2024-01-16","17:00:00","Расчистка трассы в пр.оп.№1-7","Хохольский РЭС"]
[9910,"г Воронеж","ул Братьев Мариных",45,"ВЛ-0,4кВ №2 ТП 20-42 ПС Студенческая","2024-01-16","08:00:00","2024-01-16","17:00:00","Расчистка трассы в пр.оп.№1-7","Хохольский РЭС"]
[9911,"г Воронеж","ул Братьев Мариных",79,"ВЛ-0,4кВ №2 ТП 20-42 ПС Студенческая","2024-01-16","08:00:00","2024-01-16","17:00:00","Расчистка трассы в пр.оп.№1-7","Хохольский РЭС"]
[9919,"г Воронеж","ул Арбатская",131,"ВЛ-0,4кВ №2 ТП-1-20 ВЛ-6-1 ПС-8","2024-01-18","08:00:00","2024-01-18","17:00:00","Расчистка трассы в пр.оп.№11-16","Хохольский РЭС"]
[9922,"г Воронеж","ул Арбатская","133а","ВЛ-0,4кВ №2 ТП-1-20 ВЛ-6-1 ПС-8","2024-01-18","08:00:00","2024-01-18","17:00:00","Расчистка трассы в пр.оп.№11-16","Хохольский РЭС"]
[9924,"г Воронеж","ул Арбатская",137,"ВЛ-0,4кВ №2 ТП-1-20 ВЛ-6-1 ПС-8","2024-01-18","08:00:00","2024-01-18","17:00:00","Расчистка трассы в пр.оп.№11-16","Хохольский РЭС"]
[9929,"г Воронеж","ул Арбатская",145,"ВЛ-0,4кВ №2 ТП-1-20 ВЛ-6-1 ПС-8","2024-01-18","08:00:00","2024-01-18","17:00:00","Расчистка трассы в пр.оп.№11-16","Хохольский РЭС"]
[9933,"г Воронеж","ул Арбатская",149,"ВЛ-0,4кВ №2 ТП-1-20 ВЛ-6-1 ПС-8","2024-01-18","08:00:00","2024-01-18","17:00:00","Расчистка трассы в пр.оп.№11-16","Хохольский РЭС"]
[9940,"г Воронеж","ул Арбатская","157а","ВЛ-0,4кВ №2 ТП-1-20 ВЛ-6-1 ПС-8","2024-01-18","08:00:00","2024-01-18","17:00:00","Расчистка трассы в пр.оп.№11-16","Хохольский РЭС"]
[9943,"г Воронеж","ул Октября","85А","ВЛ-0,4кВ №2 ТП-1-20 ВЛ-6-1 ПС-8","2024-01-18","08:00:00","2024-01-18","17:00:00","Расчистка трассы в пр.оп.№11-16","Хохольский РЭС"]
[9947,"г Воронеж","ул Троепольского",104,"ВЛ-0,4кВ №2 ТП-20-20 ПС Студенческая","2024-01-24","08:00:00","2024-01-24","17:00:00","Расчистка трассы в пр.оп.№4.1-4.6; 4.7-4.11; 7.7-7.12","Хохольский РЭС"]
[9953,"г Воронеж","ул Троепольского",49,"ВЛ-0,4кВ №2 ТП-20-20 ПС Студенческая","2024-01-24","08:00:00","2024-01-24","17:00:00","Расчистка трассы в пр.оп.№4.1-4.6; 4.7-4.11; 7.7-7.12","Хохольский РЭС"]
[9958,"г Воронеж","ул Троепольского",57,"ВЛ-0,4кВ №2 ТП-20-20 ПС Студенческая","2024-01-24","08:00:00","2024-01-24","17:00:00","Расчистка трассы в пр.оп.№4.1-4.6; 4.7-4.11; 7.7-7.12","Хохольский РЭС"]
[9963,"г Воронеж","ул Троепольского",63,"ВЛ-0,4кВ №2 ТП-20-20 ПС Студенческая","2024-01-24","08:00:00","2024-01-24","17:00:00","Расчистка трассы в пр.оп.№4.1-4.6; 4.7-4.11; 7.7-7.12","Хохольский РЭС"]
[9967,"г Воронеж","ул Троепольского",70,"ВЛ-0,4кВ №2 ТП-20-20 ПС Студенческая","2024-01-24","08:00:00","2024-01-24","17:00:00","Расчистка трассы в пр.оп.№4.1-4.6; 4.7-4.11; 7.7-7.12","Хохольский РЭС"]
[9970,"г Воронеж","ул Троепольского",79,"ВЛ-0,4кВ №2 ТП-20-20 ПС Студенческая","2024-01-24","08:00:00","2024-01-24","17:00:00","Расчистка трассы в пр.оп.№4.1-4.6; 4.7-4.11; 7.7-7.12","Хохольский РЭС"]
[9977,"г Воронеж","ул Троепольского",98,"ВЛ-0,4кВ №2 ТП-20-20 ПС Студенческая","2024-01-24","08:00:00","2024-01-24","17:00:00","Расчистка трассы в пр.оп.№4.1-4.6; 4.7-4.11; 7.7-7.12","Хохольский РЭС"]
[9981,"г Воронеж","ул Троепольского",71,"ВЛ-0,4кВ №2 ТП-20-20 ПС Студенческая","2024-01-24","08:00:00","2024-01-24","17:00:00","Расчистка трассы в пр.оп.№4.1-4.6; 4.7-4.11; 7.7-7.12","Хохольский РЭС"]
[9982,"г Воронеж","ул Троепольского",69,"ВЛ-0,4кВ №2 ТП-20-20 ПС Студенческая","2024-01-24","08:00:00","2024-01-24","17:00:00","Расчистка трассы в пр.оп.№4.1-4.6; 4.7-4.11; 7.7-7.12","Хохольский РЭС"]
[9988,"г Воронеж","ул Троепольского",103,"ВЛ-0,4кВ №2 ТП-20-20 ПС Студенческая","2024-01-24","08:00:00","2024-01-24","17:00:00","Расчистка трассы в пр.оп.№4.1-4.6; 4.7-4.11; 7.7-7.12","Хохольский РЭС"]
[9991,"г Воронеж","ул Троепольского",73,"ВЛ-0,4кВ №2 ТП-20-20 ПС Студенческая","2024-01-24","08:00:00","2024-01-24","17:00:00","Расчистка трассы в пр.оп.№4.1-4.6; 4.7-4.11; 7.7-7.12","Хохольский РЭС"]
[9999,"г Воронеж","ул Троепольского",77,"ВЛ-0,4кВ №2 ТП-20-20 ПС Студенческая","2024-01-24","08:00:00","2024-01-24","17:00:00","Расчистка трассы в пр.оп.№4.1-4.6; 4.7-4.11; 7.7-7.12","Хохольский РЭС"]
[10001,"г Воронеж","ул Троепольского","107а","ВЛ-0,4кВ №2 ТП-20-20 ПС Студенческая","2024-01-24","08:00:00","2024-01-24","17:00:00","Расчистка трассы в пр.оп.№4.1-4.6; 4.7-4.11; 7.7-7.12","Хохольский РЭС"]
[10006,"г Воронеж","ул Троепольского",71,"ВЛ-0,4кВ №2 ТП-20-20 ПС Студенческая","2024-01-24","08:00:00","2024-01-24","17:00:00","Расчистка трассы в пр.оп.№4.1-4.6; 4.7-4.11; 7.7-7.12","Хохольский РЭС"]
[10012,"г Воронеж","ул Княжеская",28,"ВЛ-0,4кВ №1 ТП-20-16 ПС Студенческая","2024-01-30","08:00:00","2024-01-30","17:00:00","Расчистка трассы в пр.оп.№1-2; 5-6; 8-9","Хохольский РЭС"]
[10016,"г Воронеж","ул Княжеская",32,"ВЛ-0,4кВ №1 ТП-20-16 ПС Студенческая","2024-01-30","08:00:00","2024-01-30","17:00:00","Расчистка трассы в пр.оп.№1-2; 5-6; 8-9","Хохольский РЭС"]
[10019,"г Воронеж","ул Генерала Ефремова",85,"ВЛ-0,4кВ №1 ТП-20-16 ПС Студенческая","2024-01-30","08:00:00","2024-01-30","17:00:00","Расчистка трассы в пр.оп.№1-2; 5-6; 8-9","Хохольский РЭС"]
[10026,"п Кузиха","ул 8 Марта",11,"ВЛ-10-1 ПС Хохол-2","2024-01-30","08:00:00","2024-01-31","17:00:00","Расчистка трассы ручная","Хохольский РЭС"]
[10030,"п Кузиха","ул 8 Марта",10,"ВЛ-10-1 ПС Хохол-2","2024-01-30","08:00:00","2024-01-31","17:00:00","Расчистка трассы ручная","Хохольский РЭС"]
[10036,"п Кузиха","ул 8 Марта",20,"ВЛ-10-1 ПС Хохол-2","2024-01-30","08:00:00","2024-01-31","17:00:00","Расчистка трассы ручная","Хохольский РЭС"]
[10037,"п Кузиха","ул 8 Марта","20А","ВЛ-10-1 ПС Хохол-2","2024-01-30","08:00:00","2024-01-31","17:00:00","Расчистка трассы ручная","Хохольский РЭС"]
[10041,"п Кузиха","ул 8 Марта",25,"ВЛ-10-1 ПС Хохол-2","2024-01-30","08:00:00","2024-01-31","17:00:00","Расчистка трассы ручная","Хохольский РЭС"]
[10048,"п Кузиха","ул 8 Марта",28,"ВЛ-10-1 ПС Хохол-2","2024-01-30","08:00:00","2024-01-31","17:00:00","Расчистка трассы ручная","Хохольский РЭС"]
[10050,"п Кузиха","ул 8 Марта",53,"ВЛ-10-1 ПС Хохол-2","2024-01-30","08:00:00","2024-01-31","17:00:00","Расчистка трассы ручная","Хохольский РЭС"]
[10055,"п Кузиха","ул 8 Марта",36,"ВЛ-10-1 ПС Хохол-2","2024-01-30","08:00:00","2024-01-31","17:00:00","Расчистка трассы ручная","Хохольский РЭС"]
[10060,"п Кузиха","ул 8 Марта",47,"ВЛ-10-1 ПС Хохол-2","2024-01-30","08:00:00","2024-01-31","17:00:00","Расчистка трассы ручная","Хохольский РЭС"]
[10064,"п Кузиха","ул 8 Марта","44а","ВЛ-10-1 ПС Хохол-2","2024-01-30","08:00:00","2024-01-31","17:00:00","Расчистка трассы ручная","Хохольский РЭС"]
[10071,"п Кузиха","ул 8 Марта",6,"ВЛ-10-1 ПС Хохол-2","2024-01-30","08:00:00","2024-01-31","17:00:00","Расчистка трассы ручная","Хохольский РЭС"]
[10074,"п Кузиха","ул 8 Марта",68,"ВЛ-10-1 ПС Хохол-2","2024-01-30","08:00:00","2024-01-31","17:00:00","Расчистка трассы ручная","Хохольский РЭС"]
[10078,"п Кузиха","ул 8 Марта",55,"ВЛ-10-1 ПС Хохол-2","2024-01-30","08:00:00","2024-01-31","17:00:00","Расчистка трассы ручная","Хохольский РЭС"]
[10084,"п Кузиха","ул 8 Марта","16а","ВЛ-10-1 ПС Хохол-2","2024-01-30","08:00:00","2024-01-31","17:00:00","Расчистка трассы ручная","Хохольский РЭС"]
[10089,"с Хохол","пер Волкова",12,"ВЛ-10-1 ПС Хохол-2","2024-01-30","08:00:00","2024-01-31","17:00:00","Расчистка трассы ручная","Хохольский РЭС"]
[10094,"с Хохол","пер Волкова",17,"ВЛ-10-1 ПС Хохол-2","2024-01-30","08:00:00","2024-01-31","17:00:00","Расчистка трассы ручная","Хохольский РЭС"]
[10096,"с Хохол","пер Волкова","11/1","ВЛ-10-1 ПС Хохол-2","2024-01-30","08:00:00","2024-01-31","17:00:00","Расчистка трассы ручная","Хохольский РЭС"]
[10099,"с Хохол","пер Волкова",20,"ВЛ-10-1 ПС Хохол-2","2024-01-30","08:00:00","2024-01-31","17:00:00","Расчистка трассы ручная","Хохольский РЭС"]
[10107,"с Хохол","пер Волкова",29,"ВЛ-10-1 ПС Хохол-2","2024-01-30","08:00:00","2024-01-31","17:00:00","Расчистка трассы ручная","Хохольский РЭС"]
[10108,"с Хохол","пер Волкова",30,"ВЛ-10-1 ПС Хохол-2","2024-01-30","08:00:00","2024-01-31","17:00:00","Расчистка трассы ручная","Хохольский РЭС"]
[10114,"с Хохол","пер Волкова",9,"ВЛ-10-1 ПС Хохол-2","2024-01-30","08:00:00","2024-01-31","17:00:00","Расчистка трассы ручная","Хохольский РЭС"]
[10119,"с Хохол","ул Горького",35,"ВЛ-10-1 ПС Хохол-2","2024-01-30","08:00:00","2024-01-31","17:00:00","Расчистка трассы ручная","Хохольский РЭС"]
[10122,"с Хохол","ул Горького",39,"ВЛ-10-1 ПС Хохол-2","2024-01-30","08:00:00","2024-01-31","17:00:00","Расчистка трассы ручная","Хохольский РЭС"]
[10126,"с Хохол","ул Горького",42,"ВЛ-10-1 ПС Хохол-2","2024-01-30","08:00:00","2024-01-31","17:00:00","Расчистка трассы ручная","Хохольский РЭС"]
[10132,"с Хохол","ул Горького","47А","ВЛ-10-1 ПС Хохол-2","2024-01-30","08:00:00","2024-01-31","17:00:00","Расчистка трассы ручная","Хохольский РЭС"]
[10137,"с Хохол","ул Горького",55,"ВЛ-10-1 ПС Хохол-2","2024-01-30","08:00:00","2024-01-31","17:00:00","Расчистка трассы ручная","Хохольский РЭС"]
[10142,"с Хохол","ул Горького",65,"ВЛ-10-1 ПС Хохол-2","2024-01-30","08:00:00","2024-01-31","17:00:00","Расчистка трассы ручная","Хохольский РЭС"]
[10144,"с Хохол","ул Горького",60,"ВЛ-10-1 ПС Хохол-2","2024-01-30","08:00:00","2024-01-31","17:00:00","Расчистка трассы ручная","Хохольский РЭС"]
[10152,"с Хохол","ул Горького",67,"ВЛ-10-1 ПС Хохол-2","2024-01-30","08:00:00","2024-01-31","17:00:00","Расчистка трассы ручная","Хохольский РЭС"]
[10155,"с Хохол","пер Лермонтова",34,"ВЛ-10-1 ПС Хохол-2","2024-01-30","08:00:00","2024-01-31","17:00:00","Расчистка трассы ручная","Хохольский РЭС"]
[10161,"с Хохол","ул Мичурина",39,"ВЛ-10-1 ПС Хохол-2","2024-01-30","08:00:00","2024-01-31","17:00:00","Расчистка трассы ручная","Хохольский РЭС"]
[10162,"с Хохол","ул Мичурина",41,"ВЛ-10-1 ПС Хохол-2","2024-01-30","08:00:00","2024-01-31","17:00:00","Расчистка трассы ручная","Хохольский РЭС"]
[10167,"с Хохол","ул Мичурина",47,"ВЛ-10-1 ПС Хохол-2","2024-01-30","08:00:00","2024-01-31","17:00:00","Расчистка трассы ручная","Хохольский РЭС"]
[10171,"с Хохол","ул Мичурина",51,"ВЛ-10-1 ПС Хохол-2","2024-01-30","08:00:00","2024-01-31","17:00:00","Расчистка трассы ручная","Хохольский РЭС"]
[10178,"с Хохол","ул Мичурина",56,"ВЛ-10-1 ПС Хохол-2","2024-01-30","08:00:00","2024-01-31","17:00:00","Расчистка трассы ручная","Хохольский РЭС"]
[10180,"с Хохол","ул Мичурина",59,"ВЛ-10-1 ПС Хохол-2","2024-01-30","08:00:00","2024-01-31","17:00:00","Расчистка трассы ручная","Хохольский РЭС"]
[10185,"с Хохол","ул Мичурина",64,"ВЛ-10-1 ПС Хохол-2","2024-01-30","08:00:00","2024-01-31","17:00:00","Расчистка трассы ручная","Хохольский РЭС"]
[10190,"с Хохол","ул Мичурина","69/а","ВЛ-10-1 ПС Хохол-2","2024-01-30","08:00:00","2024-01-31","17:00:00","Расчистка трассы ручная","Хохольский РЭС"]
[10196,"с Хохол","ул Мичурина",79,"ВЛ-10-1 ПС Хохол-2","2024-01-30","08:00:00","2024-01-31","17:00:00","Расчистка трассы ручная","Хохольский РЭС"]
[10200,"с Хохол","ул Набережная",106,"ВЛ-10-1 ПС Хохол-2","2024-01-30","08:00:00","2024-01-31","17:00:00","Расчистка трассы ручная","Хохольский РЭС"]
[10203,"с Хохол","ул Набережная",109,"ВЛ-10-1 ПС Хохол-2","2024-01-30","08:00:00","2024-01-31","17:00:00","Расчистка трассы ручная","Хохольский РЭС"]
[10210,"с Хохол","ул Набережная",89,"ВЛ-10-1 ПС Хохол-2","2024-01-30","08:00:00","2024-01-31","17:00:00","Расчистка трассы ручная","Хохольский РЭС"]
[10214,"с Хохол","ул Набережная",93,"ВЛ-10-1 ПС Хохол-2","2024-01-30","08:00:00","2024-01-31","17:00:00","Расчистка трассы ручная","Хохольский РЭС"]
[10215,"с Хохол","ул Набережная",94,"ВЛ-10-1 ПС Хохол-2","2024-01-30","08:00:00","2024-01-31","17:00:00","Расчистка трассы ручная","Хохольский РЭС"]
[10219,"с Хохол","ул Новая",1,"ВЛ-10-1 ПС Хохол-2","2024-01-30","08:00:00","2024-01-31","17:00:00","Расчистка трассы ручная","Хохольский РЭС"]
[10226,"с Хохол","ул Новая",32,"ВЛ-10-1 ПС Хохол-2","2024-01-30","08:00:00","2024-01-31","17:00:00","Расчистка трассы ручная","Хохольский РЭС"]
[10229,"с Хохол","ул Новая",39,"ВЛ-10-1 ПС Хохол-2","2024-01-30","08:00:00","2024-01-31","17:00:00","Расчистка трассы ручная","Хохольский РЭС"]
[10233,"с Хохол","ул Красноармейская",1,"ВЛ-10-1 ПС Хохол-2","2024-01-30","08:00:00","2024-01-31","17:00:00","Расчистка трассы ручная","Хохольский РЭС"]
[10238,"с Хохол","ул Красноармейская",103,"ВЛ-10-1 ПС Хохол-2","2024-01-30","08:00:00","2024-01-31","17:00:00","Расчистка трассы ручная","Хохольский РЭС"]
[10244,"с Хохол","ул Красноармейская",109,"ВЛ-10-1 ПС Хохол-2","2024-01-30","08:00:00","2024-01-31","17:00:00","Расчистка трассы ручная","Хохольский РЭС"]
[10248,"с Хохол","ул Красноармейская",113,"ВЛ-10-1 ПС Хохол-2","2024-01-30","08:00:00","2024-01-31","17:00:00","Расчистка трассы ручная","Хохольский РЭС"]
[10251,"с Хохол","ул Красноармейская",119,"ВЛ-10-1 ПС Хохол-2","2024-01-30","08:00:00","2024-01-31","17:00:00","Расчистка трассы ручная","Хохольский РЭС"]
[10258,"с Хохол","ул Красноармейская",15,"ВЛ-10-1 ПС Хохол-2","2024-01-30","08:00:00","2024-01-31","17:00:00","Расчистка трассы ручная","Хохольский РЭС"]
[10262,"с Хохол","ул Красноармейская",20,"ВЛ-10-1 ПС Хохол-2","2024-01-30","08:00:00","2024-01-31","17:00:00","Расчистка трассы ручная","Хохольский РЭС"]
[10267,"с Хохол","ул Красноармейская",27,"ВЛ-10-1 ПС Хохол-2","2024-01-30","08:00:00","2024-01-31","17:00:00","Расчистка трассы ручная","Хохольский РЭС"]
[10272,"с Хохол","ул Красноармейская",32,"ВЛ-10-1 ПС Хохол-2","2024-01-30","08:00:00","2024-01-31","17:00:00","Расчистка трассы ручная","Хохольский РЭС"]
[10274,"с Хохол","ул Красноармейская",35,"ВЛ-10-1 ПС Хохол-2","2024-01-30","08:00:00","2024-01-31","17:00:00","Расчистка трассы ручная","Хохольский РЭС"]
[10277,"с Хохол","ул Красноармейская",40,"ВЛ-10-1 ПС Хохол-2","2024-01-30","08:00:00","2024-01-31","17:00:00","Расчистка трассы ручная","Хохольский РЭС"]
[10285,"с Хохол","ул Красноармейская",47,"ВЛ-10-1 ПС Хохол-2","2024-01-30","08:00:00","2024-01-31","17:00:00","Расчистка трассы ручная","Хохольский РЭС"]
[10287,"с Хохол","ул Красноармейская",5,"ВЛ-10-1 ПС Хохол-2","2024-01-30","08:00:00","2024-01-31","17:00:00","Расчистка трассы ручная","Хохольский РЭС"]
[10292,"с Хохол","ул Красноармейская",55,"ВЛ-10-1 ПС Хохол-2","2024-01-30","08:00:00","2024-01-31","17:00:00","Расчистка трассы ручная","Хохольский РЭС"]
[10296,"с Хохол","ул Красноармейская",6,"ВЛ-10-1 ПС Хохол-2","2024-01-30","08:00:00","2024-01-31","17:00:00","Расчистка трассы ручная","Хохольский РЭС"]
[10303,"с Хохол","ул Красноармейская","66Б","ВЛ-10-1 ПС Хохол-2","2024-01-30","08:00:00","2024-01-31","17:00:00","Расчистка трассы ручная","Хохольский РЭС"]
[10306,"с Хохол","ул Красноармейская",69,"ВЛ-10-1 ПС Хохол-2","2024-01-30","08:00:00","2024-01-31","17:00:00","Расчистка трассы ручная","Хохольский РЭС"]
[10310,"с Хохол","ул Красноармейская","72Б","ВЛ-10-1 ПС Хохол-2","2024-01-30","08:00:00","2024-01-31","17:00:00","Расчистка трассы ручная","Хохольский РЭС"]
[10315,"с Хохол","ул Красноармейская","78А","ВЛ-10-1 ПС Хохол-2","2024-01-30","08:00:00","2024-01-31","17:00:00","Расчистка трассы ручная","Хохольский РЭС"]
[10320,"с Хохол","ул Красноармейская",83,"ВЛ-10-1 ПС Хохол-2","2024-01-30","08:00:00","2024-01-31","17:00:00","Расчистка трассы ручная","Хохольский РЭС"]
[10322,"с Хохол","ул Красноармейская",85,"ВЛ-10-1 ПС Хохол-2","2024-01-30","08:00:00","2024-01-31","17:00:00","Расчистка трассы ручная","Хохольский РЭС"]
[10330,"с Хохол","ул Красноармейская",93,"ВЛ-10-1 ПС Хохол-2","2024-01-30","08:00:00","2024-01-31","17:00:00","Расчистка трассы ручная","Хохольский РЭС"]
[10333,"с Хохол","ул Красноармейская",97,"ВЛ-10-1 ПС Хохол-2","2024-01-30","08:00:00","2024-01-31","17:00:00","Расчистка трассы ручная","Хохольский РЭС"]
[10335,"с Хохол","ул Красноармейская","98А","ВЛ-10-1 ПС Хохол-2","2024-01-30","08:00:00","2024-01-31","17:00:00","Расчистка трассы ручная","Хохольский РЭС"]
[10340,"с Хохол","ул Пушкинская",10,"ВЛ-10-1 ПС Хохол-2","2024-01-30","08:00:00","2024-01-31","17:00:00","Расчистка трассы ручная","Хохольский РЭС"]
[10345,"с Хохол","ул Пушкинская",14,"ВЛ-10-1 ПС Хохол-2","2024-01-30","08:00:00","2024-01-31","17:00:00","Расчистка трассы ручная","Хохольский РЭС"]
[10351,"с Хохол","ул Пушкинская",19,"ВЛ-10-1 ПС Хохол-2","2024-01-30","08:00:00","2024-01-31","17:00:00","Расчистка трассы ручная","Хохольский РЭС"]
[10354,"с Хохол","ул Пушкинская","21а","ВЛ-10-1 ПС Хохол-2","2024-01-30","08:00:00","2024-01-31","17:00:00","Расчистка трассы ручная","Хохольский РЭС"]
[10358,"с Хохол","ул Пушкинская",25,"ВЛ-10-1 ПС Хохол-2","2024-01-30","08:00:00","2024-01-31","17:00:00","Расчистка трассы ручная","Хохольский РЭС"]
[10363,"с Хохол","ул Пушкинская",33,"ВЛ-10-1 ПС Хохол-2","2024-01-30","08:00:00","2024-01-31","17:00:00","Расчистка трассы ручная","Хохольский РЭС"]
[10368,"с Хохол","ул Пушкинская",54,"ВЛ-10-1 ПС Хохол-2","2024-01-30","08:00:00","2024-01-31","17:00:00","Расчистка трассы ручная","Хохольский РЭС"]
[10374,"с Хохол","ул Пушкинская","40а","ВЛ-10-1 ПС Хохол-2","2024-01-30","08:00:00","2024-01-31","17:00:00","Расчистка трассы ручная","Хохольский РЭС"]
[10378,"с Хохол","ул Пушкинская",46,"ВЛ-10-1 ПС Хохол-2","2024-01-30","08:00:00","2024-01-31","17:00:00","Расчистка трассы ручная","Хохольский РЭС"]
[10381,"с Хохол","ул Пушкинская",5,"ВЛ-10-1 ПС Хохол-2","2024-01-30","08:00:00","2024-01-31","17:00:00","Расчистка трассы ручная","Хохольский РЭС"]
[10388,"с Хохол","ул Пушкинская",57,"ВЛ-10-1 ПС Хохол-2","2024-01-30","08:00:00","2024-01-31","17:00:00","Расчистка трассы ручная","Хохольский РЭС"]
[10392,"с Хохол","ул Пушкинская",7,"ВЛ-10-1 ПС Хохол-2","2024-01-30","08:00:00","2024-01-31","17:00:00","Расчистка трассы ручная","Хохольский РЭС"]
[10393,"с Хохол","ул Пушкинская",70,"ВЛ-10-1 ПС Хохол-2","2024-01-30","08:00:00","2024-01-31","17:00:00","Расчистка трассы ручная","Хохольский РЭС"]
[10399,"с Хохол","ул Пушкинская",75,"ВЛ-10-1 ПС Хохол-2","2024-01-30","08:00:00","2024-01-31","17:00:00","Расчистка трассы ручная","Хохольский РЭС"]
[10403,"с Хохол","ул Пушкинская",65,"ВЛ-10-1 ПС Хохол-2","2024-01-30","08:00:00","2024-01-31","17:00:00","Расчистка трассы ручная","Хохольский РЭС"]
[10410,"с Хохол","ул Пушкинская",8,"ВЛ-10-1 ПС Хохол-2","2024-01-30","08:00:00","2024-01-31","17:00:00","Расчистка трассы ручная","Хохольский РЭС"]
[10411,"с Хохол","ул Пушкинская","27а","ВЛ-10-1 ПС Хохол-2","2024-01-30","08:00:00","2024-01-31","17:00:00","Расчистка трассы ручная","Хохольский РЭС"]
[10417,"с Хохол","ул Пушкинская",3,"ВЛ-10-1 ПС Хохол-2","2024-01-30","08:00:00","2024-01-31","17:00:00","Расчистка трассы ручная","Хохольский РЭС"]
[10422,"с Хохол","ул Абрикосовая",4,"ВЛ-10-1 ПС Хохол-2","2024-01-30","08:00:00","2024-01-31","17:00:00","Расчистка трассы ручная","Хохольский РЭС"]
[10426,"с Хохол","ул Абрикосовая",9,"ВЛ-10-1 ПС Хохол-2","2024-01-30","08:00:00","2024-01-31","17:00:00","Расчистка трассы ручная","Хохольский РЭС"]
[10429,"с Хохол","ул Виноградная",16,"ВЛ-10-1 ПС Хохол-2","2024-01-30","08:00:00","2024-01-31","17:00:00","Расчистка трассы ручная","Хохольский РЭС"]
[10436,"с Хохол","ул Виноградная",5,"ВЛ-10-1 ПС Хохол-2","2024-01-30","08:00:00","2024-01-31","17:00:00","Расчистка трассы ручная","Хохольский РЭС"]
[10440,"с Хохол","ул Тенистая",13,"ВЛ-10-1 ПС Хохол-2","2024-01-30","08:00:00","2024-01-31","17:00:00","Расчистка трассы ручная","Хохольский РЭС"]
[10446,"с Хохол","ул Майская",19,"ВЛ-10-1 ПС Хохол-2","2024-01-30","08:00:00","2024-01-31","17:00:00","Расчистка трассы ручная","Хохольский РЭС"]
[10447,"с Хохол","ул Майская",2,"ВЛ-10-1 ПС Хохол-2","2024-01-30","08:00:00","2024-01-31","17:00:00","Расчистка трассы ручная","Хохольский РЭС"]
[10451,"с Хохол","ул Майская",4,"ВЛ-10-1 ПС Хохол-2","2024-01-30","08:00:00","2024-01-31","17:00:00","Расчистка трассы ручная","Хохольский РЭС"]
[10458,"с Хохол","ул Абрикосовая","8а","ВЛ-10-1 ПС Хохол-2","2024-01-30","08:00:00","2024-01-31","17:00:00","Расчистка трассы ручная","Хохольский РЭС"]
[10463,"с Хохол","ул Виноградная",23,"ВЛ-10-1 ПС Хохол-2","2024-01-30","08:00:00","2024-01-31","17:00:00","Расчистка трассы ручная","Хохольский РЭС"]
[10465,"с Хохол","ул Майская",22,"ВЛ-10-1 ПС Хохол-2","2024-01-30","08:00:00","2024-01-31","17:00:00","Расчистка трассы ручная","Хохольский РЭС"]
[10470,"с Хохол","ул Виноградная",24,"ВЛ-10-1 ПС Хохол-2","2024-01-30","08:00:00","2024-01-31","17:00:00","Расчистка трассы ручная","Хохольский РЭС"]
[10475,"рп Хохольский","ул 50 лет Октября",185,"ВЛ-10-1 ПС Хохол-2","2024-01-30","08:00:00","2024-01-31","17:00:00","Расчистка трассы ручная","Хохольский РЭС"]
[10481,"с Хохол","ул Майская",42,"ВЛ-10-1 ПС Хохол-2","2024-01-30","08:00:00","2024-01-31","17:00:00","Расчистка трассы ручная","Хохольский РЭС"]
[10484,"с Хохол","ул Майская",47,"ВЛ-10-1 ПС Хохол-2","2024-01-30","08:00:00","2024-01-31","17:00:00","Расчистка трассы ручная","Хохольский РЭС"]
[10488,"с Хохол","ул Майская",39,"ВЛ-10-1 ПС Хохол-2","2024-01-30","08:00:00","2024-01-31","17:00:00","Расчистка трассы ручная","Хохольский РЭС"]
[10494,"с Хохол","ул Виноградная",11,"ВЛ-10-1 ПС Хохол-2","2024-01-30","08:00:00","2024-01-31","17:00:00","Расчистка трассы ручная","Хохольский РЭС"]
[10499,"с Хохол","ул Тенистая",18,"ВЛ-10-1 ПС Хохол-2","2024-01-30","08:00:00","2024-01-31","17:00:00","Расчистка трассы ручная","Хохольский РЭС"]
[10504,"с Хохол","ул Тенистая",21,"ВЛ-10-1 ПС Хохол-2","2024-01-30","08:00:00","2024-01-31","17:00:00","Расчистка трассы ручная","Хохольский РЭС"]
[10506,"с Хохол","ул Майская",7,"ВЛ-10-1 ПС Хохол-2","2024-01-30","08:00:00","2024-01-31","17:00:00","Расчистка трассы ручная","Хохольский РЭС"]
[10509,"с Хохол","ул Тенистая",1,"ВЛ-10-1 ПС Хохол-2","2024-01-30","08:00:00","2024-01-31","17:00:00","Расчистка трассы ручная","Хохольский РЭС"]
[10517,"с Хохол","ул Майская",18,"ВЛ-10-1 ПС Хохол-2","2024-01-30","08:00:00","2024-01-31","17:00:00","Расчистка трассы ручная","Хохольский РЭС"]
[10518,"с Хохол","пер Крупской",53,"ВЛ-10-1 ПС Хохол-2","2024-01-30","08:00:00","2024-01-31","17:00:00","Расчистка трассы ручная","Хохольский РЭС"]
[10523,"с Хохол","ул Майская",20,"ВЛ-10-1 ПС Хохол-2","2024-01-30","08:00:00","2024-01-31","17:00:00","Расчистка трассы ручная","Хохольский РЭС"]
[10529,"с Хохол","ул Майская",33,"ВЛ-10-1 ПС Хохол-2","2024-01-30","08:00:00","2024-01-31","17:00:00","Расчистка трассы ручная","Хохольский РЭС"]
[10533,"п Кузиха","ул 8 Марта","58/1","ВЛ-10-1 ПС Хохол-2","2024-01-30","08:00:00","2024-01-31","17:00:00","Расчистка трассы ручная","Хохольский РЭС"]
[10536,"с Хохол","ул Майская",14,"ВЛ-10-1 ПС Хохол-2","2024-01-30","08:00:00","2024-01-31","17:00:00","Расчистка трассы ручная","Хохольский РЭС"]
[10542,"с Хохол","пер Волкова","11/2","ВЛ-10-1 ПС Хохол-2","2024-01-30","08:00:00","2024-01-31","17:00:00","Расчистка трассы ручная","Хохольский РЭС"]
[10547,"с Хохол","ул Жукова",13,"ВЛ-10-1 ПС Хохол-2","2024-01-30","08:00:00","2024-01-31","17:00:00","Расчистка трассы ручная","Хохольский РЭС"]
[10552,"с Хохол","ул Мичурина",58,"ВЛ-10-1 ПС Хохол-2","2024-01-30","08:00:00","2024-01-31","17:00:00","Расчистка трассы ручная","Хохольский РЭС"]
[10554,"с Хохол","ул Тенистая","4уч.","ВЛ-10-1 ПС Хохол-2","2024-01-30","08:00:00","2024-01-31","17:00:00","Расчистка трассы ручная","Хохольский РЭС"]
[10562,"п Кузиха","ул 8 Марта",14,"ВЛ-10-1 ПС Хохол-2","2024-01-30","08:00:00","2024-01-31","17:00:00","Расчистка трассы ручная","Хохольский РЭС"]
[10565,"п Кузиха","ул 8 Марта","36А","ВЛ-10-1 ПС Хохол-2","2024-01-30","08:00:00","2024-01-31","17:00:00","Расчистка трассы ручная","Хохольский РЭС"]
[10570,"с Верхненикольское","ул Васильева",14,"ВЛ-10 -3 ПС Хохол-2","2024-01-25","08:00:00","2024-01-25","17:00:00","Расчистка трассы ручная","Хохольский РЭС"]
[10571,"с Верхненикольское","ул Васильева",14,"ВЛ-10 -3 ПС Хохол-2","2024-01-25","08:00:00","2024-01-25","17:00:00","Расчистка трассы ручная","Хохольский РЭС"]
[10577,"с Верхненикольское","ул Васильева",53,"ВЛ-10 -3 ПС Хохол-2","2024-01-25","08:00:00","2024-01-25","17:00:00","Расчистка трассы ручная","Хохольский РЭС"]
[10581,"с Верхненикольское","ул Свердлова",73,"ВЛ-10 -3 ПС Хохол-2","2024-01-25","08:00:00","2024-01-25","17:00:00","Расчистка трассы ручная","Хохольский РЭС"]
[10588,"с Верхненикольское","ул Свердлова",1,"ВЛ-10 -3 ПС Хохол-2","2024-01-25","08:00:00","2024-01-25","17:00:00","Расчистка трассы ручная","Хохольский РЭС"]
[10591,"с Верхненикольское","ул Свердлова",104,"ВЛ-10 -3 ПС Хохол-2","2024-01-25","08:00:00","2024-01-25","17:00:00","Расчистка трассы ручная","Хохольский РЭС"]
[10595,"с Верхненикольское","ул Свердлова",24,"ВЛ-10 -3 ПС Хохол-2","2024-01-25","08:00:00","2024-01-25","17:00:00","Расчистка трассы ручная","Хохольский РЭС"]
[10600,"с Верхненикольское","ул Свердлова",33,"ВЛ-10 -3 ПС Хохол-2","2024-01-25","08:00:00","2024-01-25","17:00:00","Расчистка трассы ручная","Хохольский РЭС"]
[10606,"с Верхненикольское","ул Свердлова",42,"ВЛ-10 -3 ПС Хохол-2","2024-01-25","08:00:00","2024-01-25","17:00:00","Расчистка трассы ручная","Хохольский РЭС"]
[10610,"с Верхненикольское","ул Свердлова",48,"ВЛ-10 -3 ПС Хохол-2","2024-01-25","08:00:00","2024-01-25","17:00:00","Расчистка трассы ручная","Хохольский РЭС"]
[10613,"с Верхненикольское","ул Свердлова",54,"ВЛ-10 -3 ПС Хохол-2","2024-01-25","08:00:00","2024-01-25","17:00:00","Расчистка трассы ручная","Хохольский РЭС"]
[10618,"с Верхненикольское","ул Свердлова",63,"ВЛ-10 -3 ПС Хохол-2","2024-01-25","08:00:00","2024-01-25","17:00:00","Расчистка трассы ручная","Хохольский РЭС"]
[10624,"с Верхненикольское","ул Свердлова",78,"ВЛ-10 -3 ПС Хохол-2","2024-01-25","08:00:00","2024-01-25","17:00:00","Расчистка трассы ручная","Хохольский РЭС"]
[10625,"с Верхненикольское","ул Свердлова",79,"ВЛ-10 -3 ПС Хохол-2","2024-01-25","08:00:00","2024-01-25","17:00:00","Расчистка трассы ручная","Хохольский РЭС"]
[10629,"с Верхненикольское","ул Свердлова",89,"ВЛ-10 -3 ПС Хохол-2","2024-01-25","08:00:00","2024-01-25","17:00:00","Расчистка трассы ручная","Хохольский РЭС"]
[10636,"с Верхненикольское","ул Свердлова",105,"ВЛ-10 -3 ПС Хохол-2","2024-01-25","08:00:00","2024-01-25","17:00:00","Расчистка трассы ручная","Хохольский РЭС"]
[10639,"с Верхненикольское","ул Свердлова",50,"ВЛ-10 -3 ПС Хохол-2","2024-01-25","08:00:00","2024-01-25","17:00:00","Расчистка трассы ручная","Хохольский РЭС"]
[10643,"х Силипяги","ул Первомайская",21,"ВЛ-10 -3 ПС Хохол-2","2024-01-25","08:00:00","2024-01-25","17:00:00","Расчистка трассы ручная","Хохольский РЭС"]
[10649,"х Силипяги","ул Первомайская",31,"ВЛ-10 -3 ПС Хохол-2","2024-01-25","08:00:00","2024-01-25","17:00:00","Расчистка трассы ручная","Хохольский РЭС"]
[10654,"х Силипяги","ул Первомайская",7,"ВЛ-10 -3 ПС Хохол-2","2024-01-25","08:00:00","2024-01-25","17:00:00","Расчистка трассы ручная","Хохольский РЭС"]
[10658,"с Хохол","ул Анны Жаглиной",14,"ВЛ-10 -3 ПС Хохол-2","2024-01-25","08:00:00","2024-01-25","17:00:00","Расчистка трассы ручная","Хохольский РЭС"]
[10661,"с Хохол","ул Анны Жаглиной",17,"ВЛ-10 -3 ПС Хохол-2","2024-01-25","08:00:00","2024-01-25","17:00:00","Расчистка трассы ручная","Хохольский РЭС"]
[10666,"с Хохол","ул Анны Жаглиной",21,"ВЛ-10 -3 ПС Хохол-2","2024-01-25","08:00:00","2024-01-25","17:00:00","Расчистка трассы ручная","Хохольский РЭС"]
[10672,"с Хохол","ул Анны Жаглиной",27,"ВЛ-10 -3 ПС Хохол-2","2024-01-25","08:00:00","2024-01-25","17:00:00","Расчистка трассы ручная","Хохольский РЭС"]
[10677,"с Хохол","ул Анны Жаглиной",30,"ВЛ-10 -3 ПС Хохол-2","2024-01-25","08:00:00","2024-01-25","17:00:00","Расчистка трассы ручная","Хохольский РЭС"]
[10682,"с Хохол","ул Анны Жаглиной",37,"ВЛ-10 -3 ПС Хохол-2","2024-01-25","08:00:00","2024-01-25","17:00:00","Расчистка трассы ручная","Хохольский РЭС"]
[10684,"с Хохол","ул Анны Жаглиной",4,"ВЛ-10 -3 ПС Хохол-2","2024-01-25","08:00:00","2024-01-25","17:00:00","Расчистка трассы ручная","Хохольский РЭС"]
[10687,"с Хохол","ул Анны Жаглиной",49,"ВЛ-10 -3 ПС Хохол-2","2024-01-25","08:00:00","2024-01-25","17:00:00","Расчистка трассы ручная","Хохольский РЭС"]
[10695,"с Хохол","ул Анны Жаглиной",7,"ВЛ-10 -3 ПС Хохол-2","2024-01-25","08:00:00","2024-01-25","17:00:00","Расчистка трассы ручная","Хохольский РЭС"]
[10697,"с Хохол","ул Анны Жаглиной",9,"ВЛ-10 -3 ПС Хохол-2","2024-01-25","08:00:00","2024-01-25","17:00:00","Расчистка трассы ручная","Хохольский РЭС"]
[10702,"с Хохол","ул Слобода Верхняя",102,"ВЛ-10 -3 ПС Хохол-2","2024-01-25","08:00:00","2024-01-25","17:00:00","Расчистка трассы ручная","Хохольский РЭС"]
[10706,"с Хохол","ул Слобода Верхняя",105,"ВЛ-10 -3 ПС Хохол-2","2024-01-25","08:00:00","2024-01-25","17:00:00","Расчистка трассы ручная","Хохольский РЭС"]
[10713,"с Хохол","ул Слобода Верхняя",111,"ВЛ-10 -3 ПС Хохол-2","2024-01-25","08:00:00","2024-01-25","17:00:00","Расчистка трассы ручная","Хохольский РЭС"]
[10714,"с Хохол","ул Слобода Верхняя",112,"ВЛ-10 -3 ПС Хохол-2","2024-01-25","08:00:00","2024-01-25","17:00:00","Расчистка трассы ручная","Хохольский РЭС"]
[10721,"с Хохол","ул Слобода Верхняя",118,"ВЛ-10 -3 ПС Хохол-2","2024-01-25","08:00:00","2024-01-25","17:00:00","Расчистка трассы ручная","Хохольский РЭС"]
[10725,"с Хохол","ул Слобода Верхняя",121,"ВЛ-10 -3 ПС Хохол-2","2024-01-25","08:00:00","2024-01-25","17:00:00","Расчистка трассы ручная","Хохольский РЭС"]
[10730,"с Хохол","ул Слобода Верхняя",125,"ВЛ-10 -3 ПС Хохол-2","2024-01-25","08:00:00","2024-01-25","17:00:00","Расчистка трассы ручная","Хохольский РЭС"]
[10732,"с Хохол","ул Слобода Верхняя",127,"ВЛ-10 -3 ПС Хохол-2","2024-01-25","08:00:00","2024-01-25","17:00:00","Расчистка трассы ручная","Хохольский РЭС"]
[10740,"с Хохол","ул Слобода Верхняя",135,"ВЛ-10 -3 ПС Хохол-2","2024-01-25","08:00:00","2024-01-25","17:00:00","Расчистка трассы ручная","Хохольский РЭС"]
[10743,"с Хохол","ул Слобода Верхняя",137,"ВЛ-10 -3 ПС Хохол-2","2024-01-25","08:00:00","2024-01-25","17:00:00","Расчистка трассы ручная","Хохольский РЭС"]
[10745,"с Хохол","ул Слобода Верхняя",139,"ВЛ-10 -3 ПС Хохол-2","2024-01-25","08:00:00","2024-01-25","17:00:00","Расчистка трассы ручная","Хохольский РЭС"]
[10750,"с Хохол","ул Слобода Верхняя",18,"ВЛ-10 -3 ПС Хохол-2","2024-01-25","08:00:00","2024-01-25","17:00:00","Расчистка трассы ручная","Хохольский РЭС"]
[10755,"с Хохол","ул Слобода Верхняя",37,"ВЛ-10 -3 ПС Хохол-2","2024-01-25","08:00:00","2024-01-25","17:00:00","Расчистка трассы ручная","Хохольский РЭС"]
[10761,"с Хохол","ул Слобода Верхняя",47,"ВЛ-10 -3 ПС Хохол-2","2024-01-25","08:00:00","2024-01-25","17:00:00","Расчистка трассы ручная","Хохольский РЭС"]
[10766,"с Хохол","ул Слобода Верхняя",61,"ВЛ-10 -3 ПС Хохол-2","2024-01-25","08:00:00","2024-01-25","17:00:00","Расчистка трассы ручная","Хохольский РЭС"]
[10769,"с Хохол","ул Слобода Верхняя",67,"ВЛ-10 -3 ПС Хохол-2","2024-01-25","08:00:00","2024-01-25","17:00:00","Расчистка трассы ручная","Хохольский РЭС"]
[10773,"с Хохол","ул Слобода Верхняя",71,"ВЛ-10 -3 ПС Хохол-2","2024-01-25","08:00:00","2024-01-25","17:00:00","Расчистка трассы ручная","Хохольский РЭС"]
[10779,"с Хохол","ул Слобода Верхняя",79,"ВЛ-10 -3 ПС Хохол-2","2024-01-25","08:00:00","2024-01-25","17:00:00","Расчистка трассы ручная","Хохольский РЭС"]
[10784,"с Хохол","ул Слобода Верхняя",85,"ВЛ-10 -3 ПС Хохол-2","2024-01-25","08:00:00","2024-01-25","17:00:00","Расчистка трассы ручная","Хохольский РЭС"]
[10788,"с Хохол","ул Слобода Верхняя","89А","ВЛ-10 -3 ПС Хохол-2","2024-01-25","08:00:00","2024-01-25","17:00:00","Расчистка трассы ручная","Хохольский РЭС"]
[10791,"с Хохол","ул Слобода Верхняя",92,"ВЛ-10 -3 ПС Хохол-2","2024-01-25","08:00:00","2024-01-25","17:00:00","Расчистка трассы ручная","Хохольский РЭС"]
[10798,"с Хохол","ул Слобода Верхняя","95А","ВЛ-10 -3 ПС Хохол-2","2024-01-25","08:00:00","2024-01-25","17:00:00","Расчистка трассы ручная","Хохольский РЭС"]
[10802,"с Хохол","ул Слобода Верхняя",98,"ВЛ-10 -3 ПС Хохол-2","2024-01-25","08:00:00","2024-01-25","17:00:00","Расчистка трассы ручная","Хохольский РЭС"]
[10803,"с Хохол","ул Слобода Верхняя","98А","ВЛ-10 -3 ПС Хохол-2","2024-01-25","08:00:00","2024-01-25","17:00:00","Расчистка трассы ручная","Хохольский РЭС"]
[10809,"с Хохол","ул Садовая",10,"ВЛ-10 -3 ПС Хохол-2","2024-01-25","08:00:00","2024-01-25","17:00:00","Расчистка трассы ручная","Хохольский РЭС"]
[10814,"с Хохол","ул Садовая",15,"ВЛ-10 -3 ПС Хохол-2","2024-01-25","08:00:00","2024-01-25","17:00:00","Расчистка трассы ручная","Хохольский РЭС"]
[10817,"с Хохол","ул Садовая",19,"ВЛ-10 -3 ПС Хохол-2","2024-01-25","08:00:00","2024-01-25","17:00:00","Расчистка трассы ручная","Хохольский РЭС"]
[10821,"с Хохол","ул Садовая",22,"ВЛ-10 -3 ПС Хохол-2","2024-01-25","08:00:00","2024-01-25","17:00:00","Расчистка трассы ручная","Хохольский РЭС"]
[10827,"с Хохол","ул Садовая",26,"ВЛ-10 -3 ПС Хохол-2","2024-01-25","08:00:00","2024-01-25","17:00:00","Расчистка трассы ручная","Хохольский РЭС"]
[10832,"с Хохол","ул Садовая",32,"ВЛ-10 -3 ПС Хохол-2","2024-01-25","08:00:00","2024-01-25","17:00:00","Расчистка трассы ручная","Хохольский РЭС"]
[10837,"с Хохол","ул Садовая",37,"ВЛ-10 -3 ПС Хохол-2","2024-01-25","08:00:00","2024-01-25","17:00:00","Расчистка трассы ручная","Хохольский РЭС"]
[10839,"с Хохол","ул Садовая",4,"ВЛ-10 -3 ПС Хохол-2","2024-01-25","08:00:00","2024-01-25","17:00:00","Расчистка трассы ручная","Хохольский РЭС"]
[10846,"с Хохол","ул Садовая",54,"ВЛ-10 -3 ПС Хохол-2","2024-01-25","08:00:00","2024-01-25","17:00:00","Расчистка трассы ручная","Хохольский РЭС"]
[10850,"с Хохол","ул Садовая",7,"ВЛ-10 -3 ПС Хохол-2","2024-01-25","08:00:00","2024-01-25","17:00:00","Расчистка трассы ручная","Хохольский РЭС"]
[10856,"с Хохол","ул Зареченская",207,"ВЛ-10 -3 ПС Хохол-2","2024-01-25","08:00:00","2024-01-25","17:00:00","Расчистка трассы ручная","Хохольский РЭС"]
[10857,"с Хохол","ул Зареченская",208,"ВЛ-10 -3 ПС Хохол-2","2024-01-25","08:00:00","2024-01-25","17:00:00","Расчистка трассы ручная","Хохольский РЭС"]
[10862,"с Хохол","ул Зареченская",215,"ВЛ-10 -3 ПС Хохол-2","2024-01-25","08:00:00","2024-01-25","17:00:00","Расчистка трассы ручная","Хохольский РЭС"]
[10865,"с Хохол","ул Зареченская",219,"ВЛ-10 -3 ПС Хохол-2","2024-01-25","08:00:00","2024-01-25","17:00:00","Расчистка трассы ручная","Хохольский РЭС"]
[10873,"с Хохол","ул Зареченская",228,"ВЛ-10 -3 ПС Хохол-2","2024-01-25","08:00:00","2024-01-25","17:00:00","Расчистка трассы ручная","Хохольский РЭС"]
[10875,"с Хохол","ул Зареченская",230,"ВЛ-10 -3 ПС Хохол-2","2024-01-25","08:00:00","2024-01-25","17:00:00","Расчистка трассы ручная","Хохольский РЭС"]
[10880,"с Хохол","ул Зареченская",234,"ВЛ-10 -3 ПС Хохол-2","2024-01-25","08:00:00","2024-01-25","17:00:00","Расчистка трассы ручная","Хохольский РЭС"]
[10885,"с Хохол","ул Зареченская",240,"ВЛ-10 -3 ПС Хохол-2","2024-01-25","08:00:00","2024-01-25","17:00:00","Расчистка трассы ручная","Хохольский РЭС"]
[10891,"с Хохол","ул Зареченская",246,"ВЛ-10 -3 ПС Хохол-2","2024-01-25","08:00:00","2024-01-25","17:00:00","Расчистка трассы ручная","Хохольский РЭС"]
[10895,"с Хохол","ул Зареченская",253,"ВЛ-10 -3 ПС Хохол-2","2024-01-25","08:00:00","2024-01-25","17:00:00","Расчистка трассы ручная","Хохольский РЭС"]
[10898,"с Хохол","ул Зареченская",255,"ВЛ-10 -3 ПС Хохол-2","2024-01-25","08:00:00","2024-01-25","17:00:00","Расчистка трассы ручная","Хохольский РЭС"]
[10904,"с Хохол","ул Зареченская",261,"ВЛ-10 -3 ПС Хохол-2","2024-01-25","08:00:00","2024-01-25","17:00:00","Расчистка трассы ручная","Хохольский РЭС"]
[10909,"с Хохол","ул Зареченская",267,"ВЛ-10 -3 ПС Хохол-2","2024-01-25","08:00:00","2024-01-25","17:00:00","Расчистка трассы ручная","Хохольский РЭС"]
[10914,"с Хохол","ул Зареченская",273,"ВЛ-10 -3 ПС Хохол-2","2024-01-25","08:00:00","2024-01-25","17:00:00","Расчистка трассы ручная","Хохольский РЭС"]
[10915,"с Хохол","ул Зареченская",275,"ВЛ-10 -3 ПС Хохол-2","2024-01-25","08:00:00","2024-01-25","17:00:00","Расчистка трассы ручная","Хохольский РЭС"]
[10916,"с Хохол","ул Зареченская",277,"ВЛ-10 -3 ПС Хохол-2","2024-01-25","08:00:00","2024-01-25","17:00:00","Расчистка трассы ручная","Хохольский РЭС"]
[10917,"с Хохол","ул Зареченская",279,"ВЛ-10 -3 ПС Хохол-2","2024-01-25","08:00:00","2024-01-25","17:00:00","Расчистка трассы ручная","Хохольский РЭС"]
[10918,"с Хохол","ул Зареченская",282,"ВЛ-10 -3 ПС Хохол-2","2024-01-25","08:00:00","2024-01-25","17:00:00","Расчистка трассы ручная","Хохольский РЭС"]
[10919,"с Хохол","ул Зареченская",283,"ВЛ-10 -3 ПС Хохол-2","2024-01-25","08:00:00","2024-01-25","17:00:00","Расчистка трассы ручная","Хохольский РЭС"]
[10920,"с Хохол","ул Зареченская",284,"ВЛ-10 -3 ПС Хохол-2","2024-01-25","08:00:00","2024-01-25","17:00:00","Расчистка трассы ручная","Хохольский РЭС"]
[10921,"с Хохол","ул Зареченская",287,"ВЛ-10 -3 ПС Хохол-2","2024-01-25","08:00:00","2024-01-25","17:00:00","Расчистка трассы ручная","Хохольский РЭС"]
[10922,"с Хохол","ул Зареченская",289,"ВЛ-10 -3 ПС Хохол-2","2024-01-25","08:00:00","2024-01-25","17:00:00","Расчистка трассы ручная","Хохольский РЭС"]
[10923,"с Хохол","ул Зареченская",290,"ВЛ-10 -3 ПС Хохол-2","2024-01-25","08:00:00","2024-01-25","17:00:00","Расчистка трассы ручная","Хохольский РЭС"]
[10924,"с Хохол","ул Зареченская",291,"ВЛ-10 -3 ПС Хохол-2","2024-01-25","08:00:00","2024-01-25","17:00:00","Расчистка трассы ручная","Хохольский РЭС"]
[10925,"с Хохол","ул Зареченская",292,"ВЛ-10 -3 ПС Хохол-2","2024-01-25","08:00:00","2024-01-25","17:00:00","Расчистка трассы ручная","Хохольский РЭС"]
[10926,"с Хохол","ул Зареченская",295,"ВЛ-10 -3 ПС Хохол-2","2024-01-25","08:00:00","2024-01-25","17:00:00","Расчистка трассы ручная","Хохольский РЭС"]
[10927,"с Хохол","ул Зареченская",296,"ВЛ-10 -3 ПС Хохол-2","2024-01-25","08:00:00","2024-01-25","17:00:00","Расчистка трассы ручная","Хохольский РЭС"]
[10928,"с Хохол","ул Зареченская",296,"ВЛ-10 -3 ПС Хохол-2","2024-01-25","08:00:00","2024-01-25","17:00:00","Расчистка трассы ручная","Хохольский РЭС"]
[10929,"с Хохол","ул Зареченская",297,"ВЛ-10 -3 ПС Хохол-2","2024-01-25","08:00:00","2024-01-25","17:00:00","Расчистка трассы ручная","Хохольский РЭС"]
[10930,"с Хохол","ул Зареченская",298,"ВЛ-10 -3 ПС Хохол-2","2024-01-25","08:00:00","2024-01-25","17:00:00","Расчистка трассы ручная","Хохольский РЭС"]
[10931,"с Хохол","ул Зареченская",300,"ВЛ-10 -3 ПС Хохол-2","2024-01-25","08:00:00","2024-01-25","17:00:00","Расчистка трассы ручная","Хохольский РЭС"]
[10932,"с Хохол","ул Зареченская",301,"ВЛ-10 -3 ПС Хохол-2","2024-01-25","08:00:00","2024-01-25","17:00:00","Расчистка трассы ручная","Хохольский РЭС"]
[10933,"с Хохол","ул Зареченская",302,"ВЛ-10 -3 ПС Хохол-2","2024-01-25","08:00:00","2024-01-25","17:00:00","Расчистка трассы ручная","Хохольский РЭС"]
[10934,"с Хохол","ул Зареченская",303,"ВЛ-10 -3 ПС Хохол-2","2024-01-25","08:00:00","2024-01-25","17:00:00","Расчистка трассы ручная","Хохольский РЭС"]
[10935,"с Хохол","ул Зареченская",304,"ВЛ-10 -3 ПС Хохол-2","2024-01-25","08:00:00","2024-01-25","17:00:00","Расчистка трассы ручная","Хохольский РЭС"]
[10936,"с Хохол","ул Зареченская",305,"ВЛ-10 -3 ПС Хохол-2","2024-01-25","08:00:00","2024-01-25","17:00:00","Расчистка трассы ручная","Хохольский РЭС"]
[10937,"с Хохол","ул Зареченская",306,"ВЛ-10 -3 ПС Хохол-2","2024-01-25","08:00:00","2024-01-25","17:00:00","Расчистка трассы ручная","Хохольский РЭС"]
[10938,"с Хохол","ул Зареченская",315,"ВЛ-10 -3 ПС Хохол-2","2024-01-25","08:00:00","2024-01-25","17:00:00","Расчистка трассы ручная","Хохольский РЭС"]
[10939,"с Хохол","ул Зареченская","306А","ВЛ-10 -3 ПС Хохол-2","2024-01-25","08:00:00","2024-01-25","17:00:00","Расчистка трассы ручная","Хохольский РЭС"]
[10940,"с Хохол","ул Зареченская",308,"ВЛ-10 -3 ПС Хохол-2","2024-01-25","08:00:00","2024-01-25","17:00:00","Расчистка трассы ручная","Хохольский РЭС"]
[10941,"с Хохол","ул Зареченская",309,"ВЛ-10 -3 ПС Хохол-2","2024-01-25","08:00:00","2024-01-25","17:00:00","Расчистка трассы ручная","Хохольский РЭС"]
[10942,"с Хохол","ул Зареченская",310,"ВЛ-10 -3 ПС Хохол-2","2024-01-25","08:00:00","2024-01-25","17:00:00","Расчистка трассы ручная","Хохольский РЭС"]
[10943,"с Хохол","ул Зареченская",310,"ВЛ-10 -3 ПС Хохол-2","2024-01-25","08:00:00","2024-01-25","17:00:00","Расчистка трассы ручная","Хохольский РЭС"]
[10944,"с Хохол","ул Зареченская",311,"ВЛ-10 -3 ПС Хохол-2","2024-01-25","08:00:00","2024-01-25","17:00:00","Расчистка трассы ручная","Хохольский РЭС"]
[10945,"с Хохол","ул Зареченская",312,"ВЛ-10 -3 ПС Хохол-2","2024-01-25","08:00:00","2024-01-25","17:00:00","Расчистка трассы ручная","Хохольский РЭС"]
[10946,"с Хохол","ул Зареченская",313,"ВЛ-10 -3 ПС Хохол-2","2024-01-25","08:00:00","2024-01-25","17:00:00","Расчистка трассы ручная","Хохольский РЭС"]
[10947,"с Хохол","ул Зареченская",314,"ВЛ-10 -3 ПС Хохол-2","2024-01-25","08:00:00","2024-01-25","17:00:00","Расчистка трассы ручная","Хохольский РЭС"]
[10948,"с Хохол","ул Зареченская",316,"ВЛ-10 -3 ПС Хохол-2","2024-01-25","08:00:00","2024-01-25","17:00:00","Расчистка трассы ручная","Хохольский РЭС"]
[10949,"с Хохол","ул Зареченская",317,"ВЛ-10 -3 ПС Хохол-2","2024-01-25","08:00:00","2024-01-25","17:00:00","Расчистка трассы ручная","Хохольский РЭС"]
[10950,"с Хохол","ул Зареченская",318,"ВЛ-10 -3 ПС Хохол-2","2024-01-25","08:00:00","2024-01-25","17:00:00","Расчистка трассы ручная","Хохольский РЭС"]
[10951,"с Хохол","ул Зареченская",319,"ВЛ-10 -3 ПС Хохол-2","2024-01-25","08:00:00","2024-01-25","17:00:00","Расчистка трассы ручная","Хохольский РЭС"]
[10952,"с Хохол","ул Зареченская",320,"ВЛ-10 -3 ПС Хохол-2","2024-01-25","08:00:00","2024-01-25","17:00:00","Расчистка трассы ручная","Хохольский РЭС"]
[10953,"с Хохол","ул Зареченская",321,"ВЛ-10 -3 ПС Хохол-2","2024-01-25","08:00:00","2024-01-25","17:00:00","Расчистка трассы ручная","Хохольский РЭС"]
[10954,"с Хохол","ул Зареченская",322,"ВЛ-10 -3 ПС Хохол-2","2024-01-25","08:00:00","2024-01-25","17:00:00","Расчистка трассы ручная","Хохольский РЭС"]
[10955,"с Хохол","ул Зареченская",323,"ВЛ-10 -3 ПС Хохол-2","2024-01-25","08:00:00","2024-01-25","17:00:00","Расчистка трассы ручная","Хохольский РЭС"]
[10956,"с Хохол","ул Зареченская",324,"ВЛ-10 -3 ПС Хохол-2","2024-01-25","08:00:00","2024-01-25","17:00:00","Расчистка трассы ручная","Хохольский РЭС"]
[10957,"с Хохол","ул Зареченская",324,"ВЛ-10 -3 ПС Хохол-2","2024-01-25","08:00:00","2024-01-25","17:00:00","Расчистка трассы ручная","Хохольский РЭС"]
[10958,"с Хохол","ул Зареченская","324А","ВЛ-10 -3 ПС Хохол-2","2024-01-25","08:00:00","2024-01-25","17:00:00","Расчистка трассы ручная","Хохольский РЭС"]
[10959,"с Хохол","ул Зареченская",325,"ВЛ-10 -3 ПС Хохол-2","2024-01-25","08:00:00","2024-01-25","17:00:00","Расчистка трассы ручная","Хохольский РЭС"]
[10960,"с Хохол","ул Зареченская",325,"ВЛ-10 -3 ПС Хохол-2","2024-01-25","08:00:00","2024-01-25","17:00:00","Расчистка трассы ручная","Хохольский РЭС"]
[10961,"с Хохол","ул Зареченская",326,"ВЛ-10 -3 ПС Хохол-2","2024-01-25","08:00:00","2024-01-25","17:00:00","Расчистка трассы ручная","Хохольский РЭС"]
[10962,"с Хохол","ул Зареченская",328,"ВЛ-10 -3 ПС Хохол-2","2024-01-25","08:00:00","2024-01-25","17:00:00","Расчистка трассы ручная","Хохольский РЭС"]
[10963,"с Хохол","ул Зареченская",330,"ВЛ-10 -3 ПС Хохол-2","2024-01-25","08:00:00","2024-01-25","17:00:00","Расчистка трассы ручная","Хохольский РЭС"]
[10964,"с Хохол","ул Зареченская",331,"ВЛ-10 -3 ПС Хохол-2","2024-01-25","08:00:00","2024-01-25","17:00:00","Расчистка трассы ручная","Хохольский РЭС"]
[10965,"с Хохол","ул Зареченская",333,"ВЛ-10 -3 ПС Хохол-2","2024-01-25","08:00:00","2024-01-25","17:00:00","Расчистка трассы ручная","Хохольский РЭС"]
[10966,"с Хохол","ул Зареченская",334,"ВЛ-10 -3 ПС Хохол-2","2024-01-25","08:00:00","2024-01-25","17:00:00","Расчистка трассы ручная","Хохольский РЭС"]
[10967,"с Хохол","ул Зареченская",335,"ВЛ-10 -3 ПС Хохол-2","2024-01-25","08:00:00","2024-01-25","17:00:00","Расчистка трассы ручная","Хохольский РЭС"]
[10968,"с Хохол","ул Зареченская",337,"ВЛ-10 -3 ПС Хохол-2","2024-01-25","08:00:00","2024-01-25","17:00:00","Расчистка трассы ручная","Хохольский РЭС"]
[10969,"с Хохол","ул Зареченская",339,"ВЛ-10 -3 ПС Хохол-2","2024-01-25","08:00:00","2024-01-25","17:00:00","Расчистка трассы ручная","Хохольский РЭС"]
[10970,"с Хохол","ул Зареченская",341,"ВЛ-10 -3 ПС Хохол-2","2024-01-25","08:00:00","2024-01-25","17:00:00","Расчистка трассы ручная","Хохольский РЭС"]
[10971,"с Хохол","ул Зареченская",342,"ВЛ-10 -3 ПС Хохол-2","2024-01-25","08:00:00","2024-01-25","17:00:00","Расчистка трассы ручная","Хохольский РЭС"]
[10972,"с Хохол","ул Зареченская",343,"ВЛ-10 -3 ПС Хохол-2","2024-01-25","08:00:00","2024-01-25","17:00:00","Расчистка трассы ручная","Хохольский РЭС"]
[10973,"с Хохол","ул Зареченская",343,"ВЛ-10 -3 ПС Хохол-2","2024-01-25","08:00:00","2024-01-25","17:00:00","Расчистка трассы ручная","Хохольский РЭС"]
[10974,"с Хохол","ул Зареченская",343,"ВЛ-10 -3 ПС Хохол-2","2024-01-25","08:00:00","2024-01-25","17:00:00","Расчистка трассы ручная","Хохольский РЭС"]
[10975,"с Хохол","ул Зареченская",344,"ВЛ-10 -3 ПС Хохол-2","2024-01-25","08:00:00","2024-01-25","17:00:00","Расчистка трассы ручная","Хохольский РЭС"]
[10976,"с Хохол","ул Зареченская",346,"ВЛ-10 -3 ПС Хохол-2","2024-01-25","08:00:00","2024-01-25","17:00:00","Расчистка трассы ручная","Хохольский РЭС"]
[10977,"с Хохол","ул Зеленая",17,"ВЛ-10 -3 ПС Хохол-2","2024-01-25","08:00:00","2024-01-25","17:00:00","Расчистка трассы ручная","Хохольский РЭС"]
[10978,"с Хохол","ул Зеленая",20,"ВЛ-10 -3 ПС Хохол-2","2024-01-25","08:00:00","2024-01-25","17:00:00","Расчистка трассы ручная","Хохольский РЭС"]
[10979,"с Хохол","ул Зеленая","20А","ВЛ-10 -3 ПС Хохол-2","2024-01-25","08:00:00","2024-01-25","17:00:00","Расчистка трассы ручная","Хохольский РЭС"]
[10980,"с Хохол","ул Зеленая",21,"ВЛ-10 -3 ПС Хохол-2","2024-01-25","08:00:00","2024-01-25","17:00:00","Расчистка трассы ручная","Хохольский РЭС"]
[10981,"с Хохол","ул Зеленая",22,"ВЛ-10 -3 ПС Хохол-2","2024-01-25","08:00:00","2024-01-25","17:00:00","Расчистка трассы ручная","Хохольский РЭС"]
[10982,"с Хохол","ул Зеленая",23,"ВЛ-10 -3 ПС Хохол-2","2024-01-25","08:00:00","2024-01-25","17:00:00","Расчистка трассы ручная","Хохольский РЭС"]
[10983,"с Хохол","ул Зеленая",24,"ВЛ-10 -3 ПС Хохол-2","2024-01-25","08:00:00","2024-01-25","17:00:00","Расчистка трассы ручная","Хохольский РЭС"]
[10984,"с Хохол","ул Зеленая",26,"ВЛ-10 -3 ПС Хохол-2","2024-01-25","08:00:00","2024-01-25","17:00:00","Расчистка трассы ручная","Хохольский РЭС"]
[10985,"с Хохол","ул Зеленая",27,"ВЛ-10 -3 ПС Хохол-2","2024-01-25","08:00:00","2024-01-25","17:00:00","Расчистка трассы ручная","Хохольский РЭС"]
[10986,"с Хохол","ул Зеленая",28,"ВЛ-10 -3 ПС Хохол-2","2024-01-25","08:00:00","2024-01-25","17:00:00","Расчистка трассы ручная","Хохольский РЭС"]
[10987,"с Хохол","ул Зеленая","28А","ВЛ-10 -3 ПС Хохол-2","2024-01-25","08:00:00","2024-01-25","17:00:00","Расчистка трассы ручная","Хохольский РЭС"]
[10988,"с Хохол","ул Зеленая",30,"ВЛ-10 -3 ПС Хохол-2","2024-01-25","08:00:00","2024-01-25","17:00:00","Расчистка трассы ручная","Хохольский РЭС"]
[10989,"с Хохол","ул Зеленая",31,"ВЛ-10 -3 ПС Хохол-2","2024-01-25","08:00:00","2024-01-25","17:00:00","Расчистка трассы ручная","Хохольский РЭС"]
[10990,"с Хохол","ул Зеленая",32,"ВЛ-10 -3 ПС Хохол-2","2024-01-25","08:00:00","2024-01-25","17:00:00","Расчистка трассы ручная","Хохольский РЭС"]
[10991,"с Хохол","ул Зеленая",33,"ВЛ-10 -3 ПС Хохол-2","2024-01-25","08:00:00","2024-01-25","17:00:00","Расчистка трассы ручная","Хохольский РЭС"]
[10992,"с Хохол","ул Зеленая",34,"ВЛ-10 -3 ПС Хохол-2","2024-01-25","08:00:00","2024-01-25","17:00:00","Расчистка трассы ручная","Хохольский РЭС"]
[10993,"с Хохол","ул Зеленая",35,"ВЛ-10 -3 ПС Хохол-2","2024-01-25","08:00:00","2024-01-25","17:00:00","Расчистка трассы ручная","Хохольский РЭС"]
[10994,"с Хохол","ул Зеленая",36,"ВЛ-10 -3 ПС Хохол-2","2024-01-25","08:00:00","2024-01-25","17:00:00","Расчистка трассы ручная","Хохольский РЭС"]
[10995,"с Хохол","ул Зеленая",38,"ВЛ-10 -3 ПС Хохол-2","2024-01-25","08:00:00","2024-01-25","17:00:00","Расчистка трассы ручная","Хохольский РЭС"]
[10996,"с Хохол","ул Зеленая",39,"ВЛ-10 -3 ПС Хохол-2","2024-01-25","08:00:00","2024-01-25","17:00:00","Расчистка трассы ручная","Хохольский РЭС"]
[10997,"с Хохол","ул Зеленая",41,"ВЛ-10 -3 ПС Хохол-2","2024-01-25","08:00:00","2024-01-25","17:00:00","Расчистка трассы ручная","Хохольский РЭС"]
[10998,"с Хохол","ул Зеленая",41,"ВЛ-10 -3 ПС Хохол-2","2024-01-25","08:00:00","2024-01-25","17:00:00","Расчистка трассы ручная","Хохольский РЭС"]
[10999,"с Хохол","ул Зеленая",42,"ВЛ-10 -3 ПС Хохол-2","2024-01-25","08:00:00","2024-01-25","17:00:00","Расчистка трассы ручная","Хохольский РЭС"]
[11000,"с Хохол","ул Зеленая",43,"ВЛ-10 -3 ПС Хохол-2","2024-01-25","08:00:00","2024-01-25","17:00:00","Расчистка трассы ручная","Хохольский РЭС"]
[11001,"с Хохол","ул Зеленая",44,"ВЛ-10 -3 ПС Хохол-2","2024-01-25","08:00:00","2024-01-25","17:00:00","Расчистка трассы ручная","Хохольский РЭС"]
[11002,"с Хохол","ул Зеленая",45,"ВЛ-10 -3 ПС Хохол-2","2024-01-25","08:00:00","2024-01-25","17:00:00","Расчистка трассы ручная","Хохольский РЭС"]
[11003,"с Хохол","ул Зеленая",46,"ВЛ-10 -3 ПС Хохол-2","2024-01-25","08:00:00","2024-01-25","17:00:00","Расчистка трассы ручная","Хохольский РЭС"]
[11004,"с Хохол","ул Зеленая",47,"ВЛ-10 -3 ПС Хохол-2","2024-01-25","08:00:00","2024-01-25","17:00:00","Расчистка трассы ручная","Хохольский РЭС"]
[11005,"с Хохол","ул Зеленая",48,"ВЛ-10 -3 ПС Хохол-2","2024-01-25","08:00:00","2024-01-25","17:00:00","Расчистка трассы ручная","Хохольский РЭС"]
[11006,"с Хохол","ул Зеленая",49,"ВЛ-10 -3 ПС Хохол-2","2024-01-25","08:00:00","2024-01-25","17:00:00","Расчистка трассы ручная","Хохольский РЭС"]
[11007,"с Хохол","ул Зеленая",50,"ВЛ-10 -3 ПС Хохол-2","2024-01-25","08:00:00","2024-01-25","17:00:00","Расчистка трассы ручная","Хохольский РЭС"]
[11008,"с Хохол","ул Зеленая",51,"ВЛ-10 -3 ПС Хохол-2","2024-01-25","08:00:00","2024-01-25","17:00:00","Расчистка трассы ручная","Хохольский РЭС"]
[11009,"с Хохол","ул Зеленая",52,"ВЛ-10 -3 ПС Хохол-2","2024-01-25","08:00:00","2024-01-25","17:00:00","Расчистка трассы ручная","Хохольский РЭС"]
[11010,"с Хохол","ул Зеленая",53,"ВЛ-10 -3 ПС Хохол-2","2024-01-25","08:00:00","2024-01-25","17:00:00","Расчистка трассы ручная","Хохольский РЭС"]
[11011,"с Хохол","ул Зеленая",54,"ВЛ-10 -3 ПС Хохол-2","2024-01-25","08:00:00","2024-01-25","17:00:00","Расчистка трассы ручная","Хохольский РЭС"]
[11012,"с Хохол","ул Зеленая",54,"ВЛ-10 -3 ПС Хохол-2","2024-01-25","08:00:00","2024-01-25","17:00:00","Расчистка трассы ручная","Хохольский РЭС"]
[11013,"с Хохол","ул Зеленая","54А","ВЛ-10 -3 ПС Хохол-2","2024-01-25","08:00:00","2024-01-25","17:00:00","Расчистка трассы ручная","Хохольский РЭС"]
[11014,"с Хохол","ул Зеленая",56,"ВЛ-10 -3 ПС Хохол-2","2024-01-25","08:00:00","2024-01-25","17:00:00","Расчистка трассы ручная","Хохольский РЭС"]
[11015,"с Хохол","ул Зеленая",57,"ВЛ-10 -3 ПС Хохол-2","2024-01-25","08:00:00","2024-01-25","17:00:00","Расчистка трассы ручная","Хохольский РЭС"]
[11016,"с Хохол","ул Зеленая",57,"ВЛ-10 -3 ПС Хохол-2","2024-01-25","08:00:00","2024-01-25","17:00:00","Расчистка трассы ручная","Хохольский РЭС"]
[11017,"с Хохол","ул Зеленая",58,"ВЛ-10 -3 ПС Хохол-2","2024-01-25","08:00:00","2024-01-25","17:00:00","Расчистка трассы ручная","Хохольский РЭС"]
[11018,"с Хохол","ул Зеленая",69,"ВЛ-10 -3 ПС Хохол-2","2024-01-25","08:00:00","2024-01-25","17:00:00","Расчистка трассы ручная","Хохольский РЭС"]
[11019,"с Хохол","ул Зеленая",59,"ВЛ-10 -3 ПС Хохол-2","2024-01-25","08:00:00","2024-01-25","17:00:00","Расчистка трассы ручная","Хохольский РЭС"]
[11020,"с Хохол","ул Зеленая",60,"ВЛ-10 -3 ПС Хохол-2","2024-01-25","08:00:00","2024-01-25","17:00:00","Расчистка трассы ручная","Хохольский РЭС"]
[11021,"с Хохол","ул Зеленая",61,"ВЛ-10 -3 ПС Хохол-2","2024-01-25","08:00:00","2024-01-25","17:00:00","Расчистка трассы ручная","Хохольский РЭС"]
[11022,"с Хохол","ул Зеленая",62,"ВЛ-10 -3 ПС Хохол-2","2024-01-25","08:00:00","2024-01-25","17:00:00","Расчистка трассы ручная","Хохольский РЭС"]
[11023,"с Хохол","ул Зеленая",62,"ВЛ-10 -3 ПС Хохол-2","2024-01-25","08:00:00","2024-01-25","17:00:00","Расчистка трассы ручная","Хохольский РЭС"]
[11024,"с Хохол","ул Зеленая",63,"ВЛ-10 -3 ПС Хохол-2","2024-01-25","08:00:00","2024-01-25","17:00:00","Расчистка трассы ручная","Хохольский РЭС"]
[11025,"с Хохол","ул Зеленая",64,"ВЛ-10 -3 ПС Хохол-2","2024-01-25","08:00:00","2024-01-25","17:00:00","Расчистка трассы ручная","Хохольский РЭС"]
[11026,"с Хохол","ул Зеленая",65,"ВЛ-10 -3 ПС Хохол-2","2024-01-25","08:00:00","2024-01-25","17:00:00","Расчистка трассы ручная","Хохольский РЭС"]
[11027,"с Хохол","ул Зеленая",66,"ВЛ-10 -3 ПС Хохол-2","2024-01-25","08:00:00","2024-01-25","17:00:00","Расчистка трассы ручная","Хохольский РЭС"]
[11028,"с Хохол","ул Зеленая",67,"ВЛ-10 -3 ПС Хохол-2","2024-01-25","08:00:00","2024-01-25","17:00:00","Расчистка трассы ручная","Хохольский РЭС"]
[11029,"с Хохол","ул Зеленая",70,"ВЛ-10 -3 ПС Хохол-2","2024-01-25","08:00:00","2024-01-25","17:00:00","Расчистка трассы ручная","Хохольский РЭС"]
[11030,"с Хохол","ул Зеленая",70,"ВЛ-10 -3 ПС Хохол-2","2024-01-25","08:00:00","2024-01-25","17:00:00","Расчистка трассы ручная","Хохольский РЭС"]
[11031,"с Хохол","ул Зеленая",72,"ВЛ-10 -3 ПС Хохол-2","2024-01-25","08:00:00","2024-01-25","17:00:00","Расчистка трассы ручная","Хохольский РЭС"]
[11032,"с Хохол","ул Зеленая",73,"ВЛ-10 -3 ПС Хохол-2","2024-01-25","08:00:00","2024-01-25","17:00:00","Расчистка трассы ручная","Хохольский РЭС"]
[11033,"с Хохол","ул Зеленая",74,"ВЛ-10 -3 ПС Хохол-2","2024-01-25","08:00:00","2024-01-25","17:00:00","Расчистка трассы ручная","Хохольский РЭС"]
[11034,"с Хохол","ул Зеленая",75,"ВЛ-10 -3 ПС Хохол-2","2024-01-25","08:00:00","2024-01-25","17:00:00","Расчистка трассы ручная","Хохольский РЭС"]
[11035,"с Хохол","ул Зеленая",76,"ВЛ-10 -3 ПС Хохол-2","2024-01-25","08:00:00","2024-01-25","17:00:00","Расчистка трассы ручная","Хохольский РЭС"]
[11036,"с Хохол","ул Зеленая",77,"ВЛ-10 -3 ПС Хохол-2","2024-01-25","08:00:00","2024-01-25","17:00:00","Расчистка трассы ручная","Хохольский РЭС"]
[11037,"с Хохол","ул Зеленая",78,"ВЛ-10 -3 ПС Хохол-2","2024-01-25","08:00:00","2024-01-25","17:00:00","Расчистка трассы ручная","Хохольский РЭС"]
[11038,"с Хохол","ул Зеленая",80,"ВЛ-10 -3 ПС Хохол-2","2024-01-25","08:00:00","2024-01-25","17:00:00","Расчистка трассы ручная","Хохольский РЭС"]
[11039,"с Хохол","ул Зеленая",81,"ВЛ-10 -3 ПС Хохол-2","2024-01-25","08:00:00","2024-01-25","17:00:00","Расчистка трассы ручная","Хохольский РЭС"]
[11040,"с Хохол","ул Ленина",1,"ВЛ-10 -3 ПС Хохол-2","2024-01-25","08:00:00","2024-01-25","17:00:00","Расчистка трассы ручная","Хохольский РЭС"]
[11041,"с Хохол","ул Ленина",101,"ВЛ-10 -3 ПС Хохол-2","2024-01-25","08:00:00","2024-01-25","17:00:00","Расчистка трассы ручная","Хохольский РЭС"]
[11042,"с Хохол","ул Ленина",11,"ВЛ-10 -3 ПС Хохол-2","2024-01-25","08:00:00","2024-01-25","17:00:00","Расчистка трассы ручная","Хохольский РЭС"]
[11043,"с Хохол","ул Ленина",12,"ВЛ-10 -3 ПС Хохол-2","2024-01-25","08:00:00","2024-01-25","17:00:00","Расчистка трассы ручная","Хохольский РЭС"]
[11044,"с Хохол","ул Ленина",13,"ВЛ-10 -3 ПС Хохол-2","2024-01-25","08:00:00","2024-01-25","17:00:00","Расчистка трассы ручная","Хохольский РЭС"]
[11045,"с Хохол","пер Сосновый","1/4уч.","ВЛ-10 -3 ПС Хохол-2","2024-01-25","08:00:00","2024-01-25","17:00:00","Расчистка трассы ручная","Хохольский РЭС"]
[11046,"с Хохол","пер Сосновый","1/4уч.","ВЛ-10 -3 ПС Хохол-2","2024-01-25","08:00:00","2024-01-25","17:00:00","Расчистка трассы ручная","Хохольский РЭС"]
[11047,"с Хохол","ул Ленина",133,"ВЛ-10 -3 ПС Хохол-2","2024-01-25","08:00:00","2024-01-25","17:00:00","Расчистка трассы ручная","Хохольский РЭС"]
[11048,"с Хохол","ул Ленина",135,"ВЛ-10 -3 ПС Хохол-2","2024-01-25","08:00:00","2024-01-25","17:00:00","Расчистка трассы ручная","Хохольский РЭС"]
[11049,"с Хохол","ул Ленина",137,"ВЛ-10 -3 ПС Хохол-2","2024-01-25","08:00:00","2024-01-25","17:00:00","Расчистка трассы ручная","Хохольский РЭС"]
[11050,"с Хохол","ул Ленина",138,"ВЛ-10 -3 ПС Хохол-2","2024-01-25","08:00:00","2024-01-25","17:00:00","Расчистка трассы ручная","Хохольский РЭС"]
[11051,"с Хохол","ул Ленина",139,"ВЛ-10 -3 ПС Хохол-2","2024-01-25","08:00:00","2024-01-25","17:00:00","Расчистка трассы ручная","Хохольский РЭС"]
[11052,"с Хохол","ул Ленина",14,"ВЛ-10 -3 ПС Хохол-2","2024-01-25","08:00:00","2024-01-25","17:00:00","Расчистка трассы ручная","Хохольский РЭС"]
[11053,"с Хохол","ул Ленина",140,"ВЛ-10 -3 ПС Хохол-2","2024-01-25","08:00:00","2024-01-25","17:00:00","Расчистка трассы ручная","Хохольский РЭС"]
[11054,"с Хохол","ул Ленина",141,"ВЛ-10 -3 ПС Хохол-2","2024-01-25","08:00:00","2024-01-25","17:00:00","Расчистка трассы ручная","Хохольский РЭС"]
[11055,"с Хохол","ул Ленина",142,"ВЛ-10 -3 ПС Хохол-2","2024-01-25","08:00:00","2024-01-25","17:00:00","Расчистка трассы ручная","Хохольский РЭС"]
[11056,"с Хохол","ул Ленина",143,"ВЛ-10 -3 ПС Хохол-2","2024-01-25","08:00:00","2024-01-25","17:00:00","Расчистка трассы ручная","Хохольский РЭС"]
[11057,"с Хохол","ул Ленина",144,"ВЛ-10 -3 ПС Хохол-2","2024-01-25","08:00:00","2024-01-25","17:00:00","Расчистка трассы ручная","Хохольский РЭС"]
[11058,"с Хохол","ул Ленина",145,"ВЛ-10 -3 ПС Хохол-2","2024-01-25","08:00:00","2024-01-25","17:00:00","Расчистка трассы ручная","Хохольский РЭС"]
[11059,"с Хохол","ул Ленина",146,"ВЛ-10 -3 ПС Хохол-2","2024-01-25","08:00:00","2024-01-25","17:00:00","Расчистка трассы ручная","Хохольский РЭС"]
[11060,"с Хохол","ул Ленина",147,"ВЛ-10 -3 ПС Хохол-2","2024-01-25","08:00:00","2024-01-25","17:00:00","Расчистка трассы ручная","Хохольский РЭС"]
[11061,"с Хохол","ул Ленина",147,"ВЛ-10 -3 ПС Хохол-2","2024-01-25","08:00:00","2024-01-25","17:00:00","Расчистка трассы ручная","Хохольский РЭС"]
[11062,"с Хохол","ул Ленина",148,"ВЛ-10 -3 ПС Хохол-2","2024-01-25","08:00:00","2024-01-25","17:00:00","Расчистка трассы ручная","Хохольский РЭС"]
[11063,"с Хохол","ул Ленина",149,"ВЛ-10 -3 ПС Хохол-2","2024-01-25","08:00:00","2024-01-25","17:00:00","Расчистка трассы ручная","Хохольский РЭС"]
[11064,"с Хохол","ул Ленина",15,"ВЛ-10 -3 ПС Хохол-2","2024-01-25","08:00:00","2024-01-25","17:00:00","Расчистка трассы ручная","Хохольский РЭС"]
[11065,"с Хохол","ул Ленина",150,"ВЛ-10 -3 ПС Хохол-2","2024-01-25","08:00:00","2024-01-25","17:00:00","Расчистка трассы ручная","Хохольский РЭС"]
[11066,"с Хохол","ул Ленина",151,"ВЛ-10 -3 ПС Хохол-2","2024-01-25","08:00:00","2024-01-25","17:00:00","Расчистка трассы ручная","Хохольский РЭС"]
[11067,"с Хохол","ул Ленина",153,"ВЛ-10 -3 ПС Хохол-2","2024-01-25","08:00:00","2024-01-25","17:00:00","Расчистка трассы ручная","Хохольский РЭС"]
[11068,"с Хохол","ул Ленина",154,"ВЛ-10 -3 ПС Хохол-2","2024-01-25","08:00:00","2024-01-25","17:00:00","Расчистка трассы ручная","Хохольский РЭС"]
[11069,"с Хохол","ул Ленина",155,"ВЛ-10 -3 ПС Хохол-2","2024-01-25","08:00:00","2024-01-25","17:00:00","Расчистка трассы ручная","Хохольский РЭС"]
[11070,"с Хохол","ул Ленина",156,"ВЛ-10 -3 ПС Хохол-2","2024-01-25","08:00:00","2024-01-25","17:00:00","Расчистка трассы ручная","Хохольский РЭС"]
[11071,"с Хохол","ул Ленина",158,"ВЛ-10 -3 ПС Хохол-2","2024-01-25","08:00:00","2024-01-25","17:00:00","Расчистка трассы ручная","Хохольский РЭС"]
[11072,"с Хохол","ул Ленина",159,"ВЛ-10 -3 ПС Хохол-2","2024-01-25","08:00:00","2024-01-25","17:00:00","Расчистка трассы ручная","Хохольский РЭС"]
[11073,"с Хохол","ул Ленина",16,"ВЛ-10 -3 ПС Хохол-2","2024-01-25","08:00:00","2024-01-25","17:00:00","Расчистка трассы ручная","Хохольский РЭС"]
[11074,"с Хохол","ул Ленина",160,"ВЛ-10 -3 ПС Хохол-2","2024-01-25","08:00:00","2024-01-25","17:00:00","Расчистка трассы ручная","Хохольский РЭС"]
[11075,"с Хохол","ул Ленина",161,"ВЛ-10 -3 ПС Хохол-2","2024-01-25","08:00:00","2024-01-25","17:00:00","Расчистка трассы ручная","Хохольский РЭС"]
[11076,"с Хохол","ул Ленина",162,"ВЛ-10 -3 ПС Хохол-2","2024-01-25","08:00:00","2024-01-25","17:00:00","Расчистка трассы ручная","Хохольский РЭС"]
[11077,"с Хохол","ул Ленина",163,"ВЛ-10 -3 ПС Хохол-2","2024-01-25","08:00:00","2024-01-25","17:00:00","Расчистка трассы ручная","Хохольский РЭС"]
[11078,"с Хохол","ул Ленина",166,"ВЛ-10 -3 ПС Хохол-2","2024-01-25","08:00:00","2024-01-25","17:00:00","Расчистка трассы ручная","Хохольский РЭС"]
[11079,"с Хохол","ул Ленина",167,"ВЛ-10 -3 ПС Хохол-2","2024-01-25","08:00:00","2024-01-25","17:00:00","Расчистка трассы ручная","Хохольский РЭС"]
[11080,"с Хохол","ул Ленина",168,"ВЛ-10 -3 ПС Хохол-2","2024-01-25","08:00:00","2024-01-25","17:00:00","Расчистка трассы ручная","Хохольский РЭС"]
[11081,"с Хохол","ул Ленина",169,"ВЛ-10 -3 ПС Хохол-2","2024-01-25","08:00:00","2024-01-25","17:00:00","Расчистка трассы ручная","Хохольский РЭС"]
[11082,"с Хохол","ул Ленина",17,"ВЛ-10 -3 ПС Хохол-2","2024-01-25","08:00:00","2024-01-25","17:00:00","Расчистка трассы ручная","Хохольский РЭС"]
[11083,"с Хохол","ул Ленина",170,"ВЛ-10 -3 ПС Хохол-2","2024-01-25","08:00:00","2024-01-25","17:00:00","Расчистка трассы ручная","Хохольский РЭС"]
[11084,"с Хохол","ул Ленина",171,"ВЛ-10 -3 ПС Хохол-2","2024-01-25","08:00:00","2024-01-25","17:00:00","Расчистка трассы ручная","Хохольский РЭС"]
[11085,"с Хохол","ул Ленина",172,"ВЛ-10 -3 ПС Хохол-2","2024-01-25","08:00:00","2024-01-25","17:00:00","Расчистка трассы ручная","Хохольский РЭС"]
[11086,"с Хохол","ул Ленина",173,"ВЛ-10 -3 ПС Хохол-2","2024-01-25","08:00:00","2024-01-25","17:00:00","Расчистка трассы ручная","Хохольский РЭС"]
[11087,"с Хохол","ул Ленина",175,"ВЛ-10 -3 ПС Хохол-2","2024-01-25","08:00:00","2024-01-25","17:00:00","Расчистка трассы ручная","Хохольский РЭС"]
[11088,"с Хохол","ул Ленина",176,"ВЛ-10 -3 ПС Хохол-2","2024-01-25","08:00:00","2024-01-25","17:00:00","Расчистка трассы ручная","Хохольский РЭС"]
[11089,"с Хохол","ул Ленина",177,"ВЛ-10 -3 ПС Хохол-2","2024-01-25","08:00:00","2024-01-25","17:00:00","Расчистка трассы ручная","Хохольский РЭС"]
[11090,"с Хохол","ул Ленина",178,"ВЛ-10 -3 ПС Хохол-2","2024-01-25","08:00:00","2024-01-25","17:00:00","Расчистка трассы ручная","Хохольский РЭС"]
[11091,"с Хохол","ул Ленина",179,"ВЛ-10 -3 ПС Хохол-2","2024-01-25","08:00:00","2024-01-25","17:00:00","Расчистка трассы ручная","Хохольский РЭС"]
[11092,"с Хохол","ул Ленина",18,"ВЛ-10 -3 ПС Хохол-2","2024-01-25","08:00:00","2024-01-25","17:00:00","Расчистка трассы ручная","Хохольский РЭС"]
[11093,"с Хохол","ул Ленина",180,"ВЛ-10 -3 ПС Хохол-2","2024-01-25","08:00:00","2024-01-25","17:00:00","Расчистка трассы ручная","Хохольский РЭС"]
[11094,"с Хохол","ул Ленина",181,"ВЛ-10 -3 ПС Хохол-2","2024-01-25","08:00:00","2024-01-25","17:00:00","Расчистка трассы ручная","Хохольский РЭС"]
[11095,"с Хохол","ул Ленина",182,"ВЛ-10 -3 ПС Хохол-2","2024-01-25","08:00:00","2024-01-25","17:00:00","Расчистка трассы ручная","Хохольский РЭС"]
[11096,"с Хохол","ул Ленина",182,"ВЛ-10 -3 ПС Хохол-2","2024-01-25","08:00:00","2024-01-25","17:00:00","Расчистка трассы ручная","Хохольский РЭС"]
[11097,"с Хохол","ул Ленина",183,"ВЛ-10 -3 ПС Хохол-2","2024-01-25","08:00:00","2024-01-25","17:00:00","Расчистка трассы ручная","Хохольский РЭС"]
[11098,"с Хохол","ул Ленина",184,"ВЛ-10 -3 ПС Хохол-2","2024-01-25","08:00:00","2024-01-25","17:00:00","Расчистка трассы ручная","Хохольский РЭС"]
[11099,"с Хохол","ул Ленина",185,"ВЛ-10 -3 ПС Хохол-2","2024-01-25","08:00:00","2024-01-25","17:00:00","Расчистка трассы ручная","Хохольский РЭС"]
[11100,"с Хохол","ул Ленина",185,"ВЛ-10 -3 ПС Хохол-2","2024-01-25","08:00:00","2024-01-25","17:00:00","Расчистка трассы ручная","Хохольский РЭС"]
[11101,"с Хохол","ул Ленина",187,"ВЛ-10 -3 ПС Хохол-2","2024-01-25","08:00:00","2024-01-25","17:00:00","Расчистка трассы ручная","Хохольский РЭС"]
[11102,"с Хохол","ул Ленина",188,"ВЛ-10 -3 ПС Хохол-2","2024-01-25","08:00:00","2024-01-25","17:00:00","Расчистка трассы ручная","Хохольский РЭС"]
[11103,"с Хохол","ул Ленина",19,"ВЛ-10 -3 ПС Хохол-2","2024-01-25","08:00:00","2024-01-25","17:00:00","Расчистка трассы ручная","Хохольский РЭС"]
[11104,"с Хохол","ул Ленина",190,"ВЛ-10 -3 ПС Хохол-2","2024-01-25","08:00:00","2024-01-25","17:00:00","Расчистка трассы ручная","Хохольский РЭС"]
[11105,"с Хохол","ул Ленина",191,"ВЛ-10 -3 ПС Хохол-2","2024-01-25","08:00:00","2024-01-25","17:00:00","Расчистка трассы ручная","Хохольский РЭС"]
[11106,"с Хохол","ул Ленина",192,"ВЛ-10 -3 ПС Хохол-2","2024-01-25","08:00:00","2024-01-25","17:00:00","Расчистка трассы ручная","Хохольский РЭС"]
[11107,"с Хохол","ул Ленина",193,"ВЛ-10 -3 ПС Хохол-2","2024-01-25","08:00:00","2024-01-25","17:00:00","Расчистка трассы ручная","Хохольский РЭС"]
[11108,"с Хохол","ул Ленина",194,"ВЛ-10 -3 ПС Хохол-2","2024-01-25","08:00:00","2024-01-25","17:00:00","Расчистка трассы ручная","Хохольский РЭС"]
[11109,"с Хохол","ул Ленина",195,"ВЛ-10 -3 ПС Хохол-2","2024-01-25","08:00:00","2024-01-25","17:00:00","Расчистка трассы ручная","Хохольский РЭС"]
[11110,"с Хохол","ул Ленина",196,"ВЛ-10 -3 ПС Хохол-2","2024-01-25","08:00:00","2024-01-25","17:00:00","Расчистка трассы ручная","Хохольский РЭС"]
[11111,"с Хохол","ул Ленина",198,"ВЛ-10 -3 ПС Хохол-2","2024-01-25","08:00:00","2024-01-25","17:00:00","Расчистка трассы ручная","Хохольский РЭС"]
[11112,"с Хохол","ул Ленина",199,"ВЛ-10 -3 ПС Хохол-2","2024-01-25","08:00:00","2024-01-25","17:00:00","Расчистка трассы ручная","Хохольский РЭС"]
[11113,"с Хохол","ул Ленина",2,"ВЛ-10 -3 ПС Хохол-2","2024-01-25","08:00:00","2024-01-25","17:00:00","Расчистка трассы ручная","Хохольский РЭС"]
[11114,"с Хохол","ул Ленина",2,"ВЛ-10 -3 ПС Хохол-2","2024-01-25","08:00:00","2024-01-25","17:00:00","Расчистка трассы ручная","Хохольский РЭС"]
[11115,"с Хохол","ул Ленина",20,"ВЛ-10 -3 ПС Хохол-2","2024-01-25","08:00:00","2024-01-25","17:00:00","Расчистка трассы ручная","Хохольский РЭС"]
[11116,"с Хохол","ул Ленина",200,"ВЛ-10 -3 ПС Хохол-2","2024-01-25","08:00:00","2024-01-25","17:00:00","Расчистка трассы ручная","Хохольский РЭС"]
[11117,"с Хохол","ул Ленина",201,"ВЛ-10 -3 ПС Хохол-2","2024-01-25","08:00:00","2024-01-25","17:00:00","Расчистка трассы ручная","Хохольский РЭС"]
[11118,"с Хохол","ул Ленина",203,"ВЛ-10 -3 ПС Хохол-2","2024-01-25","08:00:00","2024-01-25","17:00:00","Расчистка трассы ручная","Хохольский РЭС"]
[11119,"с Хохол","ул Ленина",204,"ВЛ-10 -3 ПС Хохол-2","2024-01-25","08:00:00","2024-01-25","17:00:00","Расчистка трассы ручная","Хохольский РЭС"]
[11120,"с Хохол","ул Ленина",205,"ВЛ-10 -3 ПС Хохол-2","2024-01-25","08:00:00","2024-01-25","17:00:00","Расчистка трассы ручная","Хохольский РЭС"]
[11121,"с Хохол","ул Ленина",206,"ВЛ-10 -3 ПС Хохол-2","2024-01-25","08:00:00","2024-01-25","17:00:00","Расчистка трассы ручная","Хохольский РЭС"]
[11122,"с Хохол","ул Ленина",207,"ВЛ-10 -3 ПС Хохол-2","2024-01-25","08:00:00","2024-01-25","17:00:00","Расчистка трассы ручная","Хохольский РЭС"]
[11123,"с Хохол","ул Ленина",21,"ВЛ-10 -3 ПС Хохол-2","2024-01-25","08:00:00","2024-01-25","17:00:00","Расчистка трассы ручная","Хохольский РЭС"]
[11124,"с Хохол","ул Ленина",210,"ВЛ-10 -3 ПС Хохол-2","2024-01-25","08:00:00","2024-01-25","17:00:00","Расчистка трассы ручная","Хохольский РЭС"]
[11125,"с Хохол","ул Ленина",212,"ВЛ-10 -3 ПС Хохол-2","2024-01-25","08:00:00","2024-01-25","17:00:00","Расчистка трассы ручная","Хохольский РЭС"]
[11126,"с Хохол","ул Ленина",213,"ВЛ-10 -3 ПС Хохол-2","2024-01-25","08:00:00","2024-01-25","17:00:00","Расчистка трассы ручная","Хохольский РЭС"]
[11127,"с Хохол","ул Ленина",214,"ВЛ-10 -3 ПС Хохол-2","2024-01-25","08:00:00","2024-01-25","17:00:00","Расчистка трассы ручная","Хохольский РЭС"]
[11128,"с Хохол","ул Ленина",215,"ВЛ-10 -3 ПС Хохол-2","2024-01-25","08:00:00","2024-01-25","17:00:00","Расчистка трассы ручная","Хохольский РЭС"]
[11129,"с Хохол","ул Ленина","215А","ВЛ-10 -3 ПС Хохол-2","2024-01-25","08:00:00","2024-01-25","17:00:00","Расчистка трассы ручная","Хохольский РЭС"]
[11130,"с Хохол","ул Ленина",216,"ВЛ-10 -3 ПС Хохол-2","2024-01-25","08:00:00","2024-01-25","17:00:00","Расчистка трассы ручная","Хохольский РЭС"]
[11131,"с Хохол","ул Ленина",217,"ВЛ-10 -3 ПС Хохол-2","2024-01-25","08:00:00","2024-01-25","17:00:00","Расчистка трассы ручная","Хохольский РЭС"]
[11132,"с Хохол","ул Ленина",218,"ВЛ-10 -3 ПС Хохол-2","2024-01-25","08:00:00","2024-01-25","17:00:00","Расчистка трассы ручная","Хохольский РЭС"]
[11133,"с Хохол","ул Ленина",219,"ВЛ-10 -3 ПС Хохол-2","2024-01-25","08:00:00","2024-01-25","17:00:00","Расчистка трассы ручная","Хохольский РЭС"]
[11134,"с Хохол","ул Ленина",22,"ВЛ-10 -3 ПС Хохол-2","2024-01-25","08:00:00","2024-01-25","17:00:00","Расчистка трассы ручная","Хохольский РЭС"]
[11135,"с Хохол","ул Ленина",221,"ВЛ-10 -3 ПС Хохол-2","2024-01-25","08:00:00","2024-01-25","17:00:00","Расчистка трассы ручная","Хохольский РЭС"]
[11136,"с Хохол","ул Ленина",222,"ВЛ-10 -3 ПС Хохол-2","2024-01-25","08:00:00","2024-01-25","17:00:00","Расчистка трассы ручная","Хохольский РЭС"]
[11137,"с Хохол","ул Ленина",223,"ВЛ-10 -3 ПС Хохол-2","2024-01-25","08:00:00","2024-01-25","17:00:00","Расчистка трассы ручная","Хохольский РЭС"]
[11138,"с Хохол","ул Ленина",225,"ВЛ-10 -3 ПС Хохол-2","2024-01-25","08:00:00","2024-01-25","17:00:00","Расчистка трассы ручная","Хохольский РЭС"]
[11139,"с Хохол","ул Ленина",226,"ВЛ-10 -3 ПС Хохол-2","2024-01-25","08:00:00","2024-01-25","17:00:00","Расчистка трассы ручная","Хохольский РЭС"]
[11140,"с Хохол","ул Ленина",227,"ВЛ-10 -3 ПС Хохол-2","2024-01-25","08:00:00","2024-01-25","17:00:00","Расчистка трассы ручная","Хохольский РЭС"]
[11141,"с Хохол","ул Ленина",228,"ВЛ-10 -3 ПС Хохол-2","2024-01-25","08:00:00","2024-01-25","17:00:00","Расчистка трассы ручная","Хохольский РЭС"]
[11142,"с Хохол","ул Ленина",229,"ВЛ-10 -3 ПС Хохол-2","2024-01-25","08:00:00","2024-01-25","17:00:00","Расчистка трассы ручная","Хохольский РЭС"]
[11143,"с Хохол","ул Ленина",230,"ВЛ-10 -3 ПС Хохол-2","2024-01-25","08:00:00","2024-01-25","17:00:00","Расчистка трассы ручная","Хохольский РЭС"]
[11144,"с Хохол","ул Ленина",231,"ВЛ-10 -3 ПС Хохол-2","2024-01-25","08:00:00","2024-01-25","17:00:00","Расчистка трассы ручная","Хохольский РЭС"]
[11145,"с Хохол","ул Ленина",234,"ВЛ-10 -3 ПС Хохол-2","2024-01-25","08:00:00","2024-01-25","17:00:00","Расчистка трассы ручная","Хохольский РЭС"]
[11146,"с Хохол","ул Ленина",235,"ВЛ-10 -3 ПС Хохол-2","2024-01-25","08:00:00","2024-01-25","17:00:00","Расчистка трассы ручная","Хохольский РЭС"]
[11147,"с Хохол","ул Ленина",237,"ВЛ-10 -3 ПС Хохол-2","2024-01-25","08:00:00","2024-01-25","17:00:00","Расчистка трассы ручная","Хохольский РЭС"]
[11148,"с Хохол","ул Ленина",237,"ВЛ-10 -3 ПС Хохол-2","2024-01-25","08:00:00","2024-01-25","17:00:00","Расчистка трассы ручная","Хохольский РЭС"]
[11149,"с Хохол","ул Ленина",238,"ВЛ-10 -3 ПС Хохол-2","2024-01-25","08:00:00","2024-01-25","17:00:00","Расчистка трассы ручная","Хохольский РЭС"]
[11150,"с Хохол","ул Ленина",238,"ВЛ-10 -3 ПС Хохол-2","2024-01-25","08:00:00","2024-01-25","17:00:00","Расчистка трассы ручная","Хохольский РЭС"]
[11151,"с Хохол","ул Ленина",239,"ВЛ-10 -3 ПС Хохол-2","2024-01-25","08:00:00","2024-01-25","17:00:00","Расчистка трассы ручная","Хохольский РЭС"]
[11152,"с Хохол","ул Ленина",24,"ВЛ-10 -3 ПС Хохол-2","2024-01-25","08:00:00","2024-01-25","17:00:00","Расчистка трассы ручная","Хохольский РЭС"]
[11153,"с Хохол","ул Ленина",240,"ВЛ-10 -3 ПС Хохол-2","2024-01-25","08:00:00","2024-01-25","17:00:00","Расчистка трассы ручная","Хохольский РЭС"]
[11154,"с Хохол","ул Ленина",241,"ВЛ-10 -3 ПС Хохол-2","2024-01-25","08:00:00","2024-01-25","17:00:00","Расчистка трассы ручная","Хохольский РЭС"]
[11155,"с Хохол","ул Ленина",242,"ВЛ-10 -3 ПС Хохол-2","2024-01-25","08:00:00","2024-01-25","17:00:00","Расчистка трассы ручная","Хохольский РЭС"]
[11156,"с Хохол","ул Ленина",243,"ВЛ-10 -3 ПС Хохол-2","2024-01-25","08:00:00","2024-01-25","17:00:00","Расчистка трассы ручная","Хохольский РЭС"]
[11157,"с Хохол","ул Ленина",244,"ВЛ-10 -3 ПС Хохол-2","2024-01-25","08:00:00","2024-01-25","17:00:00","Расчистка трассы ручная","Хохольский РЭС"]
[11158,"с Хохол","ул Ленина",245,"ВЛ-10 -3 ПС Хохол-2","2024-01-25","08:00:00","2024-01-25","17:00:00","Расчистка трассы ручная","Хохольский РЭС"]
[11159,"с Хохол","ул Ленина",246,"ВЛ-10 -3 ПС Хохол-2","2024-01-25","08:00:00","2024-01-25","17:00:00","Расчистка трассы ручная","Хохольский РЭС"]
[11160,"с Хохол","ул Ленина",248,"ВЛ-10 -3 ПС Хохол-2","2024-01-25","08:00:00","2024-01-25","17:00:00","Расчистка трассы ручная","Хохольский РЭС"]
[11161,"с Хохол","ул Ленина",249,"ВЛ-10 -3 ПС Хохол-2","2024-01-25","08:00:00","2024-01-25","17:00:00","Расчистка трассы ручная","Хохольский РЭС"]
[11162,"с Хохол","ул Ленина",25,"ВЛ-10 -3 ПС Хохол-2","2024-01-25","08:00:00","2024-01-25","17:00:00","Расчистка трассы ручная","Хохольский РЭС"]
[11163,"с Хохол","ул Ленина",250,"ВЛ-10 -3 ПС Хохол-2","2024-01-25","08:00:00","2024-01-25","17:00:00","Расчистка трассы ручная","Хохольский РЭС"]
[11164,"с Хохол","ул Ленина","250А","ВЛ-10 -3 ПС Хохол-2","2024-01-25","08:00:00","2024-01-25","17:00:00","Расчистка трассы ручная","Хохольский РЭС"]
[11165,"с Хохол","ул Ленина",252,"ВЛ-10 -3 ПС Хохол-2","2024-01-25","08:00:00","2024-01-25","17:00:00","Расчистка трассы ручная","Хохольский РЭС"]
[11166,"с Хохол","ул Ленина",254,"ВЛ-10 -3 ПС Хохол-2","2024-01-25","08:00:00","2024-01-25","17:00:00","Расчистка трассы ручная","Хохольский РЭС"]
[11167,"с Хохол","ул Ленина",252,"ВЛ-10 -3 ПС Хохол-2","2024-01-25","08:00:00","2024-01-25","17:00:00","Расчистка трассы ручная","Хохольский РЭС"]
[11168,"с Хохол","ул Ленина",255,"ВЛ-10 -3 ПС Хохол-2","2024-01-25","08:00:00","2024-01-25","17:00:00","Расчистка трассы ручная","Хохольский РЭС"]
[11169,"с Хохол","ул Ленина",256,"ВЛ-10 -3 ПС Хохол-2","2024-01-25","08:00:00","2024-01-25","17:00:00","Расчистка трассы ручная","Хохольский РЭС"]
[11170,"с Хохол","ул Ленина",26,"ВЛ-10 -3 ПС Хохол-2","2024-01-25","08:00:00","2024-01-25","17:00:00","Расчистка трассы ручная","Хохольский РЭС"]
[11171,"с Хохол","ул Ленина",27,"ВЛ-10 -3 ПС Хохол-2","2024-01-25","08:00:00","2024-01-25","17:00:00","Расчистка трассы ручная","Хохольский РЭС"]
[11172,"с Хохол","ул Ленина",28,"ВЛ-10 -3 ПС Хохол-2","2024-01-25","08:00:00","2024-01-25","17:00:00","Расчистка трассы ручная","Хохольский РЭС"]
[11173,"с Хохол","ул Ленина",29,"ВЛ-10 -3 ПС Хохол-2","2024-01-25","08:00:00","2024-01-25","17:00:00","Расчистка трассы ручная","Хохольский РЭС"]
[11174,"с Хохол","ул Ленина",3,"ВЛ-10 -3 ПС Хохол-2","2024-01-25","08:00:00","2024-01-25","17:00:00","Расчистка трассы ручная","Хохольский РЭС"]
[11175,"с Хохол","ул Ленина",30,"ВЛ-10 -3 ПС Хохол-2","2024-01-25","08:00:00","2024-01-25","17:00:00","Расчистка трассы ручная","Хохольский РЭС"]
[11176,"с Хохол","ул Ленина",30,"ВЛ-10 -3 ПС Хохол-2","2024-01-25","08:00:00","2024-01-25","17:00:00","Расчистка трассы ручная","Хохольский РЭС"]
[11177,"с Хохол","ул Ленина",31,"ВЛ-10 -3 ПС Хохол-2","2024-01-25","08:00:00","2024-01-25","17:00:00","Расчистка трассы ручная","Хохольский РЭС"]
[11178,"с Хохол","ул Ленина",31,"ВЛ-10 -3 ПС Хохол-2","2024-01-25","08:00:00","2024-01-25","17:00:00","Расчистка трассы ручная","Хохольский РЭС"]
[11179,"с Хохол","ул Ленина",32,"ВЛ-10 -3 ПС Хохол-2","2024-01-25","08:00:00","2024-01-25","17:00:00","Расчистка трассы ручная","Хохольский РЭС"]
[11180,"с Хохол","ул Ленина","32А","ВЛ-10 -3 ПС Хохол-2","2024-01-25","08:00:00","2024-01-25","17:00:00","Расчистка трассы ручная","Хохольский РЭС"]
[11181,"с Хохол","ул Ленина",33,"ВЛ-10 -3 ПС Хохол-2","2024-01-25","08:00:00","2024-01-25","17:00:00","Расчистка трассы ручная","Хохольский РЭС"]
[11182,"с Хохол","ул Ленина",34,"ВЛ-10 -3 ПС Хохол-2","2024-01-25","08:00:00","2024-01-25","17:00:00","Расчистка трассы ручная","Хохольский РЭС"]
[11183,"с Хохол","ул Ленина",35,"ВЛ-10 -3 ПС Хохол-2","2024-01-25","08:00:00","2024-01-25","17:00:00","Расчистка трассы ручная","Хохольский РЭС"]
[11184,"с Хохол","ул Ленина",35,"ВЛ-10 -3 ПС Хохол-2","2024-01-25","08:00:00","2024-01-25","17:00:00","Расчистка трассы ручная","Хохольский РЭС"]
[11185,"с Хохол","ул Ленина",37,"ВЛ-10 -3 ПС Хохол-2","2024-01-25","08:00:00","2024-01-25","17:00:00","Расчистка трассы ручная","Хохольский РЭС"]
[11186,"с Хохол","ул Ленина",38,"ВЛ-10 -3 ПС Хохол-2","2024-01-25","08:00:00","2024-01-25","17:00:00","Расчистка трассы ручная","Хохольский РЭС"]
[11187,"с Хохол","ул Ленина",39,"ВЛ-10 -3 ПС Хохол-2","2024-01-25","08:00:00","2024-01-25","17:00:00","Расчистка трассы ручная","Хохольский РЭС"]
[11188,"с Хохол","ул Ленина",4,"ВЛ-10 -3 ПС Хохол-2","2024-01-25","08:00:00","2024-01-25","17:00:00","Расчистка трассы ручная","Хохольский РЭС"]
[11189,"с Хохол","ул Ленина",40,"ВЛ-10 -3 ПС Хохол-2","2024-01-25","08:00:00","2024-01-25","17:00:00","Расчистка трассы ручная","Хохольский РЭС"]
[11190,"с Хохол","ул Ленина",41,"ВЛ-10 -3 ПС Хохол-2","2024-01-25","08:00:00","2024-01-25","17:00:00","Расчистка трассы ручная","Хохольский РЭС"]
[11191,"с Хохол","ул Ленина",43,"ВЛ-10 -3 ПС Хохол-2","2024-01-25","08:00:00","2024-01-25","17:00:00","Расчистка трассы ручная","Хохольский РЭС"]
[11192,"с Хохол","ул Ленина",44,"ВЛ-10 -3 ПС Хохол-2","2024-01-25","08:00:00","2024-01-25","17:00:00","Расчистка трассы ручная","Хохольский РЭС"]
[11193,"с Хохол","ул Ленина",46,"ВЛ-10 -3 ПС Хохол-2","2024-01-25","08:00:00","2024-01-25","17:00:00","Расчистка трассы ручная","Хохольский РЭС"]
[11194,"с Хохол","ул Ленина",48,"ВЛ-10 -3 ПС Хохол-2","2024-01-25","08:00:00","2024-01-25","17:00:00","Расчистка трассы ручная","Хохольский РЭС"]
[11195,"с Хохол","ул Ленина",49,"ВЛ-10 -3 ПС Хохол-2","2024-01-25","08:00:00","2024-01-25","17:00:00","Расчистка трассы ручная","Хохольский РЭС"]
[11196,"с Хохол","ул Ленина",5,"ВЛ-10 -3 ПС Хохол-2","2024-01-25","08:00:00","2024-01-25","17:00:00","Расчистка трассы ручная","Хохольский РЭС"]
[11197,"с Хохол","ул Ленина",50,"ВЛ-10 -3 ПС Хохол-2","2024-01-25","08:00:00","2024-01-25","17:00:00","Расчистка трассы ручная","Хохольский РЭС"]
[11198,"с Хохол","ул Ленина",52,"ВЛ-10 -3 ПС Хохол-2","2024-01-25","08:00:00","2024-01-25","17:00:00","Расчистка трассы ручная","Хохольский РЭС"]
[11199,"с Хохол","ул Ленина",53,"ВЛ-10 -3 ПС Хохол-2","2024-01-25","08:00:00","2024-01-25","17:00:00","Расчистка трассы ручная","Хохольский РЭС"]
[11200,"с Хохол","ул Ленина",54,"ВЛ-10 -3 ПС Хохол-2","2024-01-25","08:00:00","2024-01-25","17:00:00","Расчистка трассы ручная","Хохольский РЭС"]
[11201,"с Хохол","ул Ленина",55,"ВЛ-10 -3 ПС Хохол-2","2024-01-25","08:00:00","2024-01-25","17:00:00","Расчистка трассы ручная","Хохольский РЭС"]
[11202,"с Хохол","ул Ленина",56,"ВЛ-10 -3 ПС Хохол-2","2024-01-25","08:00:00","2024-01-25","17:00:00","Расчистка трассы ручная","Хохольский РЭС"]
[11203,"с Хохол","ул Ленина",57,"ВЛ-10 -3 ПС Хохол-2","2024-01-25","08:00:00","2024-01-25","17:00:00","Расчистка трассы ручная","Хохольский РЭС"]
[11204,"с Хохол","ул Ленина",57,"ВЛ-10 -3 ПС Хохол-2","2024-01-25","08:00:00","2024-01-25","17:00:00","Расчистка трассы ручная","Хохольский РЭС"]
[11205,"с Хохол","ул Ленина",58,"ВЛ-10 -3 ПС Хохол-2","2024-01-25","08:00:00","2024-01-25","17:00:00","Расчистка трассы ручная","Хохольский РЭС"]
[11206,"с Хохол","ул Ленина",59,"ВЛ-10 -3 ПС Хохол-2","2024-01-25","08:00:00","2024-01-25","17:00:00","Расчистка трассы ручная","Хохольский РЭС"]
[11207,"с Хохол","ул Ленина",6,"ВЛ-10 -3 ПС Хохол-2","2024-01-25","08:00:00","2024-01-25","17:00:00","Расчистка трассы ручная","Хохольский РЭС"]
[11208,"с Хохол","ул Ленина",60,"ВЛ-10 -3 ПС Хохол-2","2024-01-25","08:00:00","2024-01-25","17:00:00","Расчистка трассы ручная","Хохольский РЭС"]
[11209,"с Хохол","ул Ленина",61,"ВЛ-10 -3 ПС Хохол-2","2024-01-25","08:00:00","2024-01-25","17:00:00","Расчистка трассы ручная","Хохольский РЭС"]
[11210,"с Хохол","ул Ленина",61,"ВЛ-10 -3 ПС Хохол-2","2024-01-25","08:00:00","2024-01-25","17:00:00","Расчистка трассы ручная","Хохольский РЭС"]
[11211,"с Хохол","ул Ленина",62,"ВЛ-10 -3 ПС Хохол-2","2024-01-25","08:00:00","2024-01-25","17:00:00","Расчистка трассы ручная","Хохольский РЭС"]
[11212,"с Хохол","ул Ленина",63,"ВЛ-10 -3 ПС Хохол-2","2024-01-25","08:00:00","2024-01-25","17:00:00","Расчистка трассы ручная","Хохольский РЭС"]
[11213,"с Хохол","ул Ленина",64,"ВЛ-10 -3 ПС Хохол-2","2024-01-25","08:00:00","2024-01-25","17:00:00","Расчистка трассы ручная","Хохольский РЭС"]
[11214,"с Хохол","ул Ленина",65,"ВЛ-10 -3 ПС Хохол-2","2024-01-25","08:00:00","2024-01-25","17:00:00","Расчистка трассы ручная","Хохольский РЭС"]
[11215,"с Хохол","ул Ленина",66,"ВЛ-10 -3 ПС Хохол-2","2024-01-25","08:00:00","2024-01-25","17:00:00","Расчистка трассы ручная","Хохольский РЭС"]
[11216,"с Хохол","ул Ленина",67,"ВЛ-10 -3 ПС Хохол-2","2024-01-25","08:00:00","2024-01-25","17:00:00","Расчистка трассы ручная","Хохольский РЭС"]
[11217,"с Хохол","ул Ленина",68,"ВЛ-10 -3 ПС Хохол-2","2024-01-25","08:00:00","2024-01-25","17:00:00","Расчистка трассы ручная","Хохольский РЭС"]
[11218,"с Хохол","ул Ленина",69,"ВЛ-10 -3 ПС Хохол-2","2024-01-25","08:00:00","2024-01-25","17:00:00","Расчистка трассы ручная","Хохольский РЭС"]
[11219,"с Хохол","ул Ленина",69,"ВЛ-10 -3 ПС Хохол-2","2024-01-25","08:00:00","2024-01-25","17:00:00","Расчистка трассы ручная","Хохольский РЭС"]
[11220,"с Хохол","ул Ленина",7,"ВЛ-10 -3 ПС Хохол-2","2024-01-25","08:00:00","2024-01-25","17:00:00","Расчистка трассы ручная","Хохольский РЭС"]
[11221,"с Хохол","ул Ленина",71,"ВЛ-10 -3 ПС Хохол-2","2024-01-25","08:00:00","2024-01-25","17:00:00","Расчистка трассы ручная","Хохольский РЭС"]
[11222,"с Хохол","ул Ленина",72,"ВЛ-10 -3 ПС Хохол-2","2024-01-25","08:00:00","2024-01-25","17:00:00","Расчистка трассы ручная","Хохольский РЭС"]
[11223,"с Хохол","ул Ленина",73,"ВЛ-10 -3 ПС Хохол-2","2024-01-25","08:00:00","2024-01-25","17:00:00","Расчистка трассы ручная","Хохольский РЭС"]
[11224,"с Хохол","ул Ленина",74,"ВЛ-10 -3 ПС Хохол-2","2024-01-25","08:00:00","2024-01-25","17:00:00","Расчистка трассы ручная","Хохольский РЭС"]
[11225,"с Хохол","ул Ленина",75,"ВЛ-10 -3 ПС Хохол-2","2024-01-25","08:00:00","2024-01-25","17:00:00","Расчистка трассы ручная","Хохольский РЭС"]
[11226,"с Хохол","ул Ленина",76,"ВЛ-10 -3 ПС Хохол-2","2024-01-25","08:00:00","2024-01-25","17:00:00","Расчистка трассы ручная","Хохольский РЭС"]
[11227,"с Хохол","ул Ленина",77,"ВЛ-10 -3 ПС Хохол-2","2024-01-25","08:00:00","2024-01-25","17:00:00","Расчистка трассы ручная","Хохольский РЭС"]
[11228,"с Хохол","ул Ленина",78,"ВЛ-10 -3 ПС Хохол-2","2024-01-25","08:00:00","2024-01-25","17:00:00","Расчистка трассы ручная","Хохольский РЭС"]
[11229,"с Хохол","ул Ленина",79,"ВЛ-10 -3 ПС Хохол-2","2024-01-25","08:00:00","2024-01-25","17:00:00","Расчистка трассы ручная","Хохольский РЭС"]
[11230,"с Хохол","ул Ленина",80,"ВЛ-10 -3 ПС Хохол-2","2024-01-25","08:00:00","2024-01-25","17:00:00","Расчистка трассы ручная","Хохольский РЭС"]
[11231,"с Хохол","ул Ленина",81,"ВЛ-10 -3 ПС Хохол-2","2024-01-25","08:00:00","2024-01-25","17:00:00","Расчистка трассы ручная","Хохольский РЭС"]
[11232,"с Хохол","ул Ленина",82,"ВЛ-10 -3 ПС Хохол-2","2024-01-25","08:00:00","2024-01-25","17:00:00","Расчистка трассы ручная","Хохольский РЭС"]
[11233,"с Хохол","ул Ленина",83,"ВЛ-10 -3 ПС Хохол-2","2024-01-25","08:00:00","2024-01-25","17:00:00","Расчистка трассы ручная","Хохольский РЭС"]
[11234,"с Хохол","ул Ленина",84,"ВЛ-10 -3 ПС Хохол-2","2024-01-25","08:00:00","2024-01-25","17:00:00","Расчистка трассы ручная","Хохольский РЭС"]
[11235,"с Хохол","ул Ленина",85,"ВЛ-10 -3 ПС Хохол-2","2024-01-25","08:00:00","2024-01-25","17:00:00","Расчистка трассы ручная","Хохольский РЭС"]
[11236,"с Хохол","ул Ленина",86,"ВЛ-10 -3 ПС Хохол-2","2024-01-25","08:00:00","2024-01-25","17:00:00","Расчистка трассы ручная","Хохольский РЭС"]
[11237,"с Хохол","ул Ленина",87,"ВЛ-10 -3 ПС Хохол-2","2024-01-25","08:00:00","2024-01-25","17:00:00","Расчистка трассы ручная","Хохольский РЭС"]
[11238,"с Хохол","ул Ленина",88,"ВЛ-10 -3 ПС Хохол-2","2024-01-25","08:00:00","2024-01-25","17:00:00","Расчистка трассы ручная","Хохольский РЭС"]
[11239,"с Хохол","ул Ленина",89,"ВЛ-10 -3 ПС Хохол-2","2024-01-25","08:00:00","2024-01-25","17:00:00","Расчистка трассы ручная","Хохольский РЭС"]
[11240,"с Хохол","ул Ленина",9,"ВЛ-10 -3 ПС Хохол-2","2024-01-25","08:00:00","2024-01-25","17:00:00","Расчистка трассы ручная","Хохольский РЭС"]
[11241,"с Хохол","ул Ленина",90,"ВЛ-10 -3 ПС Хохол-2","2024-01-25","08:00:00","2024-01-25","17:00:00","Расчистка трассы ручная","Хохольский РЭС"]
[11242,"с Хохол","ул Ленина",91,"ВЛ-10 -3 ПС Хохол-2","2024-01-25","08:00:00","2024-01-25","17:00:00","Расчистка трассы ручная","Хохольский РЭС"]
[11243,"с Хохол","ул Ленина",92,"ВЛ-10 -3 ПС Хохол-2","2024-01-25","08:00:00","2024-01-25","17:00:00","Расчистка трассы ручная","Хохольский РЭС"]
[11244,"с Хохол","ул Ленина",95,"ВЛ-10 -3 ПС Хохол-2","2024-01-25","08:00:00","2024-01-25","17:00:00","Расчистка трассы ручная","Хохольский РЭС"]
[11245,"с Хохол","ул Ленина",96,"ВЛ-10 -3 ПС Хохол-2","2024-01-25","08:00:00","2024-01-25","17:00:00","Расчистка трассы ручная","Хохольский РЭС"]
[11246,"с Хохол","ул Ленина",98,"ВЛ-10 -3 ПС Хохол-2","2024-01-25","08:00:00","2024-01-25","17:00:00","Расчистка трассы ручная","Хохольский РЭС"]
[11247,"с Хохол","ул Молодежная",1,"ВЛ-10 -3 ПС Хохол-2","2024-01-25","08:00:00","2024-01-25","17:00:00","Расчистка трассы ручная","Хохольский РЭС"]
[11248,"с Хохол","ул Молодежная",1,"ВЛ-10 -3 ПС Хохол-2","2024-01-25","08:00:00","2024-01-25","17:00:00","Расчистка трассы ручная","Хохольский РЭС"]
[11249,"с Хохол","ул Молодежная",14,"ВЛ-10 -3 ПС Хохол-2","2024-01-25","08:00:00","2024-01-25","17:00:00","Расчистка трассы ручная","Хохольский РЭС"]
[11250,"с Хохол","ул Молодежная",14,"ВЛ-10 -3 ПС Хохол-2","2024-01-25","08:00:00","2024-01-25","17:00:00","Расчистка трассы ручная","Хохольский РЭС"]
[11251,"с Хохол","ул Молодежная",2,"ВЛ-10 -3 ПС Хохол-2","2024-01-25","08:00:00","2024-01-25","17:00:00","Расчистка трассы ручная","Хохольский РЭС"]
[11252,"с Хохол","пер Сосновый",1,"ВЛ-10 -3 ПС Хохол-2","2024-01-25","08:00:00","2024-01-25","17:00:00","Расчистка трассы ручная","Хохольский РЭС"]
[11253,"с Хохол","пер Сосновый",10,"ВЛ-10 -3 ПС Хохол-2","2024-01-25","08:00:00","2024-01-25","17:00:00","Расчистка трассы ручная","Хохольский РЭС"]
[11254,"с Хохол","пер Сосновый",10,"ВЛ-10 -3 ПС Хохол-2","2024-01-25","08:00:00","2024-01-25","17:00:00","Расчистка трассы ручная","Хохольский РЭС"]
[11255,"с Хохол","пер Сосновый",11,"ВЛ-10 -3 ПС Хохол-2","2024-01-25","08:00:00","2024-01-25","17:00:00","Расчистка трассы ручная","Хохольский РЭС"]
[11256,"с Хохол","пер Сосновый",11,"ВЛ-10 -3 ПС Хохол-2","2024-01-25","08:00:00","2024-01-25","17:00:00","Расчистка трассы ручная","Хохольский РЭС"]
[11257,"с Хохол","пер Сосновый",12,"ВЛ-10 -3 ПС Хохол-2","2024-01-25","08:00:00","2024-01-25","17:00:00","Расчистка трассы ручная","Хохольский РЭС"]
[11258,"с Хохол","пер Сосновый",12,"ВЛ-10 -3 ПС Хохол-2","2024-01-25","08:00:00","2024-01-25","17:00:00","Расчистка трассы ручная","Хохольский РЭС"]
[11259,"с Хохол","пер Сосновый",13,"ВЛ-10 -3 ПС Хохол-2","2024-01-25","08:00:00","2024-01-25","17:00:00","Расчистка трассы ручная","Хохольский РЭС"]
[11260,"с Хохол","пер Сосновый",13,"ВЛ-10 -3 ПС Хохол-2","2024-01-25","08:00:00","2024-01-25","17:00:00","Расчистка трассы ручная","Хохольский РЭС"]
[11261,"с Хохол","пер Сосновый",14,"ВЛ-10 -3 ПС Хохол-2","2024-01-25","08:00:00","2024-01-25","17:00:00","Расчистка трассы ручная","Хохольский РЭС"]
[11262,"с Хохол","пер Сосновый","14А","ВЛ-10 -3 ПС Хохол-2","2024-01-25","08:00:00","2024-01-25","17:00:00","Расчистка трассы ручная","Хохольский РЭС"]
[11263,"с Хохол","пер Сосновый",15,"ВЛ-10 -3 ПС Хохол-2","2024-01-25","08:00:00","2024-01-25","17:00:00","Расчистка трассы ручная","Хохольский РЭС"]
[11264,"с Хохол","пер Сосновый",2,"ВЛ-10 -3 ПС Хохол-2","2024-01-25","08:00:00","2024-01-25","17:00:00","Расчистка трассы ручная","Хохольский РЭС"]
[11265,"с Хохол","пер Сосновый",7,"ВЛ-10 -3 ПС Хохол-2","2024-01-25","08:00:00","2024-01-25","17:00:00","Расчистка трассы ручная","Хохольский РЭС"]
[11266,"с Хохол","пер Сосновый",7,"ВЛ-10 -3 ПС Хохол-2","2024-01-25","08:00:00","2024-01-25","17:00:00","Расчистка трассы ручная","Хохольский РЭС"]
[11267,"с Хохол","пер Сосновый",8,"ВЛ-10 -3 ПС Хохол-2","2024-01-25","08:00:00","2024-01-25","17:00:00","Расчистка трассы ручная","Хохольский РЭС"]
[11268,"с Хохол","пер Сосновый",8,"ВЛ-10 -3 ПС Хохол-2","2024-01-25","08:00:00","2024-01-25","17:00:00","Расчистка трассы ручная","Хохольский РЭС"]
[11269,"с Хохол","пер Сосновый",9,"ВЛ-10 -3 ПС Хохол-2","2024-01-25","08:00:00","2024-01-25","17:00:00","Расчистка трассы ручная","Хохольский РЭС"]
[11270,"с Хохол","пер Сосновый",9,"ВЛ-10 -3 ПС Хохол-2","2024-01-25","08:00:00","2024-01-25","17:00:00","Расчистка трассы ручная","Хохольский РЭС"]
[11271,"с Хохол","ул Натальи Стрыгиной",5,"ВЛ-10 -3 ПС Хохол-2","2024-01-25","08:00:00","2024-01-25","17:00:00","Расчистка трассы ручная","Хохольский РЭС"]
[11272,"с Хохол","ул Натальи Стрыгиной",7,"ВЛ-10 -3 ПС Хохол-2","2024-01-25","08:00:00","2024-01-25","17:00:00","Расчистка трассы ручная","Хохольский РЭС"]
[11273,"с Хохол","ул Натальи Стрыгиной",9,"ВЛ-10 -3 ПС Хохол-2","2024-01-25","08:00:00","2024-01-25","17:00:00","Расчистка трассы ручная","Хохольский РЭС"]
[11274,"с Хохол","ул Садовая",20,"ВЛ-10 -3 ПС Хохол-2","2024-01-25","08:00:00","2024-01-25","17:00:00","Расчистка трассы ручная","Хохольский РЭС"]
[11275,"с Хохол","ул Ленина",208,"ВЛ-10 -3 ПС Хохол-2","2024-01-25","08:00:00","2024-01-25","17:00:00","Расчистка трассы ручная","Хохольский РЭС"]
[11276,"с Хохол","ул Натальи Стрыгиной",1,"ВЛ-10 -3 ПС Хохол-2","2024-01-25","08:00:00","2024-01-25","17:00:00","Расчистка трассы ручная","Хохольский РЭС"]
[11277,"с Хохол","ул Зареченская",294,"ВЛ-10 -3 ПС Хохол-2","2024-01-25","08:00:00","2024-01-25","17:00:00","Расчистка трассы ручная","Хохольский РЭС"]
[11278,"с Хохол","ул Садовая",33,"ВЛ-10 -3 ПС Хохол-2","2024-01-25","08:00:00","2024-01-25","17:00:00","Расчистка трассы ручная","Хохольский РЭС"]
[11279,"с Хохол","ул Молодежная",26,"ВЛ-10 -3 ПС Хохол-2","2024-01-25","08:00:00","2024-01-25","17:00:00","Расчистка трассы ручная","Хохольский РЭС"]
[11280,"с Хохол","ул Ленина",257,"ВЛ-10 -3 ПС Хохол-2","2024-01-25","08:00:00","2024-01-25","17:00:00","Расчистка трассы ручная","Хохольский РЭС"]
[11281,"с Хохол","пер Сосновый",20,"ВЛ-10 -3 ПС Хохол-2","2024-01-25","08:00:00","2024-01-25","17:00:00","Расчистка трассы ручная","Хохольский РЭС"]
[11282,"с Хохол","ул Ленина",10,"ВЛ-10 -3 ПС Хохол-2","2024-01-25","08:00:00","2024-01-25","17:00:00","Расчистка трассы ручная","Хохольский РЭС"]
[11283,"с Хохол","ул Анны Жаглиной",31,"ВЛ-10 -3 ПС Хохол-2","2024-01-25","08:00:00","2024-01-25","17:00:00","Расчистка трассы ручная","Хохольский РЭС"]
[11284,"с Верхненикольское","ул Свердлова",41,"ВЛ-10 -3 ПС Хохол-2","2024-01-25","08:00:00","2024-01-25","17:00:00","Расчистка трассы ручная","Хохольский РЭС"]
[11285,"с Верхненикольское","ул Свердлова",29,"ВЛ-10 -3 ПС Хохол-2","2024-01-25","08:00:00","2024-01-25","17:00:00","Расчистка трассы ручная","Хохольский РЭС"]
[11286,"с Верхненикольское","ул Васильева",22,"ВЛ-10 -3 ПС Хохол-2","2024-01-25","08:00:00","2024-01-25","17:00:00","Расчистка трассы ручная","Хохольский РЭС"]
[11287,"с Хохол","ул Зареченская",50,"ВЛ-10 -3 ПС Хохол-2","2024-01-25","08:00:00","2024-01-25","17:00:00","Расчистка трассы ручная","Хохольский РЭС"]
[11288,"с Хохол","ул Молодежная",28,"ВЛ-10 -3 ПС Хохол-2","2024-01-25","08:00:00","2024-01-25","17:00:00","Расчистка трассы ручная","Хохольский РЭС"]
[11289,"с Хохол","пер Сосновый","7б","ВЛ-10 -3 ПС Хохол-2","2024-01-25","08:00:00","2024-01-25","17:00:00","Расчистка трассы ручная","Хохольский РЭС"]
[11290,"х Силипяги","ул Первомайская",33,"ВЛ-10 -3 ПС Хохол-2","2024-01-25","08:00:00","2024-01-25","17:00:00","Расчистка трассы ручная","Хохольский РЭС"]
[11291,"с Хохол","ул Садовая",39,"ВЛ-10 -3 ПС Хохол-2","2024-01-25","08:00:00","2024-01-25","17:00:00","Расчистка трассы ручная","Хохольский РЭС"]
[11292,"с Хохол","ул Зареченская","42а","ВЛ-10 -3 ПС Хохол-2","2024-01-25","08:00:00","2024-01-25","17:00:00","Расчистка трассы ручная","Хохольский РЭС"]
[11293,"с Хохол","ул Зареченская",298,"ВЛ-10 -3 ПС Хохол-2","2024-01-25","08:00:00","2024-01-25","17:00:00","Расчистка трассы ручная","Хохольский РЭС"]
[11294,"с Хохол","ул Молодежная",18,"ВЛ-10 -3 ПС Хохол-2","2024-01-25","08:00:00","2024-01-25","17:00:00","Расчистка трассы ручная","Хохольский РЭС"]
[11295,"с Хохол","ул Молодежная",17,"ВЛ-10 -3 ПС Хохол-2","2024-01-25","08:00:00","2024-01-25","17:00:00","Расчистка трассы ручная","Хохольский РЭС"]
[11296,"с Хохол","ул Анны Жаглиной",10,"ВЛ-10 -3 ПС Хохол-2","2024-01-25","08:00:00","2024-01-25","17:00:00","Расчистка трассы ручная","Хохольский РЭС"]
[11297,"с Хохол","ул Зеленая",25,"ВЛ-10 -3 ПС Хохол-2","2024-01-25","08:00:00","2024-01-25","17:00:00","Расчистка трассы ручная","Хохольский РЭС"]
[11298,"х Силипяги","ул Первомайская",8,"ВЛ-10 -3 ПС Хохол-2","2024-01-25","08:00:00","2024-01-25","17:00:00","Расчистка трассы ручная","Хохольский РЭС"]
[11299,"х Силипяги","ул Первомайская",9,"ВЛ-10 -3 ПС Хохол-2","2024-01-25","08:00:00","2024-01-25","17:00:00","Расчистка трассы ручная","Хохольский РЭС"]
[11300,"с Верхненикольское","ул Свердлова",11,"ВЛ-10 -3 ПС Хохол-2","2024-01-25","08:00:00","2024-01-25","17:00:00","Расчистка трассы ручная","Хохольский РЭС"]
[11301,"с Хохол","ул Зареченская",35,"ВЛ-10 -3 ПС Хохол-2","2024-01-25","08:00:00","2024-01-25","17:00:00","Расчистка трассы ручная","Хохольский РЭС"]
[11302,"с Хохол","ул Молодежная",23,"ВЛ-10 -3 ПС Хохол-2","2024-01-25","08:00:00","2024-01-25","17:00:00","Расчистка трассы ручная","Хохольский РЭС"]
[11303,"с Хохол","ул Ленина","92А","ВЛ-10 -3 ПС Хохол-2","2024-01-25","08:00:00","2024-01-25","17:00:00","Расчистка трассы ручная","Хохольский РЭС"]
[11304,"с Хохол","ул Ленина","76а","ВЛ-10 -3 ПС Хохол-2","2024-01-25","08:00:00","2024-01-25","17:00:00","Расчистка трассы ручная","Хохольский РЭС"]
[11305,"с Хохол","ул Молодежная",24,"ВЛ-10 -3 ПС Хохол-2","2024-01-25","08:00:00","2024-01-25","17:00:00","Расчистка трассы ручная","Хохольский РЭС"]
[11306,"с Хохол","ул Зареченская",249,"ВЛ-10 -3 ПС Хохол-2","2024-01-25","08:00:00","2024-01-25","17:00:00","Расчистка трассы ручная","Хохольский РЭС"]
[11307,"с Хохол","ул Ленина","257/1","ВЛ-10 -3 ПС Хохол-2","2024-01-25","08:00:00","2024-01-25","17:00:00","Расчистка трассы ручная","Хохольский РЭС"]
[11308,"с Хохол","ул Ленина","257/1","ВЛ-10 -3 ПС Хохол-2","2024-01-25","08:00:00","2024-01-25","17:00:00","Расчистка трассы ручная","Хохольский РЭС"]
[11309,"х Силипяги","ул Первомайская","35/1","ВЛ-10 -3 ПС Хохол-2","2024-01-25","08:00:00","2024-01-25","17:00:00","Расчистка трассы ручная","Хохольский РЭС"]
[11310,"с Хохол","ул Молодежная",5,"ВЛ-10 -3 ПС Хохол-2","2024-01-25","08:00:00","2024-01-25","17:00:00","Расчистка трассы ручная","Хохольский РЭС"]
[11311,"с Верхненикольское","ул Свердлова","36а","ВЛ-10 -3 ПС Хохол-2","2024-01-25","08:00:00","2024-01-25","17:00:00","Расчистка трассы ручная","Хохольский РЭС"]
[11312,"с Хохол","ул Молодежная",19,"ВЛ-10 -3 ПС Хохол-2","2024-01-25","08:00:00","2024-01-25","17:00:00","Расчистка трассы ручная","Хохольский РЭС"]
[11313,"с Хохол","ул Зареченская","24а","ВЛ-10 -3 ПС Хохол-2","2024-01-25","08:00:00","2024-01-25","17:00:00","Расчистка трассы ручная","Хохольский РЭС"]
[11314,"с Хохол","ул Молодежная",22,"ВЛ-10 -3 ПС Хохол-2","2024-01-25","08:00:00","2024-01-25","17:00:00","Расчистка трассы ручная","Хохольский РЭС"]
[11315,"с Верхненикольское","ул Свердлова",69,"ВЛ-10 -3 ПС Хохол-2","2024-01-25","08:00:00","2024-01-25","17:00:00","Расчистка трассы ручная","Хохольский РЭС"]
[11316,"с Верхненикольское","ул Свердлова",58,"ВЛ-10 -3 ПС Хохол-2","2024-01-25","08:00:00","2024-01-25","17:00:00","Расчистка трассы ручная","Хохольский РЭС"]
[11317,"с Хохол","ул Ленина","250/2","ВЛ-10 -3 ПС Хохол-2","2024-01-25","08:00:00","2024-01-25","17:00:00","Расчистка трассы ручная","Хохольский РЭС"]
[11318,"с Хохол","ул Зареченская","304а/1","ВЛ-10 -3 ПС Хохол-2","2024-01-25","08:00:00","2024-01-25","17:00:00","Расчистка трассы ручная","Хохольский РЭС"]
[11319,"с Хохол","ул Ленина","2/1","ВЛ-10 -3 ПС Хохол-2","2024-01-25","08:00:00","2024-01-25","17:00:00","Расчистка трассы ручная","Хохольский РЭС"]
[11320,"с Хохол","ул Ленина","164А","ВЛ-10 -3 ПС Хохол-2","2024-01-25","08:00:00","2024-01-25","17:00:00","Расчистка трассы ручная","Хохольский РЭС"]
[11321,"с Хохол","ул Садовая",31,"ВЛ-10 -3 ПС Хохол-2","2024-01-25","08:00:00","2024-01-25","17:00:00","Расчистка трассы ручная","Хохольский РЭС"]
[11322,"с Хохол","ул Зеленая",40,"ВЛ-10 -3 ПС Хохол-2","2024-01-25","08:00:00","2024-01-25","17:00:00","Расчистка трассы ручная","Хохольский РЭС"]
[11323,"с Хохол","ул Ленина",93,"ВЛ-10 -3 ПС Хохол-2","2024-01-25","08:00:00","2024-01-25","17:00:00","Расчистка трассы ручная","Хохольский РЭС"]
[11324,"с Хохол","ул Ленина",168,"ВЛ-10 -3 ПС Хохол-2","2024-01-25","08:00:00","2024-01-25","17:00:00","Расчистка трассы ручная","Хохольский РЭС"]
[11325,"с Хохол","ул Садовая",46,"ВЛ-10 -3 ПС Хохол-2","2024-01-25","08:00:00","2024-01-25","17:00:00","Расчистка трассы ручная","Хохольский РЭС"]
[11326,"с Хохол","ул Слобода Верхняя",80,"ВЛ-10 -3 ПС Хохол-2","2024-01-25","08:00:00","2024-01-25","17:00:00","Расчистка трассы ручная","Хохольский РЭС"]
[11327,"с Хохол","ул Зеленая",81,"ВЛ-10 -3 ПС Хохол-2","2024-01-25","08:00:00","2024-01-25","17:00:00","Расчистка трассы ручная","Хохольский РЭС"]
[11328,"с Архангельское","ул Гагарина",18,"ВЛ-0,4кВ №1 ТП 3-5 Архангельское","2024-01-11","08:00:00","2024-01-19","17:00:00","Расчистка трассы ручная","Хохольский РЭС"]
[11329,"с Архангельское","ул Гагарина",18,"ВЛ-0,4кВ №1 ТП 3-5 Архангельское","2024-01-11","08:00:00","2024-01-19","17:00:00","Расчистка трассы ручная","Хохольский РЭС"]
[11330,"с Архангельское","ул Гагарина",18,"ВЛ-0,4кВ №1 ТП 3-5 Архангельское","2024-01-11","08:00:00","2024-01-19","17:00:00","Расчистка трассы ручная","Хохольский РЭС"]
[11331,"с Архангельское","ул Гагарина",30,"ВЛ-0,4кВ №1 ТП 3-5 Архангельское","2024-01-11","08:00:00","2024-01-19","17:00:00","Расчистка трассы ручная","Хохольский РЭС"]
[11332,"с Архангельское","ул Гагарина",20,"ВЛ-0,4кВ №1 ТП 3-5 Архангельское","2024-01-11","08:00:00","2024-01-19","17:00:00","Расчистка трассы ручная","Хохольский РЭС"]
[11333,"с Архангельское","ул Гагарина",20,"ВЛ-0,4кВ №1 ТП 3-5 Архангельское","2024-01-11","08:00:00","2024-01-19","17:00:00","Расчистка трассы ручная","Хохольский РЭС"]
[11334,"с Архангельское","ул Гагарина","20А","ВЛ-0,4кВ №1 ТП 3-5 Архангельское","2024-01-11","08:00:00","2024-01-19","17:00:00","Расчистка трассы ручная","Хохольский РЭС"]
[11335,"с Архангельское","ул Гагарина",22,"ВЛ-0,4кВ №1 ТП 3-5 Архангельское","2024-01-11","08:00:00","2024-01-19","17:00:00","Расчистка трассы ручная","Хохольский РЭС"]
[11336,"с Архангельское","ул Гагарина",24,"ВЛ-0,4кВ №1 ТП 3-5 Архангельское","2024-01-11","08:00:00","2024-01-19","17:00:00","Расчистка трассы ручная","Хохольский РЭС"]
[11337,"с Архангельское","ул Гагарина",28,"ВЛ-0,4кВ №1 ТП 3-5 Архангельское","2024-01-11","08:00:00","2024-01-19","17:00:00","Расчистка трассы ручная","Хохольский РЭС"]
[11338,"с Архангельское","ул Гагарина",33,"ВЛ-0,4кВ №1 ТП 3-5 Архангельское","2024-01-11","08:00:00","2024-01-19","17:00:00","Расчистка трассы ручная","Хохольский РЭС"]
[11339,"с Архангельское","ул Гагарина",33,"ВЛ-0,4кВ №1 ТП 3-5 Архангельское","2024-01-11","08:00:00","2024-01-19","17:00:00","Расчистка трассы ручная","Хохольский РЭС"]
[11340,"с Архангельское","ул Гагарина",34,"ВЛ-0,4кВ №1 ТП 3-5 Архангельское","2024-01-11","08:00:00","2024-01-19","17:00:00","Расчистка трассы ручная","Хохольский РЭС"]
[11341,"с Архангельское","ул Гагарина",36,"ВЛ-0,4кВ №1 ТП 3-5 Архангельское","2024-01-11","08:00:00","2024-01-19","17:00:00","Расчистка трассы ручная","Хохольский РЭС"]
[11342,"с Архангельское","ул Гагарина",36,"ВЛ-0,4кВ №1 ТП 3-5 Архангельское","2024-01-11","08:00:00","2024-01-19","17:00:00","Расчистка трассы ручная","Хохольский РЭС"]
[11343,"с Архангельское","ул Гагарина",37,"ВЛ-0,4кВ №1 ТП 3-5 Архангельское","2024-01-11","08:00:00","2024-01-19","17:00:00","Расчистка трассы ручная","Хохольский РЭС"]
[11344,"с Архангельское","ул Гагарина",17,"ВЛ-0,4кВ №1 ТП 3-5 Архангельское","2024-01-11","08:00:00","2024-01-19","17:00:00","Расчистка трассы ручная","Хохольский РЭС"]
[11345,"с Борщево","ул Архипова",122,"ВЛ-0,4кВ №1 ТП 5-9 ПС Архангельское","2024-01-22","08:00:00","2024-01-26","17:00:00","Расчистка трассы ручная","Хохольский РЭС"]
[11346,"с Борщево","ул Архипова",2,"ВЛ-0,4кВ №1 ТП 5-9 ПС Архангельское","2024-01-22","08:00:00","2024-01-26","17:00:00","Расчистка трассы ручная","Хохольский РЭС"]
[11347,"с Борщево","ул Войкова","39а","ВЛ-0,4кВ №1 ТП 5-9 ПС Архангельское","2024-01-22","08:00:00","2024-01-26","17:00:00","Расчистка трассы ручная","Хохольский РЭС"]
[11348,"с Борщево","ул Архипова",42,"ВЛ-0,4кВ №1 ТП 5-9 ПС Архангельское","2024-01-22","08:00:00","2024-01-26","17:00:00","Расчистка трассы ручная","Хохольский РЭС"]
[11349,"с Борщево","ул Архипова",43,"ВЛ-0,4кВ №1 ТП 5-9 ПС Архангельское","2024-01-22","08:00:00","2024-01-26","17:00:00","Расчистка трассы ручная","Хохольский РЭС"]
[11350,"с Борщево","ул Архипова",45,"ВЛ-0,4кВ №1 ТП 5-9 ПС Архангельское","2024-01-22","08:00:00","2024-01-26","17:00:00","Расчистка трассы ручная","Хохольский РЭС"]
[11351,"с Борщево","ул Архипова",47,"ВЛ-0,4кВ №1 ТП 5-9 ПС Архангельское","2024-01-22","08:00:00","2024-01-26","17:00:00","Расчистка трассы ручная","Хохольский РЭС"]
[11352,"с Борщево","ул Архипова",53,"ВЛ-0,4кВ №1 ТП 5-9 ПС Архангельское","2024-01-22","08:00:00","2024-01-26","17:00:00","Расчистка трассы ручная","Хохольский РЭС"]
[11353,"с Борщево","ул Архипова","61а","ВЛ-0,4кВ №1 ТП 5-9 ПС Архангельское","2024-01-22","08:00:00","2024-01-26","17:00:00","Расчистка трассы ручная","Хохольский РЭС"]
[11354,"с Борщево","ул Архипова",57,"ВЛ-0,4кВ №1 ТП 5-9 ПС Архангельское","2024-01-22","08:00:00","2024-01-26","17:00:00","Расчистка трассы ручная","Хохольский РЭС"]
[11355,"с Борщево","ул Архипова","63А","ВЛ-0,4кВ №1 ТП 5-9 ПС Архангельское","2024-01-22","08:00:00","2024-01-26","17:00:00","Расчистка трассы ручная","Хохольский РЭС"]
[11356,"с Борщево","ул Архипова",64,"ВЛ-0,4кВ №1 ТП 5-9 ПС Архангельское","2024-01-22","08:00:00","2024-01-26","17:00:00","Расчистка трассы ручная","Хохольский РЭС"]
[11357,"с Борщево","ул Архипова",65,"ВЛ-0,4кВ №1 ТП 5-9 ПС Архангельское","2024-01-22","08:00:00","2024-01-26","17:00:00","Расчистка трассы ручная","Хохольский РЭС"]
[11358,"с Борщево","ул Архипова",67,"ВЛ-0,4кВ №1 ТП 5-9 ПС Архангельское","2024-01-22","08:00:00","2024-01-26","17:00:00","Расчистка трассы ручная","Хохольский РЭС"]
[11359,"с Борщево","ул Архипова",68,"ВЛ-0,4кВ №1 ТП 5-9 ПС Архангельское","2024-01-22","08:00:00","2024-01-26","17:00:00","Расчистка трассы ручная","Хохольский РЭС"]
[11360,"с Борщево","ул Архипова",70,"ВЛ-0,4кВ №1 ТП 5-9 ПС Архангельское","2024-01-22","08:00:00","2024-01-26","17:00:00","Расчистка трассы ручная","Хохольский РЭС"]
[11361,"с Борщево","ул Архипова",72,"ВЛ-0,4кВ №1 ТП 5-9 ПС Архангельское","2024-01-22","08:00:00","2024-01-26","17:00:00","Расчистка трассы ручная","Хохольский РЭС"]
[11362,"с Борщево","ул Архипова",75,"ВЛ-0,4кВ №1 ТП 5-9 ПС Архангельское","2024-01-22","08:00:00","2024-01-26","17:00:00","Расчистка трассы ручная","Хохольский РЭС"]
[11363,"с Борщево","ул Архипова",76,"ВЛ-0,4кВ №1 ТП 5-9 ПС Архангельское","2024-01-22","08:00:00","2024-01-26","17:00:00","Расчистка трассы ручная","Хохольский РЭС"]
[11364,"с Борщево","ул Архипова",71,"ВЛ-0,4кВ №1 ТП 5-9 ПС Архангельское","2024-01-22","08:00:00","2024-01-26","17:00:00","Расчистка трассы ручная","Хохольский РЭС"]
[11365,"с Борщево","ул Архипова",79,"ВЛ-0,4кВ №1 ТП 5-9 ПС Архангельское","2024-01-22","08:00:00","2024-01-26","17:00:00","Расчистка трассы ручная","Хохольский РЭС"]
[11366,"с Борщево","ул Архипова",81,"ВЛ-0,4кВ №1 ТП 5-9 ПС Архангельское","2024-01-22","08:00:00","2024-01-26","17:00:00","Расчистка трассы ручная","Хохольский РЭС"]
[11367,"с Борщево","ул Архипова",83,"ВЛ-0,4кВ №1 ТП 5-9 ПС Архангельское","2024-01-22","08:00:00","2024-01-26","17:00:00","Расчистка трассы ручная","Хохольский РЭС"]
[11368,"с Борщево","ул Архипова",91,"ВЛ-0,4кВ №1 ТП 5-9 ПС Архангельское","2024-01-22","08:00:00","2024-01-26","17:00:00","Расчистка трассы ручная","Хохольский РЭС"]
[11369,"с Борщево","ул Архипова",96,"ВЛ-0,4кВ №1 ТП 5-9 ПС Архангельское","2024-01-22","08:00:00","2024-01-26","17:00:00","Расчистка трассы ручная","Хохольский РЭС"]
[11370,"с Борщево","ул Архипова",89,"ВЛ-0,4кВ №1 ТП 5-9 ПС Архангельское","2024-01-22","08:00:00","2024-01-26","17:00:00","Расчистка трассы ручная","Хохольский РЭС"]
[11371,"с Борщево","ул Архипова",82,"ВЛ-0,4кВ №1 ТП 5-9 ПС Архангельское","2024-01-22","08:00:00","2024-01-26","17:00:00","Расчистка трассы ручная","Хохольский РЭС"]
[11372,"с Борщево","ул Архипова",59,"ВЛ-0,4кВ №1 ТП 5-9 ПС Архангельское","2024-01-22","08:00:00","2024-01-26","17:00:00","Расчистка трассы ручная","Хохольский РЭС"]
[11373,"с Борщево","ул Архипова",129,"ВЛ-0,4кВ №1 ТП 5-9 ПС Архангельское","2024-01-22","08:00:00","2024-01-26","17:00:00","Расчистка трассы ручная","Хохольский РЭС"]
[11374,"с Борщево","ул Архипова",29,"ВЛ-0,4кВ №1 ТП 5-9 ПС Архангельское","2024-01-22","08:00:00","2024-01-26","17:00:00","Расчистка трассы ручная","Хохольский РЭС"]
[11375,"с Борщево","ул Архипова",106,"ВЛ-0,4кВ №1 ТП 5-9 ПС Архангельское","2024-01-22","08:00:00","2024-01-26","17:00:00","Расчистка трассы ручная","Хохольский РЭС"]
[11376,"с Борщево","ул Архипова",42,"ВЛ-0,4кВ №1 ТП 5-9 ПС Архангельское","2024-01-22","08:00:00","2024-01-26","17:00:00","Расчистка трассы ручная","Хохольский РЭС"]
[11377,"с Борщево","ул Архипова","45а","ВЛ-0,4кВ №1 ТП 5-9 ПС Архангельское","2024-01-22","08:00:00","2024-01-26","17:00:00","Расчистка трассы ручная","Хохольский РЭС"]
[11378,"с Еманча 1-я","ул Краснознаменная",31,"ВЛ-0,4кВ №3 ТП 8-6  ПС Дон","2024-01-29","08:00:00","2024-01-31","17:00:00","Расчистка трассы ручная","Хохольский РЭС"]
[11379,"с Еманча 1-я","ул Центральная",17,"ВЛ-0,4кВ №3 ТП 8-6  ПС Дон","2024-01-29","08:00:00","2024-01-31","17:00:00","Расчистка трассы ручная","Хохольский РЭС"]
[11380,"с Еманча 1-я","ул Центральная",2,"ВЛ-0,4кВ №3 ТП 8-6  ПС Дон","2024-01-29","08:00:00","2024-01-31","17:00:00","Расчистка трассы ручная","Хохольский РЭС"]
[11381,"с Еманча 1-я","ул Центральная",23,"ВЛ-0,4кВ №3 ТП 8-6  ПС Дон","2024-01-29","08:00:00","2024-01-31","17:00:00","Расчистка трассы ручная","Хохольский РЭС"]
[11382,"с Еманча 1-я","ул Центральная",24,"ВЛ-0,4кВ №3 ТП 8-6  ПС Дон","2024-01-29","08:00:00","2024-01-31","17:00:00","Расчистка трассы ручная","Хохольский РЭС"]
[11383,"с Еманча 1-я","ул Центральная",25,"ВЛ-0,4кВ №3 ТП 8-6  ПС Дон","2024-01-29","08:00:00","2024-01-31","17:00:00","Расчистка трассы ручная","Хохольский РЭС"]
[11384,"с Еманча 1-я","ул Центральная",26,"ВЛ-0,4кВ №3 ТП 8-6  ПС Дон","2024-01-29","08:00:00","2024-01-31","17:00:00","Расчистка трассы ручная","Хохольский РЭС"]
[11385,"с Еманча 1-я","ул Центральная",28,"ВЛ-0,4кВ №3 ТП 8-6  ПС Дон","2024-01-29","08:00:00","2024-01-31","17:00:00","Расчистка трассы ручная","Хохольский РЭС"]
[11386,"с Еманча 1-я","ул Центральная",7,"ВЛ-0,4кВ №3 ТП 8-6  ПС Дон","2024-01-29","08:00:00","2024-01-31","17:00:00","Расчистка трассы ручная","Хохольский РЭС"]
[11387,"с Еманча 1-я","ул Центральная",7,"ВЛ-0,4кВ №3 ТП 8-6  ПС Дон","2024-01-29","08:00:00","2024-01-31","17:00:00","Расчистка трассы ручная","Хохольский РЭС"]
[11388,"с Еманча 1-я","ул Центральная",9,"ВЛ-0,4кВ №3 ТП 8-6  ПС Дон","2024-01-29","08:00:00","2024-01-31","17:00:00","Расчистка трассы ручная","Хохольский РЭС"]
[11389,"с Еманча 1-я","ул Центральная",9,"ВЛ-0,4кВ №3 ТП 8-6  ПС Дон","2024-01-29","08:00:00","2024-01-31","17:00:00","Расчистка трассы ручная","Хохольский РЭС"]
[11390,"с Еманча 1-я","ул Центральная",31,"ВЛ-0,4кВ №3 ТП 8-6  ПС Дон","2024-01-29","08:00:00","2024-01-31","17:00:00","Расчистка трассы ручная","Хохольский РЭС"]
[11391,"с Еманча 1-я","ул Центральная",6,"ВЛ-0,4кВ №3 ТП 8-6  ПС Дон","2024-01-29","08:00:00","2024-01-31","17:00:00","Расчистка трассы ручная","Хохольский РЭС"]
[11392,"с Еманча 1-я","ул Центральная","7а","ВЛ-0,4кВ №3 ТП 8-6  ПС Дон","2024-01-29","08:00:00","2024-01-31","17:00:00","Расчистка трассы ручная","Хохольский РЭС"]
[11393,"с Рудкино","ул 9 Января",100,"ВЛ-0,4кВ №2 ТП 3-1  ПС Рудкино","2024-01-22","08:00:00","2024-01-26","17:00:00","Расчистка трассы ручная","Хохольский РЭС"]
[11394,"с Рудкино","ул 9 Января",102,"ВЛ-0,4кВ №2 ТП 3-1  ПС Рудкино","2024-01-22","08:00:00","2024-01-26","17:00:00","Расчистка трассы ручная","Хохольский РЭС"]
[11395,"с Рудкино","ул 9 Января",103,"ВЛ-0,4кВ №2 ТП 3-1  ПС Рудкино","2024-01-22","08:00:00","2024-01-26","17:00:00","Расчистка трассы ручная","Хохольский РЭС"]
[11396,"с Рудкино","ул 9 Января",107,"ВЛ-0,4кВ №2 ТП 3-1  ПС Рудкино","2024-01-22","08:00:00","2024-01-26","17:00:00","Расчистка трассы ручная","Хохольский РЭС"]
[11397,"с Рудкино","ул 9 Января",108,"ВЛ-0,4кВ №2 ТП 3-1  ПС Рудкино","2024-01-22","08:00:00","2024-01-26","17:00:00","Расчистка трассы ручная","Хохольский РЭС"]
[11398,"с Рудкино","ул 9 Января",109,"ВЛ-0,4кВ №2 ТП 3-1  ПС Рудкино","2024-01-22","08:00:00","2024-01-26","17:00:00","Расчистка трассы ручная","Хохольский РЭС"]
[11399,"с Рудкино","ул 9 Января",23,"ВЛ-0,4кВ №2 ТП 3-1  ПС Рудкино","2024-01-22","08:00:00","2024-01-26","17:00:00","Расчистка трассы ручная","Хохольский РЭС"]
[11400,"с Рудкино","ул 9 Января","110А","ВЛ-0,4кВ №2 ТП 3-1  ПС Рудкино","2024-01-22","08:00:00","2024-01-26","17:00:00","Расчистка трассы ручная","Хохольский РЭС"]
[11401,"с Рудкино","ул 9 Января",111,"ВЛ-0,4кВ №2 ТП 3-1  ПС Рудкино","2024-01-22","08:00:00","2024-01-26","17:00:00","Расчистка трассы ручная","Хохольский РЭС"]
[11402,"с Рудкино","ул 9 Января",39,"ВЛ-0,4кВ №2 ТП 3-1  ПС Рудкино","2024-01-22","08:00:00","2024-01-26","17:00:00","Расчистка трассы ручная","Хохольский РЭС"]
[11403,"с Рудкино","ул 9 Января",97,"ВЛ-0,4кВ №2 ТП 3-1  ПС Рудкино","2024-01-22","08:00:00","2024-01-26","17:00:00","Расчистка трассы ручная","Хохольский РЭС"]
[11404,"с Рудкино","ул 9 Января",98,"ВЛ-0,4кВ №2 ТП 3-1  ПС Рудкино","2024-01-22","08:00:00","2024-01-26","17:00:00","Расчистка трассы ручная","Хохольский РЭС"]
[11405,"с Рудкино","ул Школьная",13,"ВЛ-0,4кВ №2 ТП 3-1  ПС Рудкино","2024-01-22","08:00:00","2024-01-26","17:00:00","Расчистка трассы ручная","Хохольский РЭС"]
[11406,"с Рудкино","ул Школьная",15,"ВЛ-0,4кВ №2 ТП 3-1  ПС Рудкино","2024-01-22","08:00:00","2024-01-26","17:00:00","Расчистка трассы ручная","Хохольский РЭС"]
[11407,"с Рудкино","ул Школьная",18,"ВЛ-0,4кВ №2 ТП 3-1  ПС Рудкино","2024-01-22","08:00:00","2024-01-26","17:00:00","Расчистка трассы ручная","Хохольский РЭС"]
[11408,"с Рудкино","ул Школьная",20,"ВЛ-0,4кВ №2 ТП 3-1  ПС Рудкино","2024-01-22","08:00:00","2024-01-26","17:00:00","Расчистка трассы ручная","Хохольский РЭС"]
[11409,"с Рудкино","ул Школьная",20,"ВЛ-0,4кВ №2 ТП 3-1  ПС Рудкино","2024-01-22","08:00:00","2024-01-26","17:00:00","Расчистка трассы ручная","Хохольский РЭС"]
[11410,"с Рудкино","ул Школьная",22,"ВЛ-0,4кВ №2 ТП 3-1  ПС Рудкино","2024-01-22","08:00:00","2024-01-26","17:00:00","Расчистка трассы ручная","Хохольский РЭС"]
[11411,"с Рудкино","ул Школьная",4,"ВЛ-0,4кВ №2 ТП 3-1  ПС Рудкино","2024-01-22","08:00:00","2024-01-26","17:00:00","Расчистка трассы ручная","Хохольский РЭС"]
[11412,"с Рудкино","ул Школьная",11,"ВЛ-0,4кВ №2 ТП 3-1  ПС Рудкино","2024-01-22","08:00:00","2024-01-26","17:00:00","Расчистка трассы ручная","Хохольский РЭС"]
[11413,"с Рудкино","ул 9 Января",105,"ВЛ-0,4кВ №2 ТП 3-1  ПС Рудкино","2024-01-22","08:00:00","2024-01-26","17:00:00","Расчистка трассы ручная","Хохольский РЭС"]
[11414,"с Рудкино","ул 9 Января",98,"ВЛ-0,4кВ №2 ТП 3-1  ПС Рудкино","2024-01-22","08:00:00","2024-01-26","17:00:00","Расчистка трассы ручная","Хохольский РЭС"]